## Artikeldaten
Hinweis | [Nur Katalogartikel]
Datum | 05.12.2022
|  |  |  | Aktueller Stand : seit 01.03.2022 |  |  |  | zukünftiger Stand : ab 01.02.2023
Modellnummer | EAN-Code | Bezeichnung 1 | Bezeichnung 2 | von aktuell | Preiseinheit | Einheit | VK-Preis aktuell | von neu | Bis Datum | VK-Preis zukünftig | Preiseinheit | Einheit | Gruppe | Nettogewicht | Gew.Einheit | Warencode | Land/Region | Werkstoffgruppe MTZ
211 | 4013339151608 | Bandeisen Abstandschelle, mit Topfscheibe, 10 mm hoch | Stahl, feuerverzinkt DIN EN ISO 1461, für Bandeisen bis 30x5 mm | 01.03.2022 | 100 | St | 316 | 01.02.2023 |  | 331.8 | 100 | St | N14 | 33.61 | g | 73269098 | DE
211 D | 4013339151905 | Bandeisen Abstandschelle, mit Topfscheibe und Dübel 38 mm | Stahl, feuerverzinkt DIN EN ISO 1461 | 01.03.2022 | 100 | St | 531 | 01.02.2023 |  | 558 | 100 | St | N14 | 42.99 | g | 73269098 | DE
212 | 4013339151707 | Bandeisen Abstandschelle, mit Topfscheibe, 10 mm hoch | Stahl, feuerverzinkt DIN EN ISO 1461(besonders kräftige Ausführung) | 01.03.2022 | 100 | St | 379 | 01.02.2023 |  | 398 | 100 | St | N14 | 47.75 | g | 73269098 | DE
212 D | 4013339152001 | Bandeisen Abstandschelle, mit Topfscheibe und Dübel 38 mm | Stahl, feuerverzinkt DIN EN ISO 1461 (kräftige Ausführung) | 01.03.2022 | 100 | St | 589 | 01.02.2023 |  | 618 | 100 | St | N14 | 58.67 | g | 73269098 | DE
213 | 4013339151806 | Bandeisen Abstandschelle, mit Topfscheibe, 10 mm hoch | Stahl, feuerverzinkt DIN EN ISO 1461, für Bandeisen bis 40x6 mm | 01.03.2022 | 100 | St | 411.4 | 01.02.2023 |  | 432 | 100 | St | N14 | 55.18 | g | 73269098 | DE
213 D | 4013339152100 | Bandeisen Abstandschelle, mit Topfscheibe und Dübel 50 mm | Stahl, feuerverzinkt DIN EN ISO 1461 | 01.03.2022 | 100 | St | 655 | 01.02.2023 |  | 688 | 100 | St | N14 | 69.04 | g | 73269098 | DE
222 D | 4013339153404 | Kippdübel mit Gewindestange M4, Gewindelänge 100 mm | Stahl, galvanisch verzinkt DIN EN ISO 2081/4042, blaupassiviert | 01.03.2022 | 100 | St | 245.3 | 01.02.2023 |  | 257.6 | 100 | St | N14 | 17.43 | g | 73181900 | DE
222 DS | 4013339154401 | Kippdübel mit Gewindestange M4, Gewindelänge 100 mm, mit Spezialmutter | Stahl, galvanisch verzinkt DIN EN ISO 2081/4042, blaupassiviert | 01.03.2022 | 100 | St | 216.8 | 01.02.2023 |  | 227.6 | 100 | St | N14 | 20.45 | g | 73181900 | DE
222 H | 4013339153701 | Kippdübel mit Deckenhaken, Gewinde M4, Gewindelänge 70 mm | Stahl, galvanisch verzinkt DIN EN ISO 2081/4042, blaupassiviert | 01.03.2022 | 100 | St | 293 | 01.02.2023 |  | 307.7 | 100 | St | N14 | 20.78 | g | 73181900 | DE
223 D | 4013339153503 | Kippdübel mit Gewindestange M5, Gewindelänge 100 mm | Stahl, galvanisch verzinkt DIN EN ISO 2081/4042, blaupassiviert | 01.03.2022 | 100 | St | 356.9 | 01.02.2023 |  | 374.7 | 100 | St | N14 | 21.17 | g | 73181900 | DE
223 H | 4013339153800 | Kippdübel mit Deckenhaken, Gewinde M5, Gewindelänge 70 mm | Stahl, galvanisch verzinkt DIN EN ISO 2081/4042, blaupassiviert | 01.03.2022 | 100 | St | 356.9 | 01.02.2023 |  | 374.7 | 100 | St | N14 | 25.48 | g | 73181900 | DE
223 H 100 | 4013339153909 | Kippdübel mit Deckenhaken, Gewinde M5, Gewindelänge 100 mm | Stahl, galvanisch verzinkt DIN EN ISO 2081/4042, blaupassiviert | 01.03.2022 | 100 | St | 420.5 | 01.02.2023 |  | 441.5 | 100 | St | N14 | 44 | g | 73181900 | DE
224 D | 4013339153602 | Kippdübel mit Gewindestange M6, Gewindelänge 100 mm | Stahl, galvanisch verzinkt DIN EN ISO 2081/4042, blaupassiviert | 01.03.2022 | 100 | St | 536 | 01.02.2023 |  | 563 | 100 | St | N14 | 52.6 | g | 73181900 | QU
224 H | 4013339154005 | Kippdübel mit Deckenhaken, Gewinde M6, Gewindelänge 90 mm | Stahl, galvanisch verzinkt DIN EN ISO 2081/4042, blaupassiviert | 01.03.2022 | 100 | St | 607 | 01.02.2023 |  | 637 | 100 | St | N14 | 32.9 | g | 73181900 | QU
225 | 4013339007004 | Deckenauslass für Stegleitung | Kunststoff, Polystyrol, Farbe weiß | 01.03.2022 | 100 | St | 94.2 | 01.02.2023 |  | 98.9 | 100 | St | N14 | 3.39 | g | 39269097 | DE
225 HP | 4013339007103 | Deckenauslass für Stegleitung, mit Hakenschraube und Dübel | Kunststoff, Polystyrol, Farbe weiß | 01.03.2022 | 100 | St | 361.4 | 01.02.2023 |  | 379.5 | 100 | St | N14 | 19.87 | g | 39269097 | DE
251 | 4013339152209 | Bandeisen Abstandschelle, mit Befestigungsloch-Ø 6,4x10 mm | Stahl, feuerverzinkt DIN EN ISO 1461 | 01.03.2022 | 100 | St | 298.9 | 01.02.2023 |  | 313.8 | 100 | St | N14 | 25.85 | g | 73269098 | DE
251 D | 4013339152605 | Bandeisen Abstandschelle, mit Dübel für Befestigungsloch-Ø 6,4x10 mm | Stahl, feuerverzinkt DIN EN ISO 1461 | 01.03.2022 | 100 | St | 471.6 | 01.02.2023 |  | 495.2 | 100 | St | N14 | 33.81 | g | 73269098 | DE
251 G | 4013339152407 | Bandeisen Abstandschelle, mit Gewinde M6, 50x14x5 mm | Stahl, feuerverzinkt DIN EN ISO 1461 | 01.03.2022 | 100 | St | 329.3 | 01.02.2023 |  | 345.8 | 100 | St | N14 | 26.62 | g | 73269098 | DE
253 | 4013339152308 | Bandeisen Abstandschelle, mit Befestigungsloch-Ø 5,2 mm | Stahl, feuerverzinkt DIN EN ISO 1461 | 01.03.2022 | 100 | St | 383.8 | 01.02.2023 |  | 403 | 100 | St | N14 | 55.33 | g | 73269098 | DE
253 D | 4013339152704 | Bandeisen Abstandschelle, mit Dübel 28 mm, Gewinde M6 | Stahl, feuerverzinkt DIN EN ISO 1461 | 01.03.2022 | 100 | St | 578 | 01.02.2023 |  | 607 | 100 | St | N14 | 62.06 | g | 73269098 | DE
253 G | 4013339152506 | Bandeisen Abstandschelle, mit Gewinde M6, 50x20x6 mm | Stahl, feuerverzinkt DIN EN ISO 1461 | 01.03.2022 | 100 | St | 433.1 | 01.02.2023 |  | 454.8 | 100 | St | N14 | 55.33 | g | 73269098 | DE
254 D | 4013339152803 | Bandeisen Abstandschelle, mit Dübel 38 mm, Gewinde M6 | Stahl, feuerverzinkt DIN EN ISO 1461 | 01.03.2022 | 100 | St | 586 | 01.02.2023 |  | 615 | 100 | St | N14 | 63.11 | g | 73269098 | DE
2910/1 SO | 4013339018802 | Reihenschiene, C-Profil, Schlitzweite 11 mm, 20x8x1000 mm, ungelocht | Stahl, bandverzinkt DIN EN 10346 | 01.03.2022 | 100 | M | 887 | 01.02.2023 |  | 949 | 100 | M | N03 | 235.5 | g | 73269098 | DE
2910/1 SQA | 4013339018604 | Reihenschiene, C-Profil, Schlitzweite 11 mm, 20x8x1000 mm, gelocht | Stahl, bandverzinkt DIN EN 10346 | 01.03.2022 | 100 | M | 887 | 01.02.2023 |  | 949 | 100 | M | N03 | 210.35 | g | 73269098 | DE
2910/2 BO | 4013339018208 | Reihenschiene, C-Profil, Schlitzweite 11 mm, 20x8x2000 mm, ungelocht | Stahl, blank | 01.03.2022 | 100 | M | 768 | 01.02.2023 |  | 822 | 100 | M | N03 | 233.24 | g | 73269098 | DE
2910/2 BQA | 4013339018109 | Reihenschiene, C-Profil, Schlitzweite 11 mm, 20x8x2000 mm, gelocht | Stahl, blank | 01.03.2022 | 100 | M | 768 | 01.02.2023 |  | 822 | 100 | M | N03 | 210 | g | 73269098 | DE
2910/2 FO | 4013339019403 | Reihenschiene, C-Profil, Schlitzweite 11 mm, 20x8x2000 mm, ungelocht | Stahl, feuerverzinkt DIN EN ISO 1461 | 01.03.2022 | 100 | M | 748 | 01.02.2023 |  | 800 | 100 | M | N03 | 256.16 | g | 73269098 | DE
2910/2 FQA | 4013339019304 | Reihenschiene, C-Profil, Schlitzweite 11 mm, 20x8x2000 mm, gelocht | Stahl, feuerverzinkt DIN EN ISO 1461 | 01.03.2022 | 100 | M | 1183 | 01.02.2023 |  | 1266 | 100 | M | N03 | 231 | g | 73269098 | DE
2910/2 GL | 4013339028801 | Reihenschiene, C-Profil, Schlitzweite 11 mm, 20x8x2000 mm, gelocht | Stahl, galvanisch verzinkt DIN EN ISO 2081, dickschichtpassiviert | 01.03.2022 | 100 | M | 1137 | 01.02.2023 |  | 1217 | 100 | M | N03 | 213 | g | 73269098 | DE
2910/2 GO | 4013339028702 | Reihenschiene, C-Profil, Schlitzweite 11 mm, 20x8x2000 mm, ungelocht | Stahl, galvanisch verzinkt DIN EN ISO 2081, dickschichtpassiviert | 01.03.2022 | 100 | M | 1011 | 01.02.2023 |  | 1082 | 100 | M | N03 | 233.24 | g | 73269098 | DE
2910/2 SO | 4013339018901 | Reihenschiene, C-Profil, Schlitzweite 11 mm, 20x8x2000 mm, ungelocht | Stahl, bandverzinkt DIN EN 10346 | 01.03.2022 | 100 | M | 814 | 01.02.2023 |  | 871 | 100 | M | N03 | 235.5 | g | 73269098 | DE
2910/2 SQA | 4013339018703 | Reihenschiene, C-Profil, Schlitzweite 11 mm, 20x8x2000 mm, gelocht | Stahl, bandverzinkt DIN EN 10346 | 01.03.2022 | 100 | M | 814 | 01.02.2023 |  | 871 | 100 | M | N03 | 210.35 | g | 73269098 | DE
2910/2 VL | 4013339019458 | Reihenschiene, C-Profil, Schlitzweite 11 mm, 20x8x2000 mm, gelocht | Stahl, galvanisch verzinkt DIN EN ISO 2081, blaupassiviert | 01.03.2022 | 100 | M | 1456 | 01.02.2023 |  | 1558 | 100 | M | N03 | 213 | g | 73269098 | DE
2910/3 SO | 4013339019007 | Reihenschiene, C-Profil, Schlitzweite 11 mm, 20x8x3000 mm, ungelocht | Stahl, bandverzinkt DIN EN 10346 | 01.03.2022 | 100 | M | 814 | 01.02.2023 |  | 871 | 100 | M | N03 | 235.5 | g | 73269098 | DE
2910/5 BO | 4013339018406 | Reihenschiene, C-Profil, Schlitzweite 11 mm, 20x8x5000 mm, ungelocht | Stahl, blank | 01.03.2022 | 100 | M | 768 | 01.02.2023 |  | 822 | 100 | M | N03 | 233.24 | g | 73269098 | DE
2910/5 SO | 4013339019106 | Reihenschiene, C-Profil, Schlitzweite 11 mm, 20x8x5000 mm, ungelocht | Stahl, bandverzinkt DIN EN 10346 | 01.03.2022 | 100 | M | 814 | 01.02.2023 |  | 871 | 100 | M | N03 | 235.5 | g | 73269098 | DE
2913/2 GL | 4013339029303 | Reihenschiene, C-Profil, Schlitzweite 11 mm, 25x10x2000 mm, gelocht | Stahl, galvanisch verzinkt DIN EN ISO 2081, dickschichtpassiviert | 01.03.2022 | 100 | M | 1850 | 01.02.2023 |  | 1980 | 100 | M | N03 | 382 | g | 73269098 | DE
2913/2 GO | 4013339029105 | Reihenschiene, C-Profil, Schlitzweite 11 mm, 25x10x2000 mm, ungelocht | Stahl, galvanisch verzinkt DIN EN ISO 2081, dickschichtpassiviert | 01.03.2022 | 100 | M | 1374 | 01.02.2023 |  | 1470 | 100 | M | N03 | 409.75 | g | 73269098 | DE
2913/2 SLA | 4013339020003 | Reihenschiene, C-Profil, Schlitzweite 11 mm, 25x10x2000 mm, gelocht | Stahl, bandverzinkt DIN EN 10346 | 01.03.2022 | 100 | M | 1410 | 01.02.2023 |  | 1509 | 100 | M | N03 | 383 | g | 73269098 | DE
2913/2 SO | 4013339020102 | Reihenschiene, C-Profil, Schlitzweite 11 mm, 25x10x2000 mm, ungelocht | Stahl, bandverzinkt DIN EN 10346 | 01.03.2022 | 100 | M | 1099 | 01.02.2023 |  | 1176 | 100 | M | N03 | 413 | g | 73269098 | DE
2913/2 BLA | 4013339019502 | Reihenschiene, C-Profil, Schlitzweite 11 mm, 25x10x2000 mm, gelocht | Stahl, blank | 01.03.2022 | 100 | M | 1386 | 01.02.2023 |  | 1483 | 100 | M | N03 | 383 | g | 73269098 | DE
2913/2 BO | 4013339019601 | Reihenschiene, C-Profil, Schlitzweite 11 mm, 25x10x2000 mm, ungelocht | Stahl, blank | 01.03.2022 | 100 | M | 1028 | 01.02.2023 |  | 1100 | 100 | M | N03 | 409.75 | g | 73269098 | DE
2913/2 FLA | 4013339020508 | Reihenschiene, C-Profil, Schlitzweite 11 mm, 25x10x2000 mm, gelocht | Stahl, feuerverzinkt DIN EN ISO 1461 | 01.03.2022 | 100 | M | 1947 | 01.02.2023 |  | 2083 | 100 | M | N03 | 421 | g | 73269098 | DE
2914/2 BO | 4013339033904 | Ankerschiene, C-Profil, Schlitzweite 11 mm, 25x10x2000 mm, ungelocht | Stahl, blank | 01.03.2022 | 100 | M | 1173 | 01.02.2023 |  | 1255 | 100 | M | N05 | 588 | g | 73269098 | DE
2914/2 SO | 4013339034109 | Ankerschiene, C-Profil, Schlitzweite 11 mm, 25x10x2000 mm, ungelocht | Stahl, bandverzinkt DIN EN 10346 | 01.03.2022 | 100 | M | 1395 | 01.02.2023 |  | 1493 | 100 | M | N05 | 588.13 | g | 73269098 | DE
2916/4 GO | 4013339029501 | Ankerschiene, C-Profil, Schlitzweite 12 mm, 28x12x4000 mm, ungelocht | Stahl, galvanisch verzinkt DIN EN ISO 2081, dickschichtpassiviert | 01.03.2022 | 100 | M | 2708 | 01.02.2023 |  | 2898 | 100 | M | N05 | 894 | g | 73269098 | DE
2916/6 BO | 4013339035304 | Ankerschiene, C-Profil, Schlitzweite 12 mm, 28x12x6000 mm, ungelocht | Stahl, blank | 01.03.2022 | 100 | M | 1793 | 01.02.2023 |  | 1919 | 100 | M | N05 | 894 | g | 73269098 | DE
2916/6 FO | 4013339035601 | Ankerschiene, C-Profil, Schlitzweite 12 mm, 28x12x6000 mm, ungelocht | Stahl, feuerverzinkt DIN EN ISO 1461 | 01.03.2022 | 100 | M | 2943 | 01.02.2023 |  | 3149 | 100 | M | N05 | 950 | g | 73269098 | DE
2917/2 BO | 4013339035700 | Ankerschiene, C-Profil, Schlitzweite 12 mm, 28x15x2000 mm, ungelocht | Stahl, blank | 01.03.2022 | 100 | M | 1944 | 01.02.2023 |  | 2080 | 100 | M | N05 | 988.04 | g | 73269098 | DE
2917/2 FO | 4013339035908 | Ankerschiene, C-Profil, Schlitzweite 12 mm, 28x15x2000 mm, ungelocht | Stahl, feuerverzinkt DIN EN ISO 1461 | 01.03.2022 | 100 | M | 3001 | 01.02.2023 |  | 3211 | 100 | M | N05 | 1085.74 | g | 73269098 | DE
2917/4 GO | 4013339029600 | Ankerschiene, C-Profil, Schlitzweite 12 mm, 28x15x4000 mm, ungelocht | Stahl, galvanisch verzinkt DIN EN ISO 2081, dickschichtpassiviert | 01.03.2022 | 100 | M | 2814 | 01.02.2023 |  | 3011 | 100 | M | N05 | 988 | g | 73269098 | DE
2917/6 BO | 4013339035809 | Ankerschiene, C-Profil, Schlitzweite 12 mm, 28x15x6000 mm, ungelocht | Stahl, blank | 01.03.2022 | 100 | M | 1944 | 01.02.2023 |  | 2080 | 100 | M | N05 | 988 | g | 73269098 | DE
2917/6 FO | 4013339036004 | Ankerschiene, C-Profil, Schlitzweite 12 mm, 28x15x6000 mm, ungelocht | Stahl, feuerverzinkt DIN EN ISO 1461 | 01.03.2022 | 100 | M | 3001 | 01.02.2023 |  | 3211 | 100 | M | N05 | 1053 | g | 73269098 | DE
2920/2 BO | 4013339034406 | Ankerschiene, C-Profil, Schlitzweite 11 mm, 25x12x2000 mm, ungelocht | Stahl, blank | 01.03.2022 | 100 | M | 1185 | 01.02.2023 |  | 1268 | 100 | M | N05 | 601.51 | g | 73269098 | DE
2920/2 FO | 4013339034604 | Ankerschiene, C-Profil, Schlitzweite 11 mm, 25x12x2000 mm, ungelocht | Stahl, feuerverzinkt DIN EN ISO 1461 | 01.03.2022 | 100 | M | 2067 | 01.02.2023 |  | 2212 | 100 | M | N05 | 660.84 | g | 73269098 | DE
2920/2 SO | 4013339034901 | Ankerschiene, C-Profil, Schlitzweite 11 mm, 25x12x2000 mm, ungelocht | Stahl, bandverzinkt DIN EN 10346 | 01.03.2022 | 100 | M | 1409 | 01.02.2023 |  | 1508 | 100 | M | N05 | 600.53 | g | 73269098 | DE
2920/6 BO | 4013339034505 | Ankerschiene, C-Profil, Schlitzweite 11 mm, 25x12x6000 mm, ungelocht | Stahl, blank | 01.03.2022 | 100 | M | 1185 | 01.02.2023 |  | 1268 | 100 | M | N05 | 601.51 | g | 73269098 | DE
2920/6 FO | 4013339034802 | Ankerschiene, C-Profil, Schlitzweite 11 mm, 25x12x6000 mm, ungelocht | Stahl, feuerverzinkt DIN EN ISO 1461 | 01.03.2022 | 100 | M | 2067 | 01.02.2023 |  | 2212 | 100 | M | N05 | 661 | g | 73269098 | DE
2920/6 SO | 4013339035007 | Ankerschiene, C-Profil, Schlitzweite 11 mm, 25x12x6000 mm, ungelocht | Stahl, bandverzinkt DIN EN 10346 | 01.03.2022 | 100 | M | 1409 | 01.02.2023 |  | 1508 | 100 | M | N05 | 600.53 | g | 73269098 | DE
2930/2 BO | 4013339033300 | Zählerschiene, C-Profil, Schlitzweite 5,4 mm, 15x8x2000 mm, ungelocht | Stahl, blank | 01.03.2022 | 100 | M | 667 | 01.02.2023 |  | 714 | 100 | M | N04 | 246.65 | g | 73269098 | DE
2930/2 SO | 4013339033409 | Zählerschiene, C-Profil, Schlitzweite 5,4 mm, 15x8x2000 mm, ungelocht | Stahl, bandverzinkt DIN EN 10346 | 01.03.2022 | 100 | M | 744 | 01.02.2023 |  | 796 | 100 | M | N04 | 240.21 | g | 73269098 | DE
2930/2 VO | 4013339033706 | Zählerschiene, C-Profil, Schlitzweite 5,4 mm, 15x8x2000 mm, ungelocht | Stahl, galvanisch verzinkt DIN EN ISO 2081, blaupassiviert | 01.03.2022 | 100 | M | 834 | 01.02.2023 |  | 892 | 100 | M | N04 | 246.65 | g | 73269098 | DE
2932/2 BO | 4013339020706 | Tragschiene, G-Profil 16,5 mm, 32x15x2000 mm, ungelocht | Stahl, blank | 01.03.2022 | 100 | M | 1413 | 01.02.2023 |  | 1512 | 100 | M | N04 | 715.1 | g | 73269098 | DE
2932/2 E3 | 4013339022106 | Tragschiene, G-Profil 16,5 mm, 32x15x2000 mm, ungelocht | Edelstahl, Werkstoff-Nr.: 1.4301, AISI 304 | 01.03.2022 | 100 | M | 6309 | 01.02.2023 |  | 6751 | 100 | M | N04 | 731.15 | g | 73269098 | DE
2932/2 GL | 4013339021307 | Tragschiene, G-Profil 16,5 mm, 32x15x2000 mm, gelocht | Stahl, galvanisch verzinkt DIN EN ISO 2081, dickschichtpassiviert | 01.03.2022 | 100 | M | 2323 | 01.02.2023 |  | 2486 | 100 | M | N04 | 673.75 | g | 73269098 | DE
2932/2 GO | 4013339020904 | Tragschiene, G-Profil 16,5 mm, 32x15x2000 mm, ungelocht | Stahl, galvanisch verzinkt DIN EN ISO 2081, dickschichtpassiviert | 01.03.2022 | 100 | M | 1996 | 01.02.2023 |  | 2136 | 100 | M | N04 | 715.1 | g | 73269098 | DE
2932/2 SL | 4013339021802 | Tragschiene, G-Profil 16,5 mm, 32x15x2000 mm, gelocht | Stahl, bandverzinkt DIN EN 10346 | 01.03.2022 | 100 | M | 2073 | 01.02.2023 |  | 2218 | 100 | M | N04 | 673.75 | g | 73269098 | DE
2932/2 SO | 4013339021604 | Tragschiene, G-Profil 16,5 mm, 32x15x2000 mm, ungelocht | Stahl, bandverzinkt DIN EN 10346 | 01.03.2022 | 100 | M | 1817 | 01.02.2023 |  | 1944 | 100 | M | N04 | 726.5 | g | 73269098 | DE
2932/4 GL | 4013339021406 | Tragschiene, G-Profil 16,5 mm, 32x15x4000 mm, gelocht | Stahl, galvanisch verzinkt DIN EN ISO 2081, dickschichtpassiviert | 01.03.2022 | 100 | M | 2323 | 01.02.2023 |  | 2486 | 100 | M | N04 | 673.75 | g | 73269098 | DE
2932/4 GO | 4013339021505 | Tragschiene, G-Profil 16,5 mm, 32x15x4000 mm, ungelocht | Stahl, galvanisch verzinkt DIN EN ISO 2081, dickschichtpassiviert | 01.03.2022 | 100 | M | 1996 | 01.02.2023 |  | 2136 | 100 | M | N04 | 715.1 | g | 73269098 | DE
2914/6 BO | 4013339034000 | Ankerschiene, C-Profil, Schlitzweite 11 mm, 25x10x6000 mm, ungelocht | Stahl, blank | 01.03.2022 | 100 | M | 1173 | 01.02.2023 |  | 1255 | 100 | M | N05 | 588 | g | 73269098 | DE
2914/6 SO | 4013339034208 | Ankerschiene, C-Profil, Schlitzweite 11 mm, 25x10x6000 mm, ungelocht | Stahl, bandverzinkt DIN EN 10346 | 01.03.2022 | 100 | M | 1395 | 01.02.2023 |  | 1493 | 100 | M | N05 | 588.13 | g | 73269098 | DE
2916/2 BO | 4013339035205 | Ankerschiene, C-Profil, Schlitzweite 12 mm, 28x12x2000 mm, ungelocht | Stahl, blank | 01.03.2022 | 100 | M | 1793 | 01.02.2023 |  | 1919 | 100 | M | N05 | 893.84 | g | 73269098 | DE
2916/2 FO | 4013339035502 | Ankerschiene, C-Profil, Schlitzweite 12 mm, 28x12x2000 mm, ungelocht | Stahl, feuerverzinkt DIN EN ISO 1461 | 01.03.2022 | 100 | M | 2943 | 01.02.2023 |  | 3149 | 100 | M | N05 | 982.12 | g | 73269098 | DE
2913/5 BO | 4013339019700 | Reihenschiene, C-Profil, Schlitzweite 11 mm, 25x10x5000 mm, ungelocht | Stahl, blank | 01.03.2022 | 100 | M | 1028 | 01.02.2023 |  | 1100 | 100 | M | N03 | 410 | g | 73269098 | DE
2913/5 SO | 4013339020201 | Reihenschiene, C-Profil, Schlitzweite 11 mm, 25x10x5000 mm, ungelocht | Stahl, bandverzinkt DIN EN 10346 | 01.03.2022 | 100 | M | 1099 | 01.02.2023 |  | 1176 | 100 | M | N03 | 413 | g | 73269098 | DE
2933/2 BO | 4013339022700 | Tragschiene, Hut-Profil, 35x7,5x2000 mm, ungelocht | Stahl, blank | 01.03.2022 | 100 | M | 725 | 01.02.2023 |  | 776 | 100 | M | N04 | 350.9 | g | 73269098 | DE
2933/2 E3 | 4013339023042 | Tragschiene, Hut-Profil, 35x7,5x2000 mm, ungelocht | Edelstahl, Werkstoff-Nr.: 1.4301, AISI 304 | 01.03.2022 | 100 | M | 3390 | 01.02.2023 |  | 3627 | 100 | M | N04 | 353 | g | 73269098 | DE
2933/2 GL | 4013339024001 | Tragschiene, Hut-Profil, 35x7,5x2000 mm, gelocht | Stahl, galvanisch verzinkt DIN EN ISO 2081, dickschichtpassiviert | 01.03.2022 | 100 | M | 1409 | 01.02.2023 |  | 1508 | 100 | M | N04 | 332 | g | 73269098 | DE
2933/2 GL6 | 4013339023981 | Tragschiene, Hut-Profil, 35x7,5x2000 mm, gelocht, LL 6,2x18 mm | Stahl, galvanisch verzinkt DIN EN ISO 2081, dickschichtpassiviert | 01.03.2022 | 100 | M | 1409 | 01.02.2023 |  | 1508 | 100 | M | N04 | 327 | g | 73269098 | DE
2933/2 GO | 4013339023301 | Tragschiene, Hut-Profil, 35x7,5x2000 mm, ungelocht | Stahl, galvanisch verzinkt DIN EN ISO 2081, dickschichtpassiviert | 01.03.2022 | 100 | M | 1012 | 01.02.2023 |  | 1083 | 100 | M | N04 | 359 | g | 73269098 | DE
2933/2 SL | 4013339024803 | Tragschiene, Hut-Profil, 35x7,5x2000 mm, gelocht | Stahl, bandverzinkt DIN EN 10346 | 01.03.2022 | 100 | M | 1157 | 01.02.2023 |  | 1238 | 100 | M | N04 | 332 | g | 73269098 | DE
2933/2 SO | 4013339024506 | Tragschiene, Hut-Profil, 35x7,5x2000 mm, ungelocht | Stahl, bandverzinkt DIN EN 10346 | 01.03.2022 | 100 | M | 798 | 01.02.2023 |  | 854 | 100 | M | N04 | 350.9 | g | 73269098 | DE
2933/2 VL | 4013339023943 | Tragschiene, Hut-Profil, 35x7,5x2000 mm, gelocht | Stahl, galvanisch verzinkt DIN EN ISO 2081, blaupassiviert | 01.03.2022 | 100 | M | 1409 | 01.02.2023 |  | 1508 | 100 | M | N04 | 332 | g | 73269098 | DE
2933/2 VO | 4013339023929 | Tragschiene, Hut-Profil, 35x7,5x2000 mm, ungelocht | Stahl, galvanisch verzinkt DIN EN ISO 2081, blaupassiviert | 01.03.2022 | 100 | M | 1012 | 01.02.2023 |  | 1083 | 100 | M | N04 | 359 | g | 73269098 | DE
2933/4 GL | 4013339024100 | Tragschiene, Hut-Profil, 35x7,5x4000 mm, gelocht | Stahl, galvanisch verzinkt DIN EN ISO 2081, dickschichtpassiviert | 01.03.2022 | 100 | M | 1409 | 01.02.2023 |  | 1508 | 100 | M | N04 | 332 | g | 73269098 | DE
2933/4 GO | 4013339022908 | Tragschiene, Hut-Profil, 35x7,5x4000 mm, ungelocht | Stahl, galvanisch verzinkt DIN EN ISO 2081, dickschichtpassiviert | 01.03.2022 | 100 | M | 1012 | 01.02.2023 |  | 1083 | 100 | M | N04 | 359 | g | 73269098 | DE
2933/4 SL | 4013339025008 | Tragschiene, Hut-Profil, 35x7,5x4000 mm, gelocht | Stahl, bandverzinkt DIN EN 10346 | 01.03.2022 | 100 | M | 1157 | 01.02.2023 |  | 1238 | 100 | M | N04 | 332 | g | 73269098 | DE
2933/4 SO | 4013339024308 | Tragschiene, Hut-Profil, 35x7,5x4000 mm, ungelocht | Stahl, bandverzinkt DIN EN 10346 | 01.03.2022 | 100 | M | 798 | 01.02.2023 |  | 854 | 100 | M | N04 | 350.9 | g | 73269098 | DE
2934/2 BO | 4013339025800 | Tragschiene, Hut-Profil, 35x15x2000 mm, ungelocht | Stahl, blank | 01.03.2022 | 100 | M | 1365 | 01.02.2023 |  | 1461 | 100 | M | N04 | 677 | g | 73269098 | DE
2934/2 GL | 4013339026807 | Tragschiene, Hut-Profil, 35x15x2000 mm, gelocht | Stahl, galvanisch verzinkt DIN EN ISO 2081, dickschichtpassiviert | 01.03.2022 | 100 | M | 2290 | 01.02.2023 |  | 2450 | 100 | M | N04 | 640 | g | 73269098 | DE
2934/2 GL6 | 4013339026777 | Tragschiene, Hut-Profil, 35x15x2000 mm, gelocht, LL 6,2x18 mm | Stahl, galvanisch verzinkt DIN EN ISO 2081, dickschichtpassiviert | 01.03.2022 | 100 | M | 2290 | 01.02.2023 |  | 2450 | 100 | M | N04 | 632 | g | 73269098 | DE
2934/2 GO | 4013339026302 | Tragschiene, Hut-Profil, 35x15x2000 mm, ungelocht | Stahl, galvanisch verzinkt DIN EN ISO 2081, dickschichtpassiviert | 01.03.2022 | 100 | M | 1870 | 01.02.2023 |  | 2001 | 100 | M | N04 | 681 | g | 73269098 | DE
2934/2 SL | 4013339027804 | Tragschiene, Hut-Profil, 35x15x2000 mm, gelocht | Stahl, bandverzinkt DIN EN 10346 | 01.03.2022 | 100 | M | 2012 | 01.02.2023 |  | 2153 | 100 | M | N04 | 640 | g | 73269098 | DE
2934/2 SO | 4013339027200 | Tragschiene, Hut-Profil, 35x15x2000 mm, ungelocht | Stahl, bandverzinkt DIN EN 10346 | 01.03.2022 | 100 | M | 1619 | 01.02.2023 |  | 1732 | 100 | M | N04 | 677 | g | 73269098 | DE
2934/2 VL | 4013339026791 | Tragschiene, Hut-Profil, 35x15x2000 mm, gelocht | Stahl, galvanisch verzinkt DIN EN ISO 2081, blaupassiviert | 01.03.2022 | 100 | M | 2290 | 01.02.2023 |  | 2450 | 100 | M | N04 | 640 | g | 73269098 | DE
2934/2 VO | 4013339026128 | Tragschiene, Hut-Profil, 35x15x2000 mm, ungelocht | Stahl, galvanisch verzinkt DIN EN ISO 2081, blaupassiviert | 01.03.2022 | 100 | M | 1870 | 01.02.2023 |  | 2001 | 100 | M | N04 | 681 | g | 73269098 | DE
2934/4 GL | 4013339027101 | Tragschiene, Hut-Profil, 35x15x4000 mm, gelocht | Stahl, galvanisch verzinkt DIN EN ISO 2081, dickschichtpassiviert | 01.03.2022 | 100 | M | 2290 | 01.02.2023 |  | 2450 | 100 | M | N04 | 640 | g | 73269098 | DE
2934/4 GL6 | 4013339886302 | Tragschiene, Hut-Profil, 35x15x4000 mm, gelocht, LL 6,2x18 mm | Stahl, galvanisch verzinkt DIN EN ISO 2081, dickschichtpassiviert | 01.03.2022 | 100 | M | 2290 | 01.02.2023 |  | 2450 | 100 | M | N04 | 632 | g | 73269098 | DE
2934/4 GO | 4013339026708 | Tragschiene, Hut-Profil, 35x15x4000 mm, ungelocht | Stahl, galvanisch verzinkt DIN EN ISO 2081, dickschichtpassiviert | 01.03.2022 | 100 | M | 1870 | 01.02.2023 |  | 2001 | 100 | M | N04 | 681 | g | 73269098 | DE
2934/4 SL | 4013339027507 | Tragschiene, Hut-Profil, 35x15x4000 mm, gelocht | Stahl, bandverzinkt DIN EN 10346 | 01.03.2022 | 100 | M | 2012 | 01.02.2023 |  | 2153 | 100 | M | N04 | 640 | g | 73269098 | DE
2934/4 SO | 4013339027705 | Tragschiene, Hut-Profil, 35x15x4000 mm, ungelocht | Stahl, bandverzinkt DIN EN 10346 | 01.03.2022 | 100 | M | 1619 | 01.02.2023 |  | 1732 | 100 | M | N04 | 677 | g | 73269098 | DE
2937/2 BO | 4013339022205 | Tragschiene, Hut-Profil, 15x5,5x2000 mm, ungelocht | Stahl, blank | 01.03.2022 | 100 | M | 509 | 01.02.2023 |  | 545 | 100 | M | N04 | 176.95 | g | 73269098 | DE
2937/2 GL | 4013339022601 | Tragschiene, Hut-Profil, 15x5,5x2000 mm, gelocht | Stahl, galvanisch verzinkt DIN EN ISO 2081, dickschichtpassiviert | 01.03.2022 | 100 | M | 886 | 01.02.2023 |  | 948 | 100 | M | N04 | 158.65 | g | 73269098 | DE
2937/2 GO | 4013339022403 | Tragschiene, Hut-Profil, 15x5,5x2000 mm, ungelocht | Stahl, galvanisch verzinkt DIN EN ISO 2081, dickschichtpassiviert | 01.03.2022 | 100 | M | 609 | 01.02.2023 |  | 652 | 100 | M | N04 | 176.95 | g | 73269098 | DE
2937/2 SL | 4013339022625 | Tragschiene, Hut-Profil, 15x5,5x2000 mm, gelocht | Stahl, bandverzinkt DIN EN 10346 | 01.03.2022 | 100 | M | 751 | 01.02.2023 |  | 804 | 100 | M | N04 | 159 | g | 73269098 | DE
2937/2 SO | 4013339022632 | Tragschiene, Hut-Profil, 15x5,5x2000 mm, ungelocht | Stahl, bandverzinkt DIN EN 10346 | 01.03.2022 | 100 | M | 473.4 | 01.02.2023 |  | 507 | 100 | M | N04 | 161 | g | 73269098 | DE
2935/2 BO | 4013339025305 | Tragschiene, Hut-Profil, 35x10x2000 mm, ungelocht | Stahl, blank | 01.03.2022 | 100 | M | 815 | 01.02.2023 |  | 872 | 100 | M | N04 | 389 | g | 73269098 | DE
2935/2 GL | 4013339025602 | Tragschiene, Hut-Profil, 35x10x2000 mm, gelocht | Stahl, galvanisch verzinkt DIN EN ISO 2081, dickschichtpassiviert | 01.03.2022 | 100 | M | 1520 | 01.02.2023 |  | 1626 | 100 | M | N04 | 371 | g | 73269098 | DE
2935/2 GO | 4013339025404 | Tragschiene, Hut-Profil, 35x10x2000 mm, ungelocht | Stahl, galvanisch verzinkt DIN EN ISO 2081, dickschichtpassiviert | 01.03.2022 | 100 | M | 1108 | 01.02.2023 |  | 1186 | 100 | M | N04 | 399 | g | 73269098 | DE
2935/2 SL | 4013339025725 | Tragschiene, Hut-Profil, 35x10x2000 mm, gelocht | Stahl, bandverzinkt DIN EN 10346 | 01.03.2022 | 100 | M | 930 | 01.02.2023 |  | 995 | 100 | M | N04 | 371 | g | 73269098 | DE
2935/2 SO | 4013339025732 | Tragschiene, Hut-Profil, 35x10x2000 mm, ungelocht | Stahl, bandverzinkt DIN EN 10346 | 01.03.2022 | 100 | M | 905 | 01.02.2023 |  | 968 | 100 | M | N04 | 389 | g | 73269098 | DE
2936/2 BO | 4013339028009 | Tragschiene, Hut-Profil, 35x15x2000 mm, DIN-Anschlussmaße, ungelocht | Stahl, blank | 01.03.2022 | 100 | M | 2637 | 01.02.2023 |  | 2822 | 100 | M | N04 | 976 | g | 73269098 | DE
2936/2 GL | 4013339028504 | Tragschiene, Hut-Profil, 35x15x2000 mm, DIN-Anschlussmaße, gelocht | Stahl, galvanisch verzinkt DIN EN ISO 2081, dickschichtpassiviert | 01.03.2022 | 100 | M | 3852 | 01.02.2023 |  | 4122 | 100 | M | N04 | 912 | g | 73269098 | DE
2936/2 GO | 4013339028207 | Tragschiene, Hut-Profil, 35x15x2000 mm, DIN-Anschlussmaße, ungelocht | Stahl, galvanisch verzinkt DIN EN ISO 2081, dickschichtpassiviert | 01.03.2022 | 100 | M | 3302 | 01.02.2023 |  | 3533 | 100 | M | N04 | 976 | g | 73269098 | DE
2970/100-2 SL | 4013339037841 | Ankerschiene, C-Profil,Schlitzweite 16 mm, 30x15x100 mm, gel. 2xØ6,5mm | Stahl, bandverzinkt DIN EN 10346 | 01.03.2022 | 1 | St | 7.5 | 01.02.2023 |  | 8 | 1 | St | N05 | 74.7 | g | 73269098 | DE
2970/100-3 SL | 4013339037407 | Ankerschiene, C-Profil,Schlitzweite 16 mm, 30x15x100 mm, gel. 3xØ6,5mm | Stahl, bandverzinkt DIN EN 10346 | 01.03.2022 | 1 | St | 7.7 | 01.02.2023 |  | 8.2 | 1 | St | N05 | 74.3 | g | 73269098 | DE
2970/2 E3 | 4013339037902 | Ankerschiene, C-Profil, Schlitzweite 16 mm, 30x15x2000 mm, ungelocht | Edelstahl, Werkstoff-Nr.: 1.4301, AISI 304 | 01.03.2022 | 100 | M | 7332 | 01.02.2023 |  | 7845 | 100 | M | N05 | 759.55 | g | 73269098 | DE
2970/2 E3L | 4013339038107 | Ankerschiene, C-Profil,Schlitzweite 16 mm, 30x15x2000 mm, gel. 9x15 mm | Edelstahl, Werkstoff-Nr.: 1.4301, AISI 304 | 01.03.2022 | 100 | M | 8091 | 01.02.2023 |  | 8657 | 100 | M | N05 | 703.8 | g | 73269098 | DE
2970/2 FL | 4013339948406 | Ankerschiene, C-Profil, Schlitzweite 16 mm, 30x15x2000 mm, gelocht | Stahl, feuerverzinkt DIN EN ISO 1461 | 01.03.2022 | 100 | M | 2353 | 01.02.2023 |  | 2518 | 100 | M | N05 | 768.19 | g | 73269098 | DE
2970/2 FO | 4013339036509 | Ankerschiene, C-Profil, Schlitzweite 16 mm, 30x15x2000 mm, ungelocht | Stahl, feuerverzinkt DIN EN ISO 1461 | 01.03.2022 | 100 | M | 2288 | 01.02.2023 |  | 2448 | 100 | M | N05 | 829.4 | g | 73269098 | DE
2970/2 GL | 4013339030101 | Ankerschiene, C-Profil, Schlitzweite 16 mm, 30x15x2000 mm, gelocht | Stahl, galvanisch verzinkt DIN EN ISO 2081, dickschichtpassiviert | 01.03.2022 | 100 | M | 2611 | 01.02.2023 |  | 2794 | 100 | M | N05 | 699.35 | g | 73269098 | DE
2970/2 GO | 4013339029808 | Ankerschiene, C-Profil, Schlitzweite 16 mm, 30x15x2000 mm, ungelocht | Stahl, galvanisch verzinkt DIN EN ISO 2081, dickschichtpassiviert | 01.03.2022 | 100 | M | 2323 | 01.02.2023 |  | 2486 | 100 | M | N05 | 754.75 | g | 73269098 | DE
2970/2 SL | 4013339030309 | Ankerschiene, C-Profil, Schlitzweite 16 mm, 30x15x2000 mm, gelocht | Stahl, bandverzinkt DIN EN 10346 | 01.03.2022 | 100 | M | 1994 | 01.02.2023 |  | 2134 | 100 | M | N05 | 699.35 | g | 73269098 | DE
2970/2 BO | 4013339036202 | Ankerschiene, C-Profil, Schlitzweite 16 mm, 30x15x2000 mm, ungelocht | Stahl, blank | 01.03.2022 | 100 | M | 1443 | 01.02.2023 |  | 1544 | 100 | M | N05 | 754.75 | g | 73269098 | DE
2970/2 SO | 4013339036806 | Ankerschiene, C-Profil, Schlitzweite 16 mm, 30x15x2000 mm, ungelocht | Stahl, bandverzinkt DIN EN 10346 | 01.03.2022 | 100 | M | 1840 | 01.02.2023 |  | 1969 | 100 | M | N05 | 754.75 | g | 73269098 | DE
2970/2 VO | 4013339036554 | Ankerschiene, C-Profil, Schlitzweite 16 mm, 30x15x2000 mm, ungelocht | Stahl, galvanisch verzinkt DIN EN ISO 2081, blaupassiviert | 01.03.2022 | 100 | M | 2323 | 01.02.2023 |  | 2486 | 100 | M | N05 | 754.75 | g | 73269098 | DE
2970/200-2 SL | 4013339037308 | Ankerschiene, C-Profil,Schlitzweite 16 mm, 30x15x200 mm, gel, 2xØ6,5mm | Stahl, bandverzinkt DIN EN 10346 | 01.03.2022 | 1 | St | 10.7 | 01.02.2023 |  | 11.4 | 1 | St | N05 | 150.2 | g | 73269098 | DE
2970/300-2 SL | 4013339037605 | Ankerschiene, C-Profil,Schlitzweite 16 mm, 30x15x300 mm, gel. 2xØ6,5mm | Stahl, bandverzinkt DIN EN 10346 | 01.03.2022 | 1 | St | 11.9 | 01.02.2023 |  | 12.7 | 1 | St | N05 | 225.6 | g | 73269098 | DE
2970/4 GL | 4013339030200 | Ankerschiene, C-Profil, Schlitzweite 16 mm, 30x15x4000 mm, gelocht | Stahl, galvanisch verzinkt DIN EN ISO 2081, dickschichtpassiviert | 01.03.2022 | 100 | M | 2611 | 01.02.2023 |  | 2794 | 100 | M | N05 | 699.35 | g | 73269098 | DE
2970/4 GO | 4013339030002 | Ankerschiene, C-Profil, Schlitzweite 16 mm, 30x15x4000 mm, ungelocht | Stahl, galvanisch verzinkt DIN EN ISO 2081, dickschichtpassiviert | 01.03.2022 | 100 | M | 2323 | 01.02.2023 |  | 2486 | 100 | M | N05 | 754.73 | g | 73269098 | DE
2970/400-2 SL | 4013339037209 | Ankerschiene, C-Profil,Schlitzweite 16 mm, 30x15x400 mm, gel. 2xØ6,5mm | Stahl, bandverzinkt DIN EN 10346 | 01.03.2022 | 1 | St | 14.3 | 01.02.2023 |  | 15.3 | 1 | St | N05 | 301.1 | g | 73269098 | DE
2970/500-2 SL | 4013339037704 | Ankerschiene, C-Profil,Schlitzweite 16 mm, 30x15x500 mm, gel. 2xØ6,5mm | Stahl, bandverzinkt DIN EN 10346 | 01.03.2022 | 1 | St | 17.8 | 01.02.2023 |  | 19 | 1 | St | N05 | 376.6 | g | 73269098 | DE
2970/6 BO | 4013339036301 | Ankerschiene, C-Profil, Schlitzweite 16 mm, 30x15x6000 mm, ungelocht | Stahl, blank | 01.03.2022 | 100 | M | 1443 | 01.02.2023 |  | 1544 | 100 | M | N05 | 754.73 | g | 73269098 | DE
2970/6 E3 | 4013339038008 | Ankerschiene, C-Profil, Schlitzweite 16 mm, 30x15x6000 mm, ungelocht | Edelstahl, Werkstoff-Nr.: 1.4301, AISI 304 | 01.03.2022 | 100 | M | 7332 | 01.02.2023 |  | 7845 | 100 | M | N05 | 759.55 | g | 73269098 | DE
2970/6 E3L | 4013339342204 | Ankerschiene, C-Profil,Schlitzweite 16 mm, 30x15x6000 mm, gel. 9x15 mm | Edelstahl, Werkstoff-Nr.: 1.4301, AISI 304 | 01.03.2022 | 1 | M | 88.7 | 01.02.2023 |  | 94.9 | 1 | M | N05 | 703.8 | g | 73269098 | DE
2970/6 FO | 4013339036608 | Ankerschiene, C-Profil, Schlitzweite 16 mm, 30x15x6000 mm, ungelocht | Stahl, feuerverzinkt DIN EN ISO 1461 | 01.03.2022 | 100 | M | 2288 | 01.02.2023 |  | 2448 | 100 | M | N05 | 830.21 | g | 73269098 | DE
2970/6 SO | 4013339037001 | Ankerschiene, C-Profil, Schlitzweite 16 mm, 30x15x6000 mm, ungelocht | Stahl, bandverzinkt DIN EN 10346 | 01.03.2022 | 100 | M | 1840 | 01.02.2023 |  | 1969 | 100 | M | N05 | 754.73 | g | 73269098 | DE
2971/2 BO | 4013339038206 | Ankerschiene, C-Profil, SW 16 mm, 30x15x2000 mm, t=2,0 mm, ungelocht | Stahl, blank | 01.03.2022 | 100 | M | 2000 | 01.02.2023 |  | 2140 | 100 | M | N05 | 954.3 | g | 73269098 | DE
2971/2 FL | 4013339039005 | Ankerschiene, C-Profil, SW 16 mm, 30x15x2000 mm, t=2,0 mm, gelocht | Stahl, feuerverzinkt DIN EN ISO 1461 | 01.03.2022 | 100 | M | 4232 | 01.02.2023 |  | 4528 | 100 | M | N05 | 968.5 | g | 73269098 | DE
2971/2 FO | 4013339038602 | Ankerschiene, C-Profil, SW 16 mm, 30x15x2000 mm, t=2,0 mm, ungelocht | Stahl, feuerverzinkt DIN EN ISO 1461 | 01.03.2022 | 100 | M | 3226 | 01.02.2023 |  | 3452 | 100 | M | N05 | 1048.63 | g | 73269098 | DE
2971/2 GL | 4013339030903 | Ankerschiene, C-Profil, SW 16 mm, 30x15x2000 mm, t=2,0 mm, gelocht | Stahl, galvanisch verzinkt DIN EN ISO 2081, dickschichtpassiviert | 01.03.2022 | 100 | M | 3247 | 01.02.2023 |  | 3474 | 100 | M | N05 | 880 | g | 73269098 | DE
2971/2 GO | 4013339030507 | Ankerschiene, C-Profil, SW 16 mm, 30x15x2000 mm, t=2,0 mm, ungelocht | Stahl, galvanisch verzinkt DIN EN ISO 2081, dickschichtpassiviert | 01.03.2022 | 100 | M | 2867 | 01.02.2023 |  | 3068 | 100 | M | N05 | 954.3 | g | 73269098 | DE
2971/2 SO | 4013339039104 | Ankerschiene, C-Profil, SW 16 mm, 30x15x2000 mm, t=2,0 mm, ungelocht | Stahl, bandverzinkt DIN EN 10346 | 01.03.2022 | 100 | M | 2349 | 01.02.2023 |  | 2513 | 100 | M | N05 | 989.1 | g | 73269098 | DE
2971/2 VO | 4013339038657 | Ankerschiene, C-Profil, SW 16 mm, 30x15x2000 mm, t=2,0 mm, ungelocht | Stahl, galvanisch verzinkt DIN EN ISO 2081, blaupassiviert | 01.03.2022 | 100 | M | 2867 | 01.02.2023 |  | 3068 | 100 | M | N05 | 954.3 | g | 73269098 | DE
2971/4 GL | 4013339031009 | Ankerschiene, C-Profil, SW 16 mm, 30x15x4000 mm, t=2,0 mm, gelocht | Stahl, galvanisch verzinkt DIN EN ISO 2081, dickschichtpassiviert | 01.03.2022 | 100 | M | 3247 | 01.02.2023 |  | 3474 | 100 | M | N05 | 880 | g | 73269098 | DE
2971/4 GO | 4013339030804 | Ankerschiene, C-Profil, SW 16 mm, 30x15x4000 mm, t=2,0 mm, ungelocht | Stahl, galvanisch verzinkt DIN EN ISO 2081, dickschichtpassiviert | 01.03.2022 | 100 | M | 2867 | 01.02.2023 |  | 3068 | 100 | M | N05 | 954 | g | 73269098 | DE
2971/4 SO | 4013339039203 | Ankerschiene, C-Profil, SW 16 mm, 30x15x4000 mm, t=2,0 mm, ungelocht | Stahl, bandverzinkt DIN EN 10346 | 01.03.2022 | 100 | M | 2349 | 01.02.2023 |  | 2513 | 100 | M | N05 | 989.1 | g | 73269098 | DE
2971/4 VO | 4013339038671 | Ankerschiene, C-Profil, SW 16 mm, 30x15x4000 mm, t=2,0 mm, ungelocht | Stahl, galvanisch verzinkt DIN EN ISO 2081, blaupassiviert | 01.03.2022 | 100 | M | 2867 | 01.02.2023 |  | 3068 | 100 | M | N05 | 954 | g | 73269098 | DE
2971/6 ALO | 4013339039500 | Ankerschiene, C-Profil, SW 16 mm, 30x15x6000 mm, t=2,0 mm, ungelocht | Aluminium | 01.03.2022 | 100 | M | 4733 | 01.02.2023 |  | 5064 | 100 | M | N05 | 324.6 | g | 76109090 | DE
2971/6 BO | 4013339038305 | Ankerschiene, C-Profil, SW 16 mm, 30x15x6000 mm, t=2,0 mm, ungelocht | Stahl, blank | 01.03.2022 | 100 | M | 2000 | 01.02.2023 |  | 2140 | 100 | M | N05 | 954 | g | 73269098 | DE
2971/6 FO | 4013339038701 | Ankerschiene, C-Profil, SW 16 mm, 30x15x6000 mm, t=2,0 mm, ungelocht | Stahl, feuerverzinkt DIN EN ISO 1461 | 01.03.2022 | 100 | M | 3226 | 01.02.2023 |  | 3452 | 100 | M | N05 | 1088 | g | 73269098 | DE
2971/6 SO | 4013339039302 | Ankerschiene, C-Profil, SW 16 mm, 30x15x6000 mm, t=2,0 mm, ungelocht | Stahl, bandverzinkt DIN EN 10346 | 01.03.2022 | 100 | M | 2349 | 01.02.2023 |  | 2513 | 100 | M | N05 | 989.1 | g | 73269098 | DE
2972/2 BO | 4013339039609 | Ankerschiene, C-Profil, Schlitzweite 16 mm, 30x24x2000 mm, ungelocht | Stahl, blank | 01.03.2022 | 100 | M | 1937 | 01.02.2023 |  | 2073 | 100 | M | N05 | 966.61 | g | 73269098 | DE
2972/2 FO | 4013339039906 | Ankerschiene, C-Profil, Schlitzweite 16 mm, 30x24x2000 mm, ungelocht | Stahl, feuerverzinkt DIN EN ISO 1461 | 01.03.2022 | 100 | M | 3166 | 01.02.2023 |  | 3388 | 100 | M | N05 | 1062.44 | g | 73269098 | DE
2972/2 GO | 4013339031207 | Ankerschiene, C-Profil, Schlitzweite 16 mm, 30x24x2000 mm, ungelocht | Stahl, galvanisch verzinkt DIN EN ISO 2081, dickschichtpassiviert | 01.03.2022 | 100 | M | 2867 | 01.02.2023 |  | 3068 | 100 | M | N05 | 966.61 | g | 73269098 | DE
2972/4 GO | 4013339031306 | Ankerschiene, C-Profil, Schlitzweite 16 mm, 30x24x4000 mm, ungelocht | Stahl, galvanisch verzinkt DIN EN ISO 2081, dickschichtpassiviert | 01.03.2022 | 100 | M | 2867 | 01.02.2023 |  | 3068 | 100 | M | N05 | 966.61 | g | 73269098 | DE
2972/6 BO | 4013339039708 | Ankerschiene, C-Profil, Schlitzweite 16 mm, 30x24x6000 mm, ungelocht | Stahl, blank | 01.03.2022 | 100 | M | 1937 | 01.02.2023 |  | 2073 | 100 | M | N05 | 966.61 | g | 73269098 | DE
2972/6 FO | 4013339040001 | Ankerschiene, C-Profil, Schlitzweite 16 mm, 30x24x6000 mm, ungelocht | Stahl, feuerverzinkt DIN EN ISO 1461 | 01.03.2022 | 100 | M | 3166 | 01.02.2023 |  | 3388 | 100 | M | N05 | 1063.27 | g | 73269098 | DE
2971/2 ALO | 4013339039401 | Ankerschiene, C-Profil, SW 16 mm, 30x15x2000 mm, t=2,0 mm, ungelocht | Aluminium | 01.03.2022 | 100 | M | 4733 | 01.02.2023 |  | 5064 | 100 | M | N05 | 324.6 | g | 76109090 | DE
2975/1 FO | 4013339040605 | Ankerschiene, C-Profil, Schlitzweite 16 mm, 34x15x1000 mm, ungelocht | Stahl, feuerverzinkt DIN EN ISO 1461 | 01.03.2022 | 100 | M | 2778 | 01.02.2023 |  | 2972 | 100 | M | N05 | 887.7 | g | 73269098 | DE
2975/100-1 FL | 4013339040759 | Ankerschiene, C-Profil, Schlitzweite 16 mm, 34x15x100 mm, gelocht | Stahl, feuerverzinkt DIN EN ISO 1461 | 01.03.2022 | 1 | St | 6.96 | 01.02.2023 |  | 7.4 | 1 | St | N05 | 87.45 | g | 73269098 | DE
2975/2 BO | 4013339040209 | Ankerschiene, C-Profil, Schlitzweite 16 mm, 34x15x2000 mm, ungelocht | Stahl, blank | 01.03.2022 | 100 | M | 1653 | 01.02.2023 |  | 1769 | 100 | M | N05 | 808.55 | g | 73269098 | DE
2975/2 FL | 4013339040728 | Ankerschiene, C-Profil, Schlitzweite 16 mm, 34x15x2000 mm, gelocht | Stahl, feuerverzinkt DIN EN ISO 1461 | 01.03.2022 | 100 | M | 3074 | 01.02.2023 |  | 3289 | 100 | M | N05 | 820.6 | g | 73269098 | DE
2975/2 FO | 4013339040704 | Ankerschiene, C-Profil, Schlitzweite 16 mm, 34x15x2000 mm, ungelocht | Stahl, feuerverzinkt DIN EN ISO 1461 | 01.03.2022 | 100 | M | 2641 | 01.02.2023 |  | 2826 | 100 | M | N05 | 888.58 | g | 73269098 | DE
2975/2 SO | 4013339041107 | Ankerschiene, C-Profil, Schlitzweite 16 mm, 34x15x2000 mm, ungelocht | Stahl, bandverzinkt DIN EN 10346 | 01.03.2022 | 100 | M | 1937 | 01.02.2023 |  | 2073 | 100 | M | N05 | 800.7 | g | 73269098 | DE
2975/150-1 FL | 4013339040766 | Ankerschiene, C-Profil, Schlitzweite 16 mm, 34x15x150 mm, gelocht | Stahl, feuerverzinkt DIN EN ISO 1461 | 01.03.2022 | 1 | St | 9.9 | 01.02.2023 |  | 10.6 | 1 | St | N05 | 131.89 | g | 73269098 | DE
2975/200-2 FL | 4013339040773 | Ankerschiene, C-Profil, Schlitzweite 16 mm, 34x15x200 mm, gelocht | Stahl, feuerverzinkt DIN EN ISO 1461 | 01.03.2022 | 1 | St | 10.2 | 01.02.2023 |  | 10.9 | 1 | St | N05 | 174.79 | g | 73269098 | DE
2975/300-2 FL | 4013339040780 | Ankerschiene, C-Profil, Schlitzweite 16 mm, 34x15x300 mm, gelocht | Stahl, feuerverzinkt DIN EN ISO 1461 | 01.03.2022 | 1 | St | 12 | 01.02.2023 |  | 12.8 | 1 | St | N05 | 257 | g | 73269098 | DE
2975/6 BO | 4013339040308 | Ankerschiene, C-Profil, Schlitzweite 16 mm, 34x15x6000 mm, ungelocht | Stahl, blank | 01.03.2022 | 100 | M | 1653 | 01.02.2023 |  | 1769 | 100 | M | N05 | 800.7 | g | 73269098 | DE
2975/6 FO | 4013339040803 | Ankerschiene, C-Profil, Schlitzweite 16 mm, 34x15x6000 mm, ungelocht | Stahl, feuerverzinkt DIN EN ISO 1461 | 01.03.2022 | 100 | M | 2641 | 01.02.2023 |  | 2826 | 100 | M | N05 | 881 | g | 73269098 | DE
2975/6 SO | 4013339041404 | Ankerschiene, C-Profil, Schlitzweite 16 mm, 34x15x6000 mm, ungelocht | Stahl, bandverzinkt DIN EN 10346 | 01.03.2022 | 100 | M | 1937 | 01.02.2023 |  | 2073 | 100 | M | N05 | 800.7 | g | 73269098 | DE
2980/1 FO | 4013339042005 | Ankerschiene, C-Profil, Schlitzweite 16 mm, 35x18x1000 mm, ungelocht | Stahl, feuerverzinkt DIN EN ISO 1461 | 01.03.2022 | 100 | M | 3707 | 01.02.2023 |  | 3966 | 100 | M | N05 | 1282.49 | g | 73269098 | DE
2980/2 BO | 4013339041602 | Ankerschiene, C-Profil, Schlitzweite 16 mm, 35x18x2000 mm, ungelocht | Stahl, blank | 01.03.2022 | 100 | M | 2381 | 01.02.2023 |  | 2548 | 100 | M | N05 | 1167.85 | g | 73269098 | DE
2980/2 E3 | 4013339042241 | Ankerschiene, C-Profil, Schlitzweite 16 mm, 35x18x2000 mm, ungelocht | Edelstahl, Werkstoff-Nr.: 1.4301, AISI 304 | 01.03.2022 | 100 | M | 7849 | 01.02.2023 |  | 8398 | 100 | M | N05 | 1153.4 | g | 73269098 | DE
2980/2 FL | 4013339042203 | Ankerschiene, C-Profil, Schlitzweite 16 mm, 35x18x2000 mm, gelocht | Stahl, feuerverzinkt DIN EN ISO 1461 | 01.03.2022 | 100 | M | 5146 | 01.02.2023 |  | 5506 | 100 | M | N05 | 1193 | g | 73269098 | DE
2980/2 FO | 4013339042104 | Ankerschiene, C-Profil, Schlitzweite 16 mm, 35x18x2000 mm, ungelocht | Stahl, feuerverzinkt DIN EN ISO 1461 | 01.03.2022 | 100 | M | 3650 | 01.02.2023 |  | 3906 | 100 | M | N05 | 1283.54 | g | 73269098 | DE
2980/2 SL | 4013339042555 | Ankerschiene, C-Profil, Schlitzweite 16 mm, 35x18x2000 mm, gelocht | Stahl, bandverzinkt DIN EN 10346 | 01.03.2022 | 100 | M | 3988 | 01.02.2023 |  | 4267 | 100 | M | N05 | 1084.5 | g | 73269098 | DE
2980/6 BO | 4013339041800 | Ankerschiene, C-Profil, Schlitzweite 16 mm, 35x18x6000 mm, ungelocht | Stahl, blank | 01.03.2022 | 100 | M | 2381 | 01.02.2023 |  | 2548 | 100 | M | N05 | 1146.1 | g | 73269098 | DE
2980/6 FO | 4013339042302 | Ankerschiene, C-Profil, Schlitzweite 16 mm, 35x18x6000 mm, ungelocht | Stahl, feuerverzinkt DIN EN ISO 1461 | 01.03.2022 | 100 | M | 3650 | 01.02.2023 |  | 3906 | 100 | M | N05 | 1261 | g | 73269098 | DE
2980/6 SO | 4013339042708 | Ankerschiene, C-Profil, Schlitzweite 16 mm, 35x18x6000 mm, ungelocht | Stahl, bandverzinkt DIN EN 10346 | 01.03.2022 | 100 | M | 2524 | 01.02.2023 |  | 2701 | 100 | M | N05 | 1146.1 | g | 73269098 | DE
2985/2 BO | 4013339042906 | Ankerschiene, C-Profil, Schlitzweite 18 mm, 44x20x2000 mm, ungelocht | Stahl, blank | 01.03.2022 | 100 | M | 2808 | 01.02.2023 |  | 3005 | 100 | M | N05 | 1569.77 | g | 73269098 | DE
2985/2 FO | 4013339043200 | Ankerschiene, C-Profil, Schlitzweite 18 mm, 44x20x2000 mm, ungelocht | Stahl, feuerverzinkt DIN EN ISO 1461 | 01.03.2022 | 100 | M | 4905 | 01.02.2023 |  | 5248 | 100 | M | N05 | 1725.65 | g | 73269098 | DE
2985/6 BO | 4013339043002 | Ankerschiene, C-Profil, Schlitzweite 18 mm, 44x20x6000 mm, ungelocht | Stahl, blank | 01.03.2022 | 100 | M | 2808 | 01.02.2023 |  | 3005 | 100 | M | N05 | 1570 | g | 73269098 | DE
2985/6 FO | 4013339043309 | Ankerschiene, C-Profil, Schlitzweite 18 mm, 44x20x6000 mm, ungelocht | Stahl, feuerverzinkt DIN EN ISO 1461 | 01.03.2022 | 100 | M | 4905 | 01.02.2023 |  | 5248 | 100 | M | N05 | 1727 | g | 73269098 | DE
2980/2 SO | 4013339042609 | Ankerschiene, C-Profil, Schlitzweite 16 mm, 35x18x2000 mm, ungelocht | Stahl, bandverzinkt DIN EN 10346 | 01.03.2022 | 100 | M | 2524 | 01.02.2023 |  | 2701 | 100 | M | N05 | 1146.1 | g | 73269098 | DE
2986/100 E3L | 4013339900060 | Ankerschiene, C-Profil, Schlitzweite 18 mm, 40x22x100 mm, gelocht | Edelstahl, Werkstoff-Nr.: 1.4301, AISI 304 | 01.03.2022 | 1 | St | 15.3 | 01.02.2023 |  | 16.4 | 1 | St | N05 | 150 | g | 73269098 | DE
2986/100 FKL | 4013339923007 | Ankerschiene, C-Profil, Schlitzweite 18 mm, 40x22x100 mm, Kombilochung | Stahl, feuerverzinkt DIN EN ISO 1461 | 01.03.2022 | 1 | St | 7.5 | 01.02.2023 |  | 8 | 1 | St | N13 | 164.45 | g | 73269098 | DE
2986/100 FL | 4013339873104 | Ankerschiene, C-Profil, Schlitzweite 18 mm, 40x22x100 mm, gelocht | Stahl, feuerverzinkt DIN EN ISO 1461 | 01.03.2022 | 1 | St | 8 | 01.02.2023 |  | 8.6 | 1 | St | N13 | 164.01 | g | 73269098 | DE
2986/1000 FKL | 4013339923182 | Ankerschiene, C-Profil, Schlitzweite 18 mm, 40x22x1000mm, Kombilochung | Stahl, feuerverzinkt DIN EN ISO 1461 | 01.03.2022 | 1 | St | 51.7 | 01.02.2023 |  | 55.3 | 1 | St | N13 | 1644.17 | g | 73269098 | DE
2986/100 SL | 4013339894680 | Ankerschiene, C-Profil, Schlitzweite 18 mm, 40x22x100 mm, gelocht | Stahl, bandverzinkt DIN EN 10346 | 01.03.2022 | 1 | St | 6.13 | 01.02.2023 |  | 6.56 | 1 | St | N13 | 149.1 | g | 73269098 | DE
2986/2 E3L | 4013339003310 | Ankerschiene, C-Profil, Schlitzweite 18 mm, 40x22x2000 mm, gelocht | Edelstahl, Werkstoff-Nr.: 1.4301, AISI 304 | 01.03.2022 | 1 | M | 108.1 | 01.02.2023 |  | 115.7 | 1 | M | N05 | 1500.15 | g | 73269098 | DE
2986/2 FKL | 4013339923243 | Ankerschiene, C-Profil, Schlitzweite 18 mm, 40x22x2000mm, Kombilochung | Stahl, feuerverzinkt DIN EN ISO 1461 | 01.03.2022 | 100 | M | 4470 | 01.02.2023 |  | 4783 | 100 | M | N13 | 1644 | g | 73269098 | DE
2986/2 FL | 4013339043750 | Ankerschiene, C-Profil, Schlitzweite 18 mm, 40x22x2000 mm, gelocht | Stahl, feuerverzinkt DIN EN ISO 1461 | 01.03.2022 | 100 | M | 5479 | 01.02.2023 |  | 5863 | 100 | M | N05 | 1639.72 | g | 73269098 | DE
2986/2 FO | 4013339043705 | Ankerschiene, C-Profil, Schlitzweite 18 mm, 40x22x2000 mm, ungelocht | Stahl, feuerverzinkt DIN EN ISO 1461 | 01.03.2022 | 100 | M | 4905 | 01.02.2023 |  | 5248 | 100 | M | N05 | 1784.01 | g | 73269098 | DE
2986/2 GO | 4013339031702 | Ankerschiene, C-Profil, Schlitzweite 18 mm, 40x22x2000 mm, ungelocht | Stahl, galvanisch verzinkt DIN EN ISO 2081, dickschichtpassiviert | 01.03.2022 | 100 | M | 4565 | 01.02.2023 |  | 4885 | 100 | M | N05 | 1590.1 | g | 73269098 | DE
2986/2 SL | 4013339899722 | Ankerschiene, C-Profil, Schlitzweite 18 mm, 40x22x2000 mm, gelocht | Stahl, bandverzinkt DIN EN 10346 | 01.03.2022 | 100 | M | 4165 | 01.02.2023 |  | 4457 | 100 | M | N05 | 1490.65 | g | 73269098 | DE
2986/2 SO | 4013339044009 | Ankerschiene, C-Profil, Schlitzweite 18 mm, 40x22x2000 mm, ungelocht | Stahl, bandverzinkt DIN EN 10346 | 01.03.2022 | 100 | M | 3606 | 01.02.2023 |  | 3858 | 100 | M | N05 | 1590.1 | g | 73269098 | DE
2986/2 BO | 4013339043408 | Ankerschiene, C-Profil, Schlitzweite 18 mm, 40x22x2000 mm, ungelocht | Stahl, blank | 01.03.2022 | 100 | M | 2808 | 01.02.2023 |  | 3005 | 100 | M | N05 | 1590.1 | g | 73269098 | DE
2986/200 FKL | 4013339923021 | Ankerschiene, C-Profil, Schlitzweite 18 mm, 40x22x200 mm, Kombilochung | Stahl, feuerverzinkt DIN EN ISO 1461 | 01.03.2022 | 1 | St | 12.9 | 01.02.2023 |  | 13.8 | 1 | St | N13 | 328.79 | g | 73269098 | DE
2986/200 FL | 4013339873128 | Ankerschiene, C-Profil, Schlitzweite 18 mm, 40x22x200 mm, gelocht | Stahl, feuerverzinkt DIN EN ISO 1461 | 01.03.2022 | 1 | St | 13.8 | 01.02.2023 |  | 14.8 | 1 | St | N13 | 327.91 | g | 73269098 | DE
2986/200 SL | 4013339894703 | Ankerschiene, C-Profil, Schlitzweite 18 mm, 40x22x200 mm, gelocht | Stahl, bandverzinkt DIN EN 10346 | 01.03.2022 | 1 | St | 9.7 | 01.02.2023 |  | 10.4 | 1 | St | N13 | 298.1 | g | 73269098 | DE
2986/3 E3L | 4013339342228 | Ankerschiene, C-Profil, Schlitzweite 18 mm, 40x22x3000 mm, gelocht | Edelstahl, Werkstoff-Nr.: 1.4301, AISI 304 | 01.03.2022 | 1 | M | 108.1 | 01.02.2023 |  | 115.7 | 1 | M | N05 | 1500.17 | g | 73269098 | DE
2986/3 E5L | 4013339728923 | Ankerschiene, C-Profil, Schlitzweite 18 mm, 40x22x3000 mm, gelocht | Edelstahl, Werkstoff-Nr.: 1.4571 | 01.03.2022 | 100 | M | 12688 | 01.02.2023 |  | 13576 | 100 | M | N05 | 1515.33 | g | 73269098 | DE
2986/3 FKL | 4013339906826 | Ankerschiene, C-Profil, Schlitzweite 18 mm, 40x22x3000mm, Kombilochung | Stahl, feuerverzinkt DIN EN ISO 1461 | 01.03.2022 | 100 | M | 4470 | 01.02.2023 |  | 4783 | 100 | M | N13 | 1644.17 | g | 73269098 | DE
2986/3 FL | 4013339193165 | Ankerschiene, C-Profil, Schlitzweite 18 mm, 40x22x3000 mm, gelocht | Stahl, feuerverzinkt DIN EN ISO 1461 | 01.03.2022 | 100 | M | 4807 | 01.02.2023 |  | 5143 | 100 | M | N13 | 1639.73 | g | 73269098 | DE
2986/3 SL | 4013339193158 | Ankerschiene, C-Profil, Schlitzweite 18 mm, 40x22x3000 mm, gelocht | Stahl, bandverzinkt DIN EN 10346 | 01.03.2022 | 100 | M | 4642 | 01.02.2023 |  | 4967 | 100 | M | N13 | 1490.67 | g | 73269098 | DE
2986/3 SO | 4013339193141 | Ankerschiene, C-Profil, Schlitzweite 18 mm, 40x22x3000 mm, ungelocht | Stahl, bandverzinkt DIN EN 10346 | 01.03.2022 | 100 | M | 3606 | 01.02.2023 |  | 3858 | 100 | M | N05 | 1590.07 | g | 73269098 | DE
2986/300 FKL | 4013339923045 | Ankerschiene, C-Profil, Schlitzweite 18 mm, 40x22x300 mm, Kombilochung | Stahl, feuerverzinkt DIN EN ISO 1461 | 01.03.2022 | 1 | St | 17.3 | 01.02.2023 |  | 18.5 | 1 | St | N13 | 493.24 | g | 73269098 | DE
2986/300 FL | 4013339873142 | Ankerschiene, C-Profil, Schlitzweite 18 mm, 40x22x300 mm, gelocht | Stahl, feuerverzinkt DIN EN ISO 1461 | 01.03.2022 | 1 | St | 18.6 | 01.02.2023 |  | 19.9 | 1 | St | N13 | 491.92 | g | 73269098 | DE
2986/300 SL | 4013339894727 | Ankerschiene, C-Profil, Schlitzweite 18 mm, 40x22x300 mm, gelocht | Stahl, bandverzinkt DIN EN 10346 | 01.03.2022 | 1 | St | 10.9 | 01.02.2023 |  | 11.7 | 1 | St | N13 | 447.2 | g | 73269098 | DE
2986/4 GL9 | 4013339032105 | Ankerschiene, C-Profil, SW 18 mm, 40x22x4000 mm, gelocht 9,5x30 mm | Stahl, galvanisch verzinkt DIN EN ISO 2081, dickschichtpassiviert | 01.03.2022 | 100 | M | 5284 | 01.02.2023 |  | 5654 | 100 | M | N05 | 1506.68 | g | 73269098 | DE
2986/4 GO | 4013339031801 | Ankerschiene, C-Profil, Schlitzweite 18 mm, 40x22x4000 mm, ungelocht | Stahl, galvanisch verzinkt DIN EN ISO 2081, dickschichtpassiviert | 01.03.2022 | 100 | M | 4565 | 01.02.2023 |  | 4885 | 100 | M | N05 | 1590.08 | g | 73269098 | DE
2986/4 SO | 4013339044306 | Ankerschiene, C-Profil, Schlitzweite 18 mm, 40x22x4000 mm, ungelocht | Stahl, bandverzinkt DIN EN 10346 | 01.03.2022 | 100 | M | 3606 | 01.02.2023 |  | 3858 | 100 | M | N05 | 1590.08 | g | 73269098 | DE
2986/400 FKL | 4013339923069 | Ankerschiene, C-Profil, Schlitzweite 18 mm, 40x22x400 mm, Kombilochung | Stahl, feuerverzinkt DIN EN ISO 1461 | 01.03.2022 | 1 | St | 19.6 | 01.02.2023 |  | 21 | 1 | St | N13 | 657.69 | g | 73269098 | DE
2986/400 FL | 4013339873166 | Ankerschiene, C-Profil, Schlitzweite 18 mm, 40x22x400 mm, gelocht | Stahl, feuerverzinkt DIN EN ISO 1461 | 01.03.2022 | 1 | St | 21.1 | 01.02.2023 |  | 22.6 | 1 | St | N13 | 655.93 | g | 73269098 | DE
2986/400 SL | 4013339894741 | Ankerschiene, C-Profil, Schlitzweite 18 mm, 40x22x400 mm, gelocht | Stahl, bandverzinkt DIN EN 10346 | 01.03.2022 | 1 | St | 12.9 | 01.02.2023 |  | 13.8 | 1 | St | N13 | 596.3 | g | 73269098 | DE
2986/500 FKL | 4013339923083 | Ankerschiene, C-Profil, Schlitzweite 18 mm, 40x22x500 mm, Kombilochung | Stahl, feuerverzinkt DIN EN ISO 1461 | 01.03.2022 | 1 | St | 23.3 | 01.02.2023 |  | 24.9 | 1 | St | N13 | 822.14 | g | 73269098 | DE
2986/500 FL | 4013339873180 | Ankerschiene, C-Profil, Schlitzweite 18 mm, 40x22x500 mm, gelocht | Stahl, feuerverzinkt DIN EN ISO 1461 | 01.03.2022 | 1 | St | 25.1 | 01.02.2023 |  | 26.9 | 1 | St | N13 | 819.83 | g | 73269098 | DE
2986/500 SL | 4013339894765 | Ankerschiene, C-Profil, Schlitzweite 18 mm, 40x22x500 mm, gelocht | Stahl, bandverzinkt DIN EN 10346 | 01.03.2022 | 1 | St | 16.5 | 01.02.2023 |  | 17.7 | 1 | St | N13 | 745.3 | g | 73269098 | DE
2986/6 E5L | 4013339728954 | Ankerschiene, C-Profil, Schlitzweite 18 mm, 40x22x6000 mm, gelocht | Edelstahl, Werkstoff-Nr.: 1.4571 | 01.03.2022 | 100 | M | 12688 | 01.02.2023 |  | 13576 | 100 | M | N05 | 1515.35 | g | 73269098 | DE
2986/6 FKL | 4013339923281 | Ankerschiene, C-Profil, Schlitzweite 18 mm, 40x22x6000mm, Kombilochung | Stahl, feuerverzinkt DIN EN ISO 1461 | 01.03.2022 | 100 | M | 4470 | 01.02.2023 |  | 4783 | 100 | M | N13 | 1644 | g | 73269098 | DE
2986/6 FL | 4013339032204 | Ankerschiene, C-Profil, Schlitzweite 18 mm, 40x22x6000 mm, gelocht | Stahl, feuerverzinkt DIN EN ISO 1461 | 01.03.2022 | 100 | M | 4807 | 01.02.2023 |  | 5143 | 100 | M | N13 | 1639.72 | g | 73269098 | DE
2986/6 FO | 4013339043804 | Ankerschiene, C-Profil, Schlitzweite 18 mm, 40x22x6000 mm, ungelocht | Stahl, feuerverzinkt DIN EN ISO 1461 | 01.03.2022 | 100 | M | 4905 | 01.02.2023 |  | 5248 | 100 | M | N05 | 1749.09 | g | 73269098 | DE
2986/6 SL | 4013339032259 | Ankerschiene, C-Profil, Schlitzweite 18 mm, 40x22x6000 mm, gelocht | Stahl, bandverzinkt DIN EN 10346 | 01.03.2022 | 100 | M | 4389 | 01.02.2023 |  | 4696 | 100 | M | N13 | 1490.65 | g | 73269098 | DE
2986/6 SO | 4013339044108 | Ankerschiene, C-Profil, Schlitzweite 18 mm, 40x22x6000 mm, ungelocht | Stahl, bandverzinkt DIN EN 10346 | 01.03.2022 | 100 | M | 3606 | 01.02.2023 |  | 3858 | 100 | M | N05 | 1590.08 | g | 73269098 | DE
2986/700 FKL | 4013339923120 | Ankerschiene, C-Profil, Schlitzweite 18 mm, 40x22x700 mm, Kombilochung | Stahl, feuerverzinkt DIN EN ISO 1461 | 01.03.2022 | 1 | St | 30.7 | 01.02.2023 |  | 32.8 | 1 | St | N13 | 1150.93 | g | 73269098 | DE
2986/700 SL | 4013339899678 | Ankerschiene, C-Profil, Schlitzweite 18 mm, 40x22x700 mm, gelocht | Stahl, bandverzinkt DIN EN 10346 | 01.03.2022 | 1 | St | 21.5 | 01.02.2023 |  | 23 | 1 | St | N13 | 1043.5 | g | 73269098 | DE
2986/800 FKL | 4013339923144 | Ankerschiene, C-Profil, Schlitzweite 18 mm, 40x22x800 mm, Kombilochung | Stahl, feuerverzinkt DIN EN ISO 1461 | 01.03.2022 | 1 | St | 35.1 | 01.02.2023 |  | 37.6 | 1 | St | N13 | 1315.38 | g | 73269098 | DE
2986/900 FKL | 4013339923168 | Ankerschiene, C-Profil, Schlitzweite 18 mm, 40x22x900 mm, Kombilochung | Stahl, feuerverzinkt DIN EN ISO 1461 | 01.03.2022 | 1 | St | 38.5 | 01.02.2023 |  | 41.2 | 1 | St | N13 | 1479.72 | g | 73269098 | DE
2986/600 FKL | 4013339923106 | Ankerschiene, C-Profil, Schlitzweite 18 mm, 40x22x600 mm, Kombilochung | Stahl, feuerverzinkt DIN EN ISO 1461 | 01.03.2022 | 1 | St | 27.1 | 01.02.2023 |  | 29 | 1 | St | N13 | 986.48 | g | 73269098 | DE
2986/600 FL | 4013339193134 | Ankerschiene, C-Profil, Schlitzweite 18 mm, 40x22x600 mm, gelocht | Stahl, feuerverzinkt DIN EN ISO 1461 | 01.03.2022 | 1 | St | 29.1 | 01.02.2023 |  | 31.1 | 1 | St | N13 | 983.84 | g | 73269098 | DE
2986/600 SL | 4013339894772 | Ankerschiene, C-Profil, Schlitzweite 18 mm, 40x22x600 mm, gelocht | Stahl, bandverzinkt DIN EN 10346 | 01.03.2022 | 1 | St | 18.8 | 01.02.2023 |  | 20.1 | 1 | St | N13 | 894.4 | g | 73269098 | DE
2986/6 BO | 4013339043507 | Ankerschiene, C-Profil, Schlitzweite 18 mm, 40x22x6000 mm, ungelocht | Stahl, blank | 01.03.2022 | 100 | M | 2808 | 01.02.2023 |  | 3005 | 100 | M | N05 | 1590.08 | g | 73269098 | DE
2986-1.75/2 SL | 4013339043965 | Ankerschiene, C-Profil, Schlitzweite 18 mm, 40x22x2000 mm, gelocht | Stahl, bandverzinkt DIN EN 10346, Materialstärke 1,75 mm | 01.03.2022 | 100 | M | 2867 | 01.02.2023 |  | 3068 | 100 | M | N05 | 1329.35 | g | 73269098 | DE
2986-1.75/2 SO | 4013339043958 | Ankerschiene, C-Profil, Schlitzweite 18 mm, 40x22x2000 mm, ungelocht | Stahl, bandverzinkt DIN EN 10346, Materialstärke 1,75 mm | 01.03.2022 | 100 | M | 2506 | 01.02.2023 |  | 2681 | 100 | M | N05 | 1416.35 | g | 73269098 | DE
2987/3 SL | 4013339193172 | Ankerschiene, C-Profil, Schlitzweite 26 mm, 48x22x3000 mm, gelocht | Stahl, bandverzinkt DIN EN 10346 | 01.03.2022 | 100 | M | 3252 | 01.02.2023 |  | 3480 | 100 | M | N13 | 1439 | g | 73269098 | DE
2987/6 SL | 4013339193189 | Ankerschiene, C-Profil, Schlitzweite 26 mm, 48x22x6000 mm, gelocht | Stahl, bandverzinkt DIN EN 10346 | 01.03.2022 | 100 | M | 3252 | 01.02.2023 |  | 3480 | 100 | M | N13 | 1439 | g | 73269098 | DE
2988/2 BO | 4013339044504 | Ankerschiene, C-Profil, Schlitzweite 18 mm, 40x40x2000 mm, ungelocht | Stahl, blank | 01.03.2022 | 100 | M | 5065 | 01.02.2023 |  | 5420 | 100 | M | N05 | 2636.55 | g | 73269098 | DE
2988/2 FL | 4013339044955 | Ankerschiene, C-Profil, Schlitzweite 18 mm, 40x40x2000 mm, gelocht | Stahl, feuerverzinkt DIN EN ISO 1461 | 01.03.2022 | 100 | M | 8731 | 01.02.2023 |  | 9342 | 100 | M | N05 | 2763.53 | g | 73269098 | DE
2988/2 FO | 4013339044900 | Ankerschiene, C-Profil, Schlitzweite 18 mm, 40x40x2000 mm, ungelocht | Stahl, feuerverzinkt DIN EN ISO 1461 | 01.03.2022 | 100 | M | 8642 | 01.02.2023 |  | 9247 | 100 | M | N05 | 2898.83 | g | 73269098 | DE
2988/2 GO | 4013339032303 | Ankerschiene, C-Profil, Schlitzweite 18 mm, 40x40x2000 mm, ungelocht | Stahl, galvanisch verzinkt DIN EN ISO 2081, dickschichtpassiviert | 01.03.2022 | 100 | M | 7514 | 01.02.2023 |  | 8040 | 100 | M | N05 | 2636.55 | g | 73269098 | DE
2988/3 GO | 4013339032402 | Ankerschiene, C-Profil, Schlitzweite 18 mm, 40x40x3000 mm, ungelocht | Stahl, galvanisch verzinkt DIN EN ISO 2081, dickschichtpassiviert | 01.03.2022 | 100 | M | 7514 | 01.02.2023 |  | 8040 | 100 | M | N05 | 2636.57 | g | 73269098 | DE
2988/4 GO | 4013339032501 | Ankerschiene, C-Profil, Schlitzweite 18 mm, 40x40x4000 mm, ungelocht | Stahl, galvanisch verzinkt DIN EN ISO 2081, dickschichtpassiviert | 01.03.2022 | 100 | M | 7514 | 01.02.2023 |  | 8040 | 100 | M | N05 | 2636.58 | g | 73269098 | DE
2988/6 BO | 4013339044603 | Ankerschiene, C-Profil, Schlitzweite 18 mm, 40x40x6000 mm, ungelocht | Stahl, blank | 01.03.2022 | 100 | M | 5065 | 01.02.2023 |  | 5420 | 100 | M | N05 | 2636.57 | g | 73269098 | DE
2986-1.75/6 SL | 4013339043989 | Ankerschiene, C-Profil, Schlitzweite 18 mm, 40x22x6000 mm, gelocht | Stahl, bandverzinkt DIN EN 10346, Materialstärke 1,75 mm | 01.03.2022 | 100 | M | 3601 | 01.02.2023 |  | 3853 | 100 | M | N05 | 1329.35 | g | 73269098 | DE
2988/6 FL | 4013339045013 | Ankerschiene, C-Profil, Schlitzweite 18 mm, 40x40x6000 mm, gelocht | Stahl, feuerverzinkt DIN EN ISO 1461 | 01.03.2022 | 100 | M | 8731 | 01.02.2023 |  | 9342 | 100 | M | N05 | 2763.53 | g | 73269098 | DE
2988/6 FO | 4013339045006 | Ankerschiene, C-Profil, Schlitzweite 18 mm, 40x40x6000 mm, ungelocht | Stahl, feuerverzinkt DIN EN ISO 1461 | 01.03.2022 | 100 | M | 8642 | 01.02.2023 |  | 9247 | 100 | M | N05 | 2900.22 | g | 73269098 | DE
2988/810 VC | 4013339464081 | Stütze, C-Profil, Schlitzweite 18 mm, 40x40x810 mm, mit Tauchlochung | Stahl, gal. verzinkt DIN EN ISO 2081,blaupassiviert, pulverbeschichtet | 01.03.2022 | 1 | St | 58.9 | 01.02.2023 |  | 58.9 | 1 | St | N17 | 2218.42 | g | 73089059 | DE
2988/810 VR | 4013339464043 | Stütze, C-Profil, Schlitzweite 18 mm, 40x40x810 mm, mit Tauchlochung | Stahl, gal.verzinkt DIN EN ISO 2081,blaupassiviert, pulverbe. RAL 9010 | 01.03.2022 | 1 | St | 58.9 | 01.02.2023 |  | 58.9 | 1 | St | N17 | 2218.42 | g | 73089059 | DE
2988/810 VW | 4013339464067 | Stütze, C-Profil, Schlitzweite 18 mm, 40x40x810 mm, mit Tauchlochung | Stahl, gal.verzinkt DIN EN ISO 2081,blaupassiviert, pulverbe. RAL 9001 | 01.03.2022 | 1 | St | 58.9 | 01.02.2023 |  | 58.9 | 1 | St | N17 | 2218.42 | g | 73089059 | DE
2988/810 VWA | 4013339003464 | Stütze, C-Profil, Schlitzweite 18 mm, 40x40x810 mm, mit Tauchlochung | Stahl, gal.verzinkt DIN EN ISO 2081,blaupassiviert, pulverbe. RAL 9006 | 01.03.2022 | 1 | St | 46.7 | 01.02.2023 |  | 46.7 | 1 | St | N17 | 2218.42 | g | 73089059 | DE
2991/2 BO | 4013339045709 | Ankerschiene, C-Profil, Schlitzweite 22 mm, 48x26x2000 mm, ungelocht | Stahl, blank | 01.03.2022 | 100 | M | 4461 | 01.02.2023 |  | 4773 | 100 | M | N05 | 2308.6 | g | 73269098 | DE
2991/2 FL | 4013339193608 | Ankerschiene, C-Profil, Schlitzweite 22 mm, 48x26x2000 mm, gelocht | Stahl, feuerverzinkt DIN EN ISO 1461 | 01.03.2022 | 100 | M | 6425 | 01.02.2023 |  | 6875 | 100 | M | N13 | 2402.73 | g | 73269098 | DE
2991/2 FO | 4013339046003 | Ankerschiene, C-Profil, Schlitzweite 22 mm, 48x26x2000 mm, ungelocht | Stahl, feuerverzinkt DIN EN ISO 1461 | 01.03.2022 | 100 | M | 6802 | 01.02.2023 |  | 7278 | 100 | M | N05 | 2538.09 | g | 73269098 | DE
2991/2 GO | 4013339032709 | Ankerschiene, C-Profil, Schlitzweite 22 mm, 48x26x2000 mm, ungelocht | Stahl, galvanisch verzinkt DIN EN ISO 2081, dickschichtpassiviert | 01.03.2022 | 100 | M | 6225 | 01.02.2023 |  | 6661 | 100 | M | N05 | 2308.6 | g | 73269098 | DE
2991/200 FL | 4013339193400 | Ankerschiene, C-Profil, Schlitzweite 22 mm, 48x26x200 mm, gelocht | Stahl, feuerverzinkt DIN EN ISO 1461 | 01.03.2022 | 1 | St | 17 | 01.02.2023 |  | 18.2 | 1 | St | N13 | 480.59 | g | 73269098 | DE
2991/3 FL | 4013339193202 | Ankerschiene, C-Profil, Schlitzweite 22 mm, 48x26x3000 mm, gelocht | Stahl, feuerverzinkt DIN EN ISO 1461 | 01.03.2022 | 100 | M | 6298 | 01.02.2023 |  | 6739 | 100 | M | N13 | 2402.73 | g | 73269098 | DE
2991/300 FL | 4013339193806 | Ankerschiene, C-Profil, Schlitzweite 22 mm, 48x26x300 mm, gelocht | Stahl, feuerverzinkt DIN EN ISO 1461 | 01.03.2022 | 1 | St | 23.3 | 01.02.2023 |  | 24.9 | 1 | St | N13 | 720.83 | g | 73269098 | DE
2991/4 GO | 4013339032808 | Ankerschiene, C-Profil, Schlitzweite 22 mm, 48x26x4000 mm, ungelocht | Stahl, galvanisch verzinkt DIN EN ISO 2081, dickschichtpassiviert | 01.03.2022 | 100 | M | 6225 | 01.02.2023 |  | 6661 | 100 | M | N05 | 2308.58 | g | 73269098 | DE
2991/400 FL | 4013339193707 | Ankerschiene, C-Profil, Schlitzweite 22 mm, 48x26x400 mm, gelocht | Stahl, feuerverzinkt DIN EN ISO 1461 | 01.03.2022 | 1 | St | 29.6 | 01.02.2023 |  | 31.7 | 1 | St | N13 | 961.07 | g | 73269098 | DE
2991/500 FL | 4013339193905 | Ankerschiene, C-Profil, Schlitzweite 22 mm, 48x26x500 mm, gelocht | Stahl, feuerverzinkt DIN EN ISO 1461 | 01.03.2022 | 1 | St | 36.5 | 01.02.2023 |  | 39.1 | 1 | St | N13 | 1201.42 | g | 73269098 | DE
2991/6 BO | 4013339045808 | Ankerschiene, C-Profil, Schlitzweite 22 mm, 48x26x6000 mm, ungelocht | Stahl, blank | 01.03.2022 | 100 | M | 4461 | 01.02.2023 |  | 4773 | 100 | M | N05 | 2308.58 | g | 73269098 | DE
2991/6 FL | 4013339193301 | Ankerschiene, C-Profil, Schlitzweite 22 mm, 48x26x6000 mm, gelocht | Stahl, feuerverzinkt DIN EN ISO 1461 | 01.03.2022 | 100 | M | 6298 | 01.02.2023 |  | 6739 | 100 | M | N13 | 2402.75 | g | 73269098 | DE
2991/6 FO | 4013339046102 | Ankerschiene, C-Profil, Schlitzweite 22 mm, 48x26x6000 mm, ungelocht | Stahl, feuerverzinkt DIN EN ISO 1461 | 01.03.2022 | 100 | M | 6802 | 01.02.2023 |  | 7278 | 100 | M | N05 | 2539.44 | g | 73269098 | DE
2991/600 FL | 4013339194001 | Ankerschiene, C-Profil, Schlitzweite 22 mm, 48x26x600 mm, gelocht | Stahl, feuerverzinkt DIN EN ISO 1461 | 01.03.2022 | 1 | St | 47.2 | 01.02.2023 |  | 50.5 | 1 | St | N13 | 1441.66 | g | 73269098 | DE
2991/700 FL | 4013339194100 | Ankerschiene, C-Profil, Schlitzweite 22 mm, 48x26x700 mm, gelocht | Stahl, feuerverzinkt DIN EN ISO 1461 | 01.03.2022 | 1 | St | 54.2 | 01.02.2023 |  | 58 | 1 | St | N13 | 1681.9 | g | 73269098 | DE
2991/800 FL | 4013339194209 | Ankerschiene, C-Profil, Schlitzweite 22 mm, 48x26x800 mm, gelocht | Stahl, feuerverzinkt DIN EN ISO 1461 | 01.03.2022 | 1 | St | 62.2 | 01.02.2023 |  | 66.6 | 1 | St | N13 | 1922.25 | g | 73269098 | DE
2991/900 FL | 4013339194308 | Ankerschiene, C-Profil, Schlitzweite 22 mm, 48x26x900 mm, gelocht | Stahl, feuerverzinkt DIN EN ISO 1461 | 01.03.2022 | 1 | St | 69.4 | 01.02.2023 |  | 74.3 | 1 | St | N13 | 2162.49 | g | 73269098 | DE
2990/2 BO | 4013339045204 | Ankerschiene, C-Profil, Schlitzweite 18 mm, 46x24x2000 mm, ungelocht | Stahl, blank | 01.03.2022 | 100 | M | 4402 | 01.02.2023 |  | 4710 | 100 | M | N05 | 2087.29 | g | 73269098 | DE
2990/2 FO | 4013339045402 | Ankerschiene, C-Profil, Schlitzweite 18 mm, 46x24x2000 mm, ungelocht | Stahl, feuerverzinkt DIN EN ISO 1461 | 01.03.2022 | 100 | M | 6704 | 01.02.2023 |  | 7173 | 100 | M | N05 | 2294.64 | g | 73269098 | DE
2990/6 BO | 4013339045303 | Ankerschiene, C-Profil, Schlitzweite 18 mm, 46x24x6000 mm, ungelocht | Stahl, blank | 01.03.2022 | 100 | M | 4402 | 01.02.2023 |  | 4710 | 100 | M | N05 | 2070 | g | 73269098 | DE
2990/6 FO | 4013339045501 | Ankerschiene, C-Profil, Schlitzweite 18 mm, 46x24x6000 mm, ungelocht | Stahl, feuerverzinkt DIN EN ISO 1461 | 01.03.2022 | 100 | M | 6704 | 01.02.2023 |  | 7173 | 100 | M | N05 | 2296 | g | 73269098 | DE
2991/1 FL | 4013339193509 | Ankerschiene, C-Profil, Schlitzweite 22 mm, 48x26x1000 mm, gelocht | Stahl, feuerverzinkt DIN EN ISO 1461 | 01.03.2022 | 100 | M | 7686 | 01.02.2023 |  | 8224 | 100 | M | N13 | 2402.73 | g | 73269098 | DE
2992/6 E5L | 4013339046232 | Ankerschiene, C-Profil, Schlitzweite 22 mm, 48x26x6000 mm, gelocht | Edelstahl, Werkstoff-Nr.: 1.4571, gebündelt | 01.03.2022 | 100 | M | 12781 | 01.02.2023 |  | 13676 | 100 | M | N05 | 1835 | g | 73269098 | DE
2994/2 FL | 4013339003488 | Ankerschiene, C-Profil, Schlitzweite 22 mm, 50x30x2000 mm, gelocht | Stahl, feuerverzinkt DIN EN ISO 1461 | 01.03.2022 | 100 | M | 13867 | 01.02.2023 |  | 14838 | 100 | M | N13 | 3118.21 | g | 73269098 | DE
2994/2 FO | 4013339046607 | Ankerschiene, C-Profil, Schlitzweite 22 mm, 50x30x2000 mm, ungelocht | Stahl, feuerverzinkt DIN EN ISO 1461 | 01.03.2022 | 100 | M | 9298 | 01.02.2023 |  | 9949 | 100 | M | N05 | 3280.61 | g | 73269098 | DE
2994/2 GO | 4013339032907 | Ankerschiene, C-Profil, Schlitzweite 22 mm, 50x30x2000 mm, ungelocht | Stahl, galvanisch verzinkt DIN EN ISO 2081, dickschichtpassiviert | 01.03.2022 | 100 | M | 7920 | 01.02.2023 |  | 8474 | 100 | M | N05 | 2983.87 | g | 73269098 | DE
2994/3 BO | 4013339163687 | Ankerschiene, C-Profil, Schlitzweite 22 mm, 50x30x3000 mm, ungelocht | Stahl, blank | 01.03.2022 | 100 | M | 5517 | 01.02.2023 |  | 5903 | 100 | M | N05 | 2983.87 | g | 73269098 | DE
2994/3 FL | 4013339194353 | Ankerschiene, C-Profil, Schlitzweite 22 mm, 50x30x3000 mm, gelocht | Stahl, feuerverzinkt DIN EN ISO 1461 | 01.03.2022 | 100 | M | 13867 | 01.02.2023 |  | 14838 | 100 | M | N13 | 3118.21 | g | 73269098 | DE
2994/3 GO | 4013339033003 | Ankerschiene, C-Profil, Schlitzweite 22 mm, 50x30x3000 mm, ungelocht | Stahl, galvanisch verzinkt DIN EN ISO 2081, dickschichtpassiviert | 01.03.2022 | 100 | M | 7920 | 01.02.2023 |  | 8474 | 100 | M | N05 | 2983.87 | g | 73269098 | DE
2994/2 BO | 4013339046300 | Ankerschiene, C-Profil, Schlitzweite 22 mm, 50x30x2000 mm, ungelocht | Stahl, blank | 01.03.2022 | 100 | M | 5517 | 01.02.2023 |  | 5903 | 100 | M | N05 | 2983.87 | g | 73269098 | DE
2994/4 GO | 4013339033102 | Ankerschiene, C-Profil, Schlitzweite 22 mm, 50x30x4000 mm, ungelocht | Stahl, galvanisch verzinkt DIN EN ISO 2081, dickschichtpassiviert | 01.03.2022 | 100 | M | 7920 | 01.02.2023 |  | 8474 | 100 | M | N05 | 2983 | g | 73269098 | DE
2994/6 BO | 4013339046409 | Ankerschiene, C-Profil, Schlitzweite 22 mm, 50x30x6000 mm, ungelocht | Stahl, blank | 01.03.2022 | 100 | M | 5517 | 01.02.2023 |  | 5903 | 100 | M | N05 | 2944 | g | 73269098 | DE
2994/6 FL | 4013339000166 | Ankerschiene, C-Profil, Schlitzweite 22 mm, 50x30x6000 mm, gelocht | Stahl, feuerverzinkt DIN EN ISO 1461 | 01.03.2022 | 100 | M | 13867 | 01.02.2023 |  | 14838 | 100 | M | N13 | 3118.21 | g | 73269098 | DE
2994/6 FO | 4013339046706 | Ankerschiene, C-Profil, Schlitzweite 22 mm, 50x30x6000 mm, ungelocht | Stahl, feuerverzinkt DIN EN ISO 1461 | 01.03.2022 | 100 | M | 9298 | 01.02.2023 |  | 9949 | 100 | M | N05 | 3281 | g | 73269098 | DE
2995/2 BO | 4013339046805 | Ankerschiene, C-Profil, Schlitzweite 22 mm, 56x30x2000 mm, ungelocht | Stahl, blank | 01.03.2022 | 100 | M | 5903 | 01.02.2023 |  | 6316 | 100 | M | N05 | 3119.15 | g | 73269098 | DE
2995/2 FO | 4013339047000 | Ankerschiene, C-Profil, Schlitzweite 22 mm, 56x30x2000 mm, ungelocht | Stahl, feuerverzinkt DIN EN ISO 1461 | 01.03.2022 | 100 | M | 9910 | 01.02.2023 |  | 10604 | 100 | M | N05 | 3429.42 | g | 73269098 | DE
2995/6 BO | 4013339046904 | Ankerschiene, C-Profil, Schlitzweite 22 mm, 56x30x6000 mm, ungelocht | Stahl, blank | 01.03.2022 | 100 | M | 5903 | 01.02.2023 |  | 6316 | 100 | M | N05 | 3119.17 | g | 73269098 | DE
2995/6 FO | 4013339047109 | Ankerschiene, C-Profil, Schlitzweite 22 mm, 56x30x6000 mm, ungelocht | Stahl, feuerverzinkt DIN EN ISO 1461 | 01.03.2022 | 100 | M | 9910 | 01.02.2023 |  | 10604 | 100 | M | N05 | 3431.08 | g | 73269098 | DE
2996Z/3 E3L | 4013339078639 | Ankerschiene, C-Profil, Schlitzweite 22 mm, 41x41x3000 mm, gelocht | Edelstahl, Werkstoff-Nr.: 1.4301, AISI 304, verzahnt | 01.03.2022 | 100 | M | 12016 | 01.02.2023 |  | 12857 | 100 | M | N13 | 2422.5 | g | 73269098 | DE
2996Z/3 FL | 4013339960675 | Ankerschiene, C-Profil, Schlitzweite 22 mm, 41x41x3000 mm, gelocht | Stahl, feuerverzinkt DIN EN ISO 1461, verzahnt | 01.03.2022 | 100 | M | 7932 | 01.02.2023 |  | 8487 | 100 | M | N13 | 2651 | g | 73269098 | DE
2996Z/4500 E3L | 4013339078646 | Ankerschiene, C-Profil, Schlitzweite 22 mm, 41x41x4500 mm, gelocht | Edelstahl, Werkstoff-Nr.: 1.4301, AISI 304, verzahnt | 01.03.2022 | 1 | St | 539 | 01.02.2023 |  | 577 | 1 | St | N13 | 10917.6 | g | 73269098 | DE
2996Z/4500 FL | 4013339003594 | Ankerschiene, C-Profil, Schlitzweite 22 mm, 41x41x4500 mm, gelocht | Stahl, feuerverzinkt DIN EN ISO 1461, verzahnt | 01.03.2022 | 1 | St | 357 | 01.02.2023 |  | 382 | 1 | St | N13 | 11933.35 | g | 73269098 | DE
2996Z/6 E3L | 4013339078653 | Ankerschiene, C-Profil, Schlitzweite 22 mm, 41x41x6000 mm, gelocht | Edelstahl, Werkstoff-Nr.: 1.4301, AISI 304, verzahnt | 01.03.2022 | 100 | M | 12016 | 01.02.2023 |  | 12857 | 100 | M | N13 | 2422.5 | g | 73269098 | DE
2996Z/6 FL | 4013339960699 | Ankerschiene, C-Profil, Schlitzweite 22 mm, 41x41x6000 mm, gelocht | Stahl, feuerverzinkt DIN EN ISO 1461, verzahnt | 01.03.2022 | 100 | M | 7932 | 01.02.2023 |  | 8487 | 100 | M | N13 | 2652 | g | 73269098 | DE
2997Z/6 FL | 4013339173655 | Ankerschiene, C-Profil, Schlitzweite 22 mm, 41x21x6000 mm, gelocht | Stahl, feuerverzinkt DIN EN ISO 1461, verzahnt | 01.03.2022 | 100 | M | 5794 | 01.02.2023 |  | 6200 | 100 | M | N13 | 1843.25 | g | 73269098 | DE
2996ZD/4500 FL | 4013339960705 | Ankerschiene, doppelt, C-Profil, SW 22 mm, 41x82x4500mm, gelocht | Stahl, feuerverzinkt DIN EN ISO 1461, verzahnt | 01.03.2022 | 1 | St | 393.8 | 01.02.2023 |  | 421.4 | 1 | St | N13 | 23898.42 | g | 73269098 | DE
2996ZD/6 FL | 4013339960712 | Ankerschiene, doppelt , C-Profil, SW 22 mm, 41x82x6000mm, gelocht | Stahl, feuerverzinkt DIN EN ISO 1461, verzahnt | 01.03.2022 | 100 | M | 14922 | 01.02.2023 |  | 15967 | 100 | M | N13 | 5311.18 | g | 73269098 | DE
2997Z/3 FL | 4013339173662 | Ankerschiene, C-Profil, Schlitzweite 22 mm, 41x21x3000 mm, gelocht | Stahl, feuerverzinkt DIN EN ISO 1461, verzahnt | 01.03.2022 | 100 | M | 5794 | 01.02.2023 |  | 6200 | 100 | M | N13 | 1843.3 | g | 73269098 | DE
851 | 4013339013708 | Rohr- und Kabelabstandschelle, Kabel-Ø 15-19 mm, Befestigungslangloch | Stahl, bandverzinkt DIN EN 10346 | 01.03.2022 | 100 | St | 258.6 | 01.02.2023 |  | 271.5 | 100 | St | N06 | 23.3 | g | 73269098 | DE
851 AL | 4013339846603 | Rohr- und Kabelabstandschelle, Kabel-Ø 15-19 mm, Befestigungslangloch | Aluminium | 01.03.2022 | 100 | St | 431.7 | 01.02.2023 |  | 453.3 | 100 | St | N06 | 13.4 | g | 76169990 | DE
851 F | 4013339014323 | Rohr- und Kabelabstandschelle, Kabel-Ø 15-19 mm, Befestigungslangloch | Stahl, feuerverzinkt DIN EN ISO 1461 | 01.03.2022 | 100 | St | 261.6 | 01.02.2023 |  | 274.7 | 100 | St | N06 | 24.57 | g | 73269098 | DE
851 G | 4013339012800 | Rohr-u. Kabelabstandschelle, Kabel-Ø 15-19 mm,Anschlussinnengewinde M6 | Stahl, bandverzinkt DIN EN 10346 | 01.03.2022 | 100 | St | 258.6 | 01.02.2023 |  | 271.5 | 100 | St | N06 | 24 | g | 73269098 | DE
851 G E5 | 4013339923441 | Rohr-u. Kabelabstandschelle, Kabel-Ø 15-19 mm,Anschlussinnengewinde M6 | Edelstahl, Werkstoff-Nr.: 1.4571 | 01.03.2022 | 100 | St | 639 | 01.02.2023 |  | 671 | 100 | St | N06 | 24.4 | g | 73269098 | DE
851 G F | 4013339923304 | Rohr-u. Kabelabstandschelle, Kabel-Ø 15-19 mm,Anschlussinnengewinde M6 | Stahl, feuerverzinkt DIN EN ISO 1461 | 01.03.2022 | 100 | St | 261.6 | 01.02.2023 |  | 274.7 | 100 | St | N06 | 25.2 | g | 73269098 | DE
852 | 4013339013807 | Rohr- und Kabelabstandschelle, Kabel-Ø 19-24 mm, Befestigungslangloch | Stahl, bandverzinkt DIN EN 10346 | 01.03.2022 | 100 | St | 263.3 | 01.02.2023 |  | 276.5 | 100 | St | N06 | 25.5 | g | 73269098 | DE
852 AL | 4013339846610 | Rohr- und Kabelabstandschelle, Kabel-Ø 19-24 mm, Befestigungslangloch | Aluminium | 01.03.2022 | 100 | St | 435.9 | 01.02.2023 |  | 457.7 | 100 | St | N06 | 13.7 | g | 76169990 | DE
852 F | 4013339014330 | Rohr- und Kabelabstandschelle, Kabel-Ø 19-24 mm, Befestigungslangloch | Stahl, feuerverzinkt DIN EN ISO 1461 | 01.03.2022 | 100 | St | 267.4 | 01.02.2023 |  | 280.8 | 100 | St | N06 | 26.52 | g | 73269098 | DE
852 G | 4013339013104 | Rohr-u. Kabelabstandschelle, Kabel-Ø 19-24 mm,Anschlussinnengewinde M6 | Stahl, bandverzinkt DIN EN 10346 | 01.03.2022 | 100 | St | 263.3 | 01.02.2023 |  | 276.5 | 100 | St | N06 | 26.2 | g | 73269098 | DE
852 G E5 | 4013339923465 | Rohr-u. Kabelabstandschelle, Kabel-Ø 19-24 mm,Anschlussinnengewinde M6 | Edelstahl, Werkstoff-Nr.: 1.4571 | 01.03.2022 | 100 | St | 662 | 01.02.2023 |  | 695 | 100 | St | N06 | 26.6 | g | 73269098 | DE
852 G F | 4013339923328 | Rohr-u. Kabelabstandschelle, Kabel-Ø 19-24 mm,Anschlussinnengewinde M6 | Stahl, feuerverzinkt DIN EN ISO 1461 | 01.03.2022 | 100 | St | 267.4 | 01.02.2023 |  | 280.8 | 100 | St | N06 | 27.51 | g | 73269098 | DE
853 | 4013339013906 | Rohr- und Kabelabstandschelle, Kabel-Ø 24-29 mm, Befestigungslangloch | Stahl, bandverzinkt DIN EN 10346 | 01.03.2022 | 100 | St | 309.8 | 01.02.2023 |  | 325.3 | 100 | St | N06 | 40 | g | 73269098 | DE
853 AL | 4013339846634 | Rohr- und Kabelabstandschelle, Kabel-Ø 24-29 mm, Befestigungslangloch | Aluminium | 01.03.2022 | 100 | St | 483.5 | 01.02.2023 |  | 508 | 100 | St | N06 | 19.5 | g | 76169990 | DE
853 F | 4013339014347 | Rohr- und Kabelabstandschelle, Kabel-Ø 24-29 mm, Befestigungslangloch | Stahl, feuerverzinkt DIN EN ISO 1461 | 01.03.2022 | 100 | St | 314.5 | 01.02.2023 |  | 330.2 | 100 | St | N06 | 42 | g | 73269098 | DE
853 G | 4013339013203 | Rohr-u. Kabelabstandschelle, Kabel-Ø 24-29 mm,Anschlussinnengewinde M6 | Stahl, bandverzinkt DIN EN 10346 | 01.03.2022 | 100 | St | 309.8 | 01.02.2023 |  | 325.3 | 100 | St | N06 | 40.7 | g | 73269098 | DE
853 G E5 | 4013339923489 | Rohr-u. Kabelabstandschelle, Kabel-Ø 24-29 mm,Anschlussinnengewinde M6 | Edelstahl, Werkstoff-Nr.: 1.4571 | 01.03.2022 | 100 | St | 859 | 01.02.2023 |  | 902 | 100 | St | N06 | 41.4 | g | 73269098 | DE
854 | 4013339014002 | Rohr- und Kabelabstandschelle, Kabel-Ø 29-38 mm, Befestigungslangloch | Stahl, bandverzinkt DIN EN 10346 | 01.03.2022 | 100 | St | 361.1 | 01.02.2023 |  | 379.2 | 100 | St | N06 | 50.4 | g | 73269098 | DE
853 G F | 4013339923342 | Rohr-u. Kabelabstandschelle, Kabel-Ø 24-29 mm,Anschlussinnengewinde M6 | Stahl, feuerverzinkt DIN EN ISO 1461 | 01.03.2022 | 100 | St | 314.5 | 01.02.2023 |  | 330.2 | 100 | St | N06 | 42.84 | g | 73269098 | DE
854 AL | 4013339846641 | Rohr- und Kabelabstandschelle, Kabel-Ø 29-38 mm, Befestigungslangloch | Aluminium | 01.03.2022 | 100 | St | 531 | 01.02.2023 |  | 558 | 100 | St | N06 | 22.9 | g | 76169990 | DE
854 F | 4013339014354 | Rohr- und Kabelabstandschelle, Kabel-Ø 29-38 mm, Befestigungslangloch | Stahl, feuerverzinkt DIN EN ISO 1461 | 01.03.2022 | 100 | St | 363.6 | 01.02.2023 |  | 381.8 | 100 | St | N06 | 52.92 | g | 73269098 | DE
854 G | 4013339013302 | Rohr-u. Kabelabstandschelle, Kabel-Ø 29-38 mm,Anschlussinnengewinde M6 | Stahl, bandverzinkt DIN EN 10346 | 01.03.2022 | 100 | St | 361.1 | 01.02.2023 |  | 379.2 | 100 | St | N06 | 51.3 | g | 73269098 | DE
854 G E5 | 4013339923502 | Rohr-u. Kabelabstandschelle, Kabel-Ø 29-38 mm,Anschlussinnengewinde M6 | Edelstahl, Werkstoff-Nr.: 1.4571 | 01.03.2022 | 100 | St | 1016 | 01.02.2023 |  | 1067 | 100 | St | N06 | 52.1 | g | 73269098 | DE
854 G F | 4013339923366 | Rohr-u. Kabelabstandschelle, Kabel-Ø 29-38 mm,Anschlussinnengewinde M6 | Stahl, feuerverzinkt DIN EN ISO 1461 | 01.03.2022 | 100 | St | 363.6 | 01.02.2023 |  | 381.8 | 100 | St | N06 | 53.87 | g | 73269098 | DE
855 | 4013339014101 | Rohr- und Kabelabstandschelle, Kabel-Ø 38-47 mm, Befestigungslangloch | Stahl, bandverzinkt DIN EN 10346 | 01.03.2022 | 100 | St | 393.4 | 01.02.2023 |  | 413.1 | 100 | St | N06 | 59.3 | g | 73269098 | DE
855 AL | 4013339846665 | Rohr- und Kabelabstandschelle, Kabel-Ø 38-47 mm, Befestigungslangloch | Aluminium | 01.03.2022 | 100 | St | 571 | 01.02.2023 |  | 600 | 100 | St | N06 | 26.7 | g | 76169990 | DE
855 F | 4013339014361 | Rohr- und Kabelabstandschelle, Kabel-Ø 38-47 mm, Befestigungslangloch | Stahl, feuerverzinkt DIN EN ISO 1461 | 01.03.2022 | 100 | St | 402.9 | 01.02.2023 |  | 423 | 100 | St | N06 | 62.27 | g | 73269098 | DE
855 G | 4013339013401 | Rohr-u. Kabelabstandschelle, Kabel-Ø 38-47 mm,Anschlussinnengewinde M6 | Stahl, bandverzinkt DIN EN 10346 | 01.03.2022 | 100 | St | 393.4 | 01.02.2023 |  | 413.1 | 100 | St | N06 | 60.1 | g | 73269098 | DE
855 G E5 | 4013339923526 | Rohr-u. Kabelabstandschelle, Kabel-Ø 38-47 mm,Anschlussinnengewinde M6 | Edelstahl, Werkstoff-Nr.: 1.4571 | 01.03.2022 | 100 | St | 1081 | 01.02.2023 |  | 1135 | 100 | St | N06 | 61.2 | g | 73269098 | DE
855 G F | 4013339923380 | Rohr-u. Kabelabstandschelle, Kabel-Ø 38-47 mm,Anschlussinnengewinde M6 | Stahl, feuerverzinkt DIN EN ISO 1461 | 01.03.2022 | 100 | St | 402.9 | 01.02.2023 |  | 423 | 100 | St | N06 | 63.21 | g | 73269098 | DE
A100 | 4013339757381 | E-KLIPS, Deckenhülse | Stahl, galvanisch verzinkt/chromatiert | 01.03.2022 | 100 | St | 24 | 01.02.2023 |  | 26.2 | 100 | St | N12 | 8 | g | 73269096 | GB
856 | 4013339014200 | Rohr- und Kabelabstandschelle, Kabel-Ø 47-55 mm, Befestigungslangloch | Stahl, bandverzinkt DIN EN 10346 | 01.03.2022 | 100 | St | 435.6 | 01.02.2023 |  | 457.4 | 100 | St | N06 | 73.5 | g | 73269098 | DE
856 AL | 4013339846672 | Rohr- und Kabelabstandschelle, Kabel-Ø 47-55 mm, Befestigungslangloch | Aluminium | 01.03.2022 | 100 | St | 659 | 01.02.2023 |  | 692 | 100 | St | N06 | 31.6 | g | 76169990 | DE
856 F | 4013339014385 | Rohr- und Kabelabstandschelle, Kabel-Ø 47-55 mm, Befestigungslangloch | Stahl, feuerverzinkt DIN EN ISO 1461 | 01.03.2022 | 100 | St | 442.2 | 01.02.2023 |  | 464.3 | 100 | St | N06 | 77.28 | g | 73269098 | DE
856 G | 4013339013500 | Rohr-u. Kabelabstandschelle, Kabel-Ø 47-55 mm,Anschlussinnengewinde M6 | Stahl, bandverzinkt DIN EN 10346 | 01.03.2022 | 100 | St | 435.6 | 01.02.2023 |  | 457.4 | 100 | St | N06 | 74.4 | g | 73269098 | DE
856 G E5 | 4013339923540 | Rohr-u. Kabelabstandschelle, Kabel-Ø 47-55 mm,Anschlussinnengewinde M6 | Edelstahl, Werkstoff-Nr.: 1.4571 | 01.03.2022 | 100 | St | 1257 | 01.02.2023 |  | 1320 | 100 | St | N06 | 75.6 | g | 73269098 | DE
856 G F | 4013339923403 | Rohr-u. Kabelabstandschelle, Kabel-Ø 47-55 mm,Anschlussinnengewinde M6 | Stahl, feuerverzinkt DIN EN ISO 1461 | 01.03.2022 | 100 | St | 442.2 | 01.02.2023 |  | 464.3 | 100 | St | N06 | 78.12 | g | 76169990 | DE
857 | 4013339014309 | Rohr- und Kabelabstandschelle, Kabel-Ø 55-63 mm, Befestigungslangloch | Stahl, bandverzinkt DIN EN 10346 | 01.03.2022 | 100 | St | 461.1 | 01.02.2023 |  | 484.2 | 100 | St | N06 | 82.2 | g | 73269098 | DE
857 AL | 4013339846696 | Rohr- und Kabelabstandschelle, Kabel-Ø 55-63 mm, Befestigungslangloch | Aluminium | 01.03.2022 | 100 | St | 692 | 01.02.2023 |  | 727 | 100 | St | N06 | 34.5 | g | 76169990 | DE
857 F | 4013339014392 | Rohr- und Kabelabstandschelle, Kabel-Ø 55-63 mm, Befestigungslangloch | Stahl, feuerverzinkt DIN EN ISO 1461 | 01.03.2022 | 100 | St | 471.8 | 01.02.2023 |  | 495.4 | 100 | St | N06 | 86.42 | g | 73269098 | DE
857 G | 4013339013609 | Rohr-u. Kabelabstandschelle, Kabel-Ø 55-63 mm,Anschlussinnengewinde M6 | Stahl, bandverzinkt DIN EN 10346 | 01.03.2022 | 100 | St | 461.1 | 01.02.2023 |  | 484.2 | 100 | St | N06 | 83.1 | g | 73269098 | DE
857 G E5 | 4013339923564 | Rohr-u. Kabelabstandschelle, Kabel-Ø 55-63 mm,Anschlussinnengewinde M6 | Edelstahl, Werkstoff-Nr.: 1.4571 | 01.03.2022 | 100 | St | 1364 | 01.02.2023 |  | 1432 | 100 | St | N06 | 84.5 | g | 73269098 | DE
857 G F | 4013339923427 | Rohr-u. Kabelabstandschelle, Kabel-Ø 55-63 mm,Anschlussinnengewinde M6 | Stahl, feuerverzinkt DIN EN ISO 1461 | 01.03.2022 | 100 | St | 471.8 | 01.02.2023 |  | 495.4 | 100 | St | N06 | 87.36 | g | 73269098 | DE
AH-1420 | 4013339744565 | E-KLIPS, Flanschkralle, t=14-20 mm, Form A | Stahl, mechanisch verzinkt/passiviert | 01.03.2022 | 100 | St | 137.2 | 01.02.2023 |  | 149.5 | 100 | St | N12 | 18 | g | 73269096 | GB
AH1420-AM8T | 4013339745760 | E-KLIPS, Flanschkralle mit Winkelabhänger, t=14-20 mm, Ø M8 | Stahl, mechanisch verzinkt/passiviert | 01.03.2022 | 100 | St | 297.1 | 01.02.2023 |  | 323.8 | 100 | St | N12 | 32 | g | 73269096 | GB
AH1420-B | 4013339751884 | E-KLIPS, Universal-Haltekralle, t=14-20 mm | Stahl, mechanisch verzinkt/passiviert | 01.03.2022 | 100 | St | 276.5 | 01.02.2023 |  | 301.4 | 100 | St | N12 | 40 | g | 73269096 | GB
AH1420-CT2 | 4013339752089 | E-KLIPS, Flanschkralle mit Anschlussstück einseitig,t=14-20mm, L=200mm | Stahl, mechanisch verzinkt/passiviert, Kunststoff PA | 01.03.2022 | 100 | St | 327.2 | 01.02.2023 |  | 356.6 | 100 | St | N12 | 24 | g | 73269096 | QU
AH1420-CT2R | 4013339752102 | E-KLIPS, Flanschkralle mit Anschlussstück beidseitig,t=14-20mm,L=200mm | Stahl, mechanisch verzinkt/passiviert, Kunststoff PA | 01.03.2022 | 100 | St | 327.2 | 01.02.2023 |  | 356.6 | 100 | St | N12 | 24 | g | 73269096 | QU
AH1420-CT4 | 4013339752126 | E-KLIPS, Flanschkralle mit Anschlussstück einseitig, t=14-20mm,L=370mm | Stahl, mechanisch verzinkt/passiviert, Kunststoff PA | 01.03.2022 | 100 | St | 294 | 01.02.2023 |  | 320.5 | 100 | St | N12 | 28 | g | 73269096 | GB
AH1420-GM1219 | 4013339749164 | E-KLIPS, Flanschkralle mit Rohrclip, t=14-20 mm, Ø 12-19 mm | Stahl, mechanisch verzinkt/passiviert | 01.03.2022 | 100 | St | 382.7 | 01.02.2023 |  | 417.1 | 100 | St | N12 | 36 | g | 73269096 | QU
AH1420-GM1926 | 4013339749188 | E-KLIPS, Flanschkralle mit Rohrclip, t=14-20 mm, Ø 19-26 mm | Stahl, mechanisch verzinkt/passiviert | 01.03.2022 | 100 | St | 366.7 | 01.02.2023 |  | 399.7 | 100 | St | N12 | 32 | g | 73269096 | GB
AH1420-GM2632 | 4013339749201 | E-KLIPS, Flanschkralle mit Rohrclip, t=14-20 mm, Ø 26-32 mm | Stahl, mechanisch verzinkt/passiviert | 01.03.2022 | 100 | St | 404.4 | 01.02.2023 |  | 440.8 | 100 | St | N12 | 36 | g | 73269096 | DE
AH1420-GM3240 | 4013339749225 | E-KLIPS, Flanschkralle mit Rohrclip, t=14-20 mm, Ø 32-40 mm | Stahl, mechanisch verzinkt/passiviert | 01.03.2022 | 100 | St | 439.4 | 01.02.2023 |  | 478.9 | 100 | St | N12 | 40 | g | 73269096 | GB
AH1420-GM4047 | 4013339749249 | E-KLIPS, Flanschkralle mit Rohrclip, t=14-20 mm, Ø 40-74 mm | Stahl, mechanisch verzinkt/passiviert | 01.03.2022 | 100 | St | 472.5 | 01.02.2023 |  | 515 | 100 | St | N12 | 48 | g | 73269096 | GB
AH1420-JM1825 | 4013339749409 | E-KLIPS, Flanschkralle mit Rohrclip außen, t=14-20 mm, Ø 18-25 mm | Stahl, mechanisch verzinkt/passiviert | 01.03.2022 | 100 | St | 309.6 | 01.02.2023 |  | 337.5 | 100 | St | N12 | 32 | g | 73269096 | GB
AH1420-JM1825R | 4013339749560 | E-KLIPS, Flanschkralle mit Rohrclip innen, t=14-20 mm, Ø 18-25 mm | Stahl, mechanisch verzinkt/passiviert | 01.03.2022 | 100 | St | 309.6 | 01.02.2023 |  | 337.5 | 100 | St | N12 | 32 | g | 73269096 | GB
AH1420-JM2229 | 4013339749423 | E-KLIPS, Flanschkralle mit Rohrclip außen, t=14-20 mm, Ø 22-29 mm | Stahl, mechanisch verzinkt/passiviert | 01.03.2022 | 100 | St | 303.7 | 01.02.2023 |  | 331 | 100 | St | N12 | 32 | g | 73269096 | GB
AH1420-JM2229R | 4013339749584 | E-KLIPS, Flanschkralle mit Rohrclip innen, t=14-20 mm, Ø 22-29 mm | Stahl, mechanisch verzinkt/passiviert | 01.03.2022 | 100 | St | 303.7 | 01.02.2023 |  | 331 | 100 | St | N12 | 32 | g | 73269096 | GB
AH1420-JM2933 | 4013339749447 | E-KLIPS, Flanschkralle mit Rohrclip außen, t=14-20 mm, Ø 29-33 mm | Stahl, mechanisch verzinkt/passiviert | 01.03.2022 | 100 | St | 327.2 | 01.02.2023 |  | 356.6 | 100 | St | N12 | 36 | g | 73269096 | GB
AH1420-JM2933R | 4013339749607 | E-KLIPS, Flanschkralle mit Rohrclip innen, t=14-20 mm, Ø 29-33 mm | Stahl, mechanisch verzinkt/passiviert | 01.03.2022 | 100 | St | 327.2 | 01.02.2023 |  | 356.6 | 100 | St | N12 | 36 | g | 73269096 | GB
AH1420-M | 4013339752386 | E-KLIPS, Flanschkralle mit Anschlussstück einseitig, t=14-20 mm | Stahl, mechanisch verzinkt/passiviert | 01.03.2022 | 100 | St | 207 | 01.02.2023 |  | 225.6 | 100 | St | N12 | 20 | g | 73269096 | QU
AH1420-MR | 4013339752409 | E-KLIPS, Flanschkralle mit Anschlussstück beidseitig, t=14-20 mm | Stahl, mechanisch verzinkt/passiviert | 01.03.2022 | 100 | St | 207 | 01.02.2023 |  | 225.6 | 100 | St | N12 | 20 | g | 73269096 | QU
AH1420-YM127 | 4013339746705 | E-KLIPS, Flanschkralle mit Zentralabhänger, t=14-20 mm | Stahl, mechanisch verzinkt/passiviert | 01.03.2022 | 100 | St | 309.6 | 01.02.2023 |  | 337.5 | 100 | St | N12 | 36 | g | 73269096 | GB
AH-153 | 4013339744503 | E-KLIPS, Flanschkralle, t=1,5-3 mm, Form A | Stahl, mechanisch verzinkt/passiviert | 01.03.2022 | 100 | St | 95.1 | 01.02.2023 |  | 103.7 | 100 | St | N12 | 7 | g | 73269096 | GB
AH153-AM10T | 4013339745784 | E-KLIPS, Flanschkralle mit Winkelabhänger, t=1,5-3 mm, Ø M10 | Stahl, mechanisch verzinkt/passiviert | 01.03.2022 | 100 | St | 259.4 | 01.02.2023 |  | 282.7 | 100 | St | N12 | 20 | g | 73269096 | GB
AH153-AM127 | 4013339745548 | E-KLIPS, Flanschkralle mit Winkelabhänger, t=1,5-3 mm | Stahl, mechanisch verzinkt/passiviert | 01.03.2022 | 100 | St | 259.4 | 01.02.2023 |  | 282.7 | 100 | St | N12 | 20 | g | 73269096 | GB
AH153-AM6T | 4013339745623 | E-KLIPS, Flanschkralle mit Winkelabhänger, t=1,5-3 mm, Ø M6 | Stahl, mechanisch verzinkt/passiviert | 01.03.2022 | 100 | St | 259.4 | 01.02.2023 |  | 282.7 | 100 | St | N12 | 24 | g | 73269096 | GB
AH153-B | 4013339751822 | E-KLIPS, Universal-Haltekralle, t=1,5-3 mm | Stahl, mechanisch verzinkt/passiviert | 01.03.2022 | 100 | St | 239 | 01.02.2023 |  | 260.5 | 100 | St | N12 | 20 | g | 73269096 | GB
AH153-CT2 | 4013339751907 | E-KLIPS, Flanschkralle mit Anschlussstück einseitig,t=1,5-3mm, L=200mm | Stahl, mechanisch verzinkt/passiviert, Kunststoff PA | 01.03.2022 | 100 | St | 306.8 | 01.02.2023 |  | 334.4 | 100 | St | N12 | 16 | g | 73269096 | QU
AH153-CT2R | 4013339751921 | E-KLIPS, Flanschkralle mit Anschlussstück beidseitig,t=1,5-3mm,L=200mm | Stahl, mechanisch verzinkt/passiviert, Kunststoff PA | 01.03.2022 | 100 | St | 306.8 | 01.02.2023 |  | 334.4 | 100 | St | N12 | 16 | g | 73269096 | QU
AH153-CT4 | 4013339751945 | E-KLIPS, Flanschkralle mit Anschlussstück einseitig, t=1,5-3mm,L=370mm | Stahl, mechanisch verzinkt/passiviert, Kunststoff PA | 01.03.2022 | 100 | St | 316.7 | 01.02.2023 |  | 345.2 | 100 | St | N12 | 20 | g | 73269096 | GB
AH153-GM1219 | 4013339748808 | E-KLIPS, Flanschkralle mit Rohrclip, t=1,5-3 mm, Ø 12-19 mm | Stahl, mechanisch verzinkt/passiviert | 01.03.2022 | 100 | St | 297.1 | 01.02.2023 |  | 323.8 | 100 | St | N12 | 24 | g | 73269096 | GB
AH153-GM1926 | 4013339748822 | E-KLIPS, Flanschkralle mit Rohrclip, t=1,5-3 mm, Ø 19-26 mm | Stahl, mechanisch verzinkt/passiviert | 01.03.2022 | 100 | St | 290.8 | 01.02.2023 |  | 317 | 100 | St | N12 | 24 | g | 73269096 | GB
AH153-GM3240 | 4013339748860 | E-KLIPS, Flanschkralle mit Rohrclip, t=1,5-3 mm, Ø 32-40 mm | Stahl, mechanisch verzinkt/passiviert | 01.03.2022 | 100 | St | 422.2 | 01.02.2023 |  | 460.2 | 100 | St | N12 | 32 | g | 73269096 | QU
AH153-GM4047 | 4013339748884 | E-KLIPS, Flanschkralle mit Rohrclip, t=1,5-3 mm, Ø 40-74 mm | Stahl, mechanisch verzinkt/passiviert | 01.03.2022 | 100 | St | 436.1 | 01.02.2023 |  | 475.3 | 100 | St | N12 | 36 | g | 73269096 | GB
AH153-M | 4013339752263 | E-KLIPS, Flanschkralle mit Anschlussstück einseitig, t=1,5-3 mm | Stahl, mechanisch verzinkt/passiviert, Kunststoff PA | 01.03.2022 | 100 | St | 188.3 | 01.02.2023 |  | 205.2 | 100 | St | N12 | 12 | g | 73269096 | GB
AH153-YM127 | 4013339746644 | E-KLIPS, Flanschkralle mit Zentralabhänger, t=1,5-3 mm | Stahl, mechanisch verzinkt/passiviert | 01.03.2022 | 100 | St | 287.7 | 01.02.2023 |  | 313.6 | 100 | St | N12 | 24 | g | 73269096 | GB
AH-38 | 4013339744527 | E-KLIPS, Flanschkralle, t=3-8 mm, Form A | Stahl, mechanisch verzinkt/passiviert | 01.03.2022 | 100 | St | 124.8 | 01.02.2023 |  | 136 | 100 | St | N12 | 16 | g | 73269096 | GB
AH38-AM10T | 4013339745807 | E-KLIPS, Flanschkralle mit Winkelabhänger, t=3-8 mm, Ø M10 | Stahl, mechanisch verzinkt/passiviert | 01.03.2022 | 100 | St | 268.7 | 01.02.2023 |  | 292.9 | 100 | St | N12 | 32 | g | 73269096 | GB
AH38-AM127 | 4013339745562 | E-KLIPS, Flanschkralle mit Winkelabhänger, t=3-8 mm | Stahl, mechanisch verzinkt/passiviert | 01.03.2022 | 100 | St | 268.7 | 01.02.2023 |  | 292.9 | 100 | St | N12 | 28 | g | 73269096 | GB
AH38-AM6T | 4013339745647 | E-KLIPS, Flanschkralle mit Winkelabhänger, t=3-8 mm, Ø M6 | Stahl, mechanisch verzinkt/passiviert | 01.03.2022 | 100 | St | 268.7 | 01.02.2023 |  | 292.9 | 100 | St | N12 | 32 | g | 73269096 | GB
AH38-AM8T | 4013339745722 | E-KLIPS, Flanschkralle mit Winkelabhänger, t=3-8 mm, Ø M8 | Stahl, mechanisch verzinkt/passiviert | 01.03.2022 | 100 | St | 268.7 | 01.02.2023 |  | 292.9 | 100 | St | N12 | 32 | g | 73269096 | DE
AH38-B | 4013339751846 | E-KLIPS, Universal-Haltekralle, t=3-8 mm | Stahl, mechanisch verzinkt/passiviert | 01.03.2022 | 100 | St | 253.1 | 01.02.2023 |  | 275.9 | 100 | St | N12 | 28 | g | 73269096 | QU
AH38-CT2 | 4013339751969 | E-KLIPS, Flanschkralle mit Anschlussstück einseitig, t=3-8mm, L=200 mm | Stahl, mechanisch verzinkt/passiviert, Kunststoff PA | 01.03.2022 | 100 | St | 317.5 | 01.02.2023 |  | 346.1 | 100 | St | N12 | 24 | g | 73269096 | GB
AH38-CT2R | 4013339751983 | E-KLIPS, Flanschkralle mit Anschlussstück beidseitig, t=3-8mm, L=200mm | Stahl, mechanisch verzinkt/passiviert, Kunststoff PA | 01.03.2022 | 100 | St | 317.5 | 01.02.2023 |  | 346.1 | 100 | St | N12 | 24 | g | 73269096 | GB
AH38-CT4 | 4013339752003 | E-KLIPS, Flanschkralle mit Anschlussstück einseitig, t=3-8mm, L=370 mm | Stahl, mechanisch verzinkt/passiviert, Kunststoff PA | 01.03.2022 | 100 | St | 327.2 | 01.02.2023 |  | 356.6 | 100 | St | N12 | 28 | g | 73269096 | QU
AH38-GM1219 | 4013339748921 | E-KLIPS, Flanschkralle mit Rohrclip, t=3-8 mm, Ø 12-19 mm | Stahl, mechanisch verzinkt/passiviert | 01.03.2022 | 100 | St | 321.3 | 01.02.2023 |  | 350.2 | 100 | St | N12 | 32 | g | 73269096 | GB
AH38-GM1926 | 4013339748945 | E-KLIPS, Flanschkralle mit Rohrclip, t=3-8 mm, Ø 19-26 mm | Stahl, mechanisch verzinkt/passiviert | 01.03.2022 | 100 | St | 317.5 | 01.02.2023 |  | 346.1 | 100 | St | N12 | 32 | g | 73269096 | QU
AH38-GM2632 | 4013339748969 | E-KLIPS, Flanschkralle mit Rohrclip, t=3-8 mm, Ø 16-32 mm | Stahl, mechanisch verzinkt/passiviert | 01.03.2022 | 100 | St | 353.6 | 01.02.2023 |  | 385.4 | 100 | St | N12 | 36 | g | 73269096 | GB
AH38-GM3240 | 4013339748983 | E-KLIPS, Flanschkralle mit Rohrclip, t=3-8 mm, Ø 32-40 mm | Stahl, mechanisch verzinkt/passiviert | 01.03.2022 | 100 | St | 431.7 | 01.02.2023 |  | 470.6 | 100 | St | N12 | 40 | g | 73269096 | GB
AH38-GM4757 | 4013339749027 | E-KLIPS, Flanschkralle mit Rohrclip, t=3-8 mm, Ø 47-57 mm | Stahl, mechanisch verzinkt/passiviert | 01.03.2022 | 100 | St | 535 | 01.02.2023 |  | 583 | 100 | St | N12 | 56 | g | 73269096 | QU
AH38-JM1825 | 4013339749287 | E-KLIPS, Flanschkralle mit Rohrclip außen, t=3-8 mm, Ø 18-25 mm | Stahl, mechanisch verzinkt/passiviert | 01.03.2022 | 100 | St | 292.6 | 01.02.2023 |  | 318.9 | 100 | St | N12 | 28 | g | 73269096 | GB
AH38-JM1825R | 4013339749461 | E-KLIPS, Flanschkralle mit Rohrclip innen, t=3-8 mm, Ø 18-25 mm | Stahl, mechanisch verzinkt/passiviert | 01.03.2022 | 100 | St | 292.6 | 01.02.2023 |  | 318.9 | 100 | St | N12 | 28 | g | 73269096 | GB
AH38-JM2229 | 4013339749300 | E-KLIPS, Flanschkralle mit Rohrclip außen, t=3-8 mm, Ø 22-29 mm | Stahl, mechanisch verzinkt/passiviert | 01.03.2022 | 100 | St | 295.6 | 01.02.2023 |  | 322.2 | 100 | St | N12 | 32 | g | 73269096 | GB
AH38-JM2229R | 4013339749485 | E-KLIPS, Flanschkralle mit Rohrclip innen, t=3-8 mm, Ø 22-29 mm | Stahl, mechanisch verzinkt/passiviert | 01.03.2022 | 100 | St | 295.6 | 01.02.2023 |  | 322.2 | 100 | St | N12 | 32 | g | 73269096 | GB
AH38-JM2933 | 4013339749324 | E-KLIPS, Flanschkralle mit Rohrclip außen, t=3-8 mm, Ø 29-33 mm | Stahl, mechanisch verzinkt/passiviert | 01.03.2022 | 100 | St | 324.1 | 01.02.2023 |  | 353.3 | 100 | St | N12 | 32 | g | 73269096 | GB
AH38-M | 4013339752300 | E-KLIPS, Flanschkralle mit Anschlussstück einseitig, t=3-8 mm | Stahl, mechanisch verzinkt/passiviert | 01.03.2022 | 100 | St | 196 | 01.02.2023 |  | 213.6 | 100 | St | N12 | 20 | g | 73269096 | GB
AH38-YM127 | 4013339746668 | E-KLIPS, Flanschkralle mit Zentralabhänger, t=3-8 mm | Stahl, mechanisch verzinkt/passiviert | 01.03.2022 | 100 | St | 294 | 01.02.2023 |  | 320.5 | 100 | St | N12 | 32 | g | 73269096 | GB
AH-814 | 4013339744541 | E-KLIPS, Flanschkralle, t=8-14 mm, Form A | Stahl, mechanisch verzinkt/passiviert | 01.03.2022 | 100 | St | 129.5 | 01.02.2023 |  | 141.2 | 100 | St | N12 | 16 | g | 73269096 | GB
AH814-AM10T | 4013339745821 | E-KLIPS, Flanschkralle mit Winkelabhänger, t=8-14 mm, Ø M10 | Stahl, mechanisch verzinkt/passiviert | 01.03.2022 | 100 | St | 279.9 | 01.02.2023 |  | 305.1 | 100 | St | N12 | 32 | g | 73269096 | GB
AH814-AM6T | 4013339745661 | E-KLIPS, Flanschkralle mit Winkelabhänger, t=8-14 mm, Ø M6 | Stahl, mechanisch verzinkt/passiviert | 01.03.2022 | 100 | St | 279.9 | 01.02.2023 |  | 305.1 | 100 | St | N12 | 32 | g | 73269096 | QU
AH814-AM8T | 4013339745746 | E-KLIPS, Flanschkralle mit Winkelabhänger, t=8-14 mm, Ø M8 | Stahl, mechanisch verzinkt/passiviert | 01.03.2022 | 100 | St | 279.9 | 01.02.2023 |  | 305.1 | 100 | St | N12 | 32 | g | 73269096 | QU
AH814-B | 4013339751860 | E-KLIPS, Universal-Haltekralle, t=8-14 mm | Stahl, mechanisch verzinkt/passiviert | 01.03.2022 | 100 | St | 267.1 | 01.02.2023 |  | 291.1 | 100 | St | N12 | 32 | g | 73269096 | QU
AH814-CT2 | 4013339752027 | E-KLIPS, Flanschkralle mit Anschlussstück einseitig, t=8-14mm, L=200mm | Stahl, mechanisch verzinkt/passiviert, Kunststoff PA | 01.03.2022 | 100 | St | 322.2 | 01.02.2023 |  | 351.2 | 100 | St | N12 | 24 | g | 73269096 | GB
AH814-CT2R | 4013339752041 | E-KLIPS, Flanschkralle mit Anschlussstück beidseitig, t=8-14mm,L=200mm | Stahl, mechanisch verzinkt/passiviert, Kunststoff PA | 01.03.2022 | 100 | St | 322.2 | 01.02.2023 |  | 351.2 | 100 | St | N12 | 24 | g | 73269096 | QU
AH814-CT4 | 4013339752065 | E-KLIPS, Flanschkralle mit Anschlussstück einseitig, t=8-14mm, L=370mm | Stahl, mechanisch verzinkt/passiviert, Kunststoff PA | 01.03.2022 | 100 | St | 331.8 | 01.02.2023 |  | 361.7 | 100 | St | N12 | 28 | g | 73269096 | GB
AH814-GM1219 | 4013339749041 | E-KLIPS, Flanschkralle mit Rohrclip, t=8-14 mm, Ø 12-19 mm | Stahl, mechanisch verzinkt/passiviert | 01.03.2022 | 100 | St | 335.2 | 01.02.2023 |  | 365.4 | 100 | St | N12 | 32 | g | 73269096 | GB
AH814-GM1926 | 4013339749065 | E-KLIPS, Flanschkralle mit Rohrclip, t=8-14 mm, Ø 19-26 mm | Stahl, mechanisch verzinkt/passiviert | 01.03.2022 | 100 | St | 349.1 | 01.02.2023 |  | 380.5 | 100 | St | N12 | 32 | g | 73269096 | GB
AH814-GM2632 | 4013339749089 | E-KLIPS, Flanschkralle mit Rohrclip, t=8-14 mm, Ø 16-32 mm | Stahl, mechanisch verzinkt/passiviert | 01.03.2022 | 100 | St | 382.7 | 01.02.2023 |  | 417.1 | 100 | St | N12 | 36 | g | 73269096 | GB
AH814-GM3240 | 4013339749102 | E-KLIPS, Flanschkralle mit Rohrclip, t=8-14 mm, Ø 32-40 mm | Stahl, mechanisch verzinkt/passiviert | 01.03.2022 | 100 | St | 433 | 01.02.2023 |  | 472 | 100 | St | N12 | 40 | g | 73269096 | GB
AH814-GM4047 | 4013339749126 | E-KLIPS, Flanschkralle mit Rohrclip, t=8-14 mm, Ø 40-47 mm | Stahl, mechanisch verzinkt/passiviert | 01.03.2022 | 100 | St | 452 | 01.02.2023 |  | 492.7 | 100 | St | N12 | 44 | g | 73269096 | QU
AH814-GM4757 | 4013339749140 | E-KLIPS, Flanschkralle mit Rohrclip, t=8-14 mm, Ø 47-57 mm | Stahl, mechanisch verzinkt/passiviert | 01.03.2022 | 100 | St | 541 | 01.02.2023 |  | 590 | 100 | St | N12 | 56 | g | 73269096 | GB
AH814-JM1825 | 4013339749348 | E-KLIPS, Flanschkralle mit Rohrclip außen, t=8-14 mm, Ø 18-25 mm | Stahl, mechanisch verzinkt/passiviert | 01.03.2022 | 100 | St | 292.6 | 01.02.2023 |  | 318.9 | 100 | St | N12 | 28 | g | 73269096 | GB
AH814-JM1825R | 4013339749508 | E-KLIPS, Flanschkralle mit Rohrclip innen, t=8-14 mm, Ø 18-25 mm | Stahl, mechanisch verzinkt/passiviert | 01.03.2022 | 100 | St | 292.6 | 01.02.2023 |  | 318.9 | 100 | St | N12 | 28 | g | 73269096 | GB
AH814-JM2229 | 4013339749362 | E-KLIPS, Flanschkralle mit Rohrclip außen, t=8-14 mm, Ø 22-29 mm | Stahl, mechanisch verzinkt/passiviert | 01.03.2022 | 100 | St | 303.7 | 01.02.2023 |  | 331 | 100 | St | N12 | 32 | g | 73269096 | GB
AH814-JM2229R | 4013339749522 | E-KLIPS, Flanschkralle mit Rohrclip innen, t=8-14 mm, Ø 22-29 mm | Stahl, mechanisch verzinkt/passiviert | 01.03.2022 | 100 | St | 303.7 | 01.02.2023 |  | 331 | 100 | St | N12 | 32 | g | 73269096 | GB
AH814-JM2933 | 4013339749386 | E-KLIPS, Flanschkralle mit Rohrclip außen, t=8-14 mm, Ø 29-33 mm | Stahl, mechanisch verzinkt/passiviert | 01.03.2022 | 100 | St | 327.2 | 01.02.2023 |  | 356.6 | 100 | St | N12 | 32 | g | 73269096 | QU
AH814-JM2933R | 4013339749546 | E-KLIPS, Flanschkralle mit Rohrclip innen, t=8-14 mm, Ø 29-33 mm | Stahl, mechanisch verzinkt/passiviert | 01.03.2022 | 100 | St | 327.2 | 01.02.2023 |  | 356.6 | 100 | St | N12 | 32 | g | 73269096 | GB
AH814-M | 4013339752348 | E-KLIPS, Flanschkralle mit Anschlussstück einseitig, t=8-14 mm | Stahl, mechanisch verzinkt/passiviert, Kunststoff PA | 01.03.2022 | 100 | St | 199.7 | 01.02.2023 |  | 217.7 | 100 | St | N12 | 20 | g | 73269096 | QU
AH814-MR | 4013339752362 | E-KLIPS, Flanschkralle mit Anschlussstück beidseitig, t=8-14 mm | Stahl, mechanisch verzinkt/passiviert, Kunststoff PA | 01.03.2022 | 100 | St | 199.7 | 01.02.2023 |  | 217.7 | 100 | St | N12 | 20 | g | 73269096 | QU
AH814-YM127 | 4013339746682 | E-KLIPS, Flanschkralle mit Zentralabhänger, t=8-14 mm | Stahl, mechanisch verzinkt/passiviert | 01.03.2022 | 100 | St | 300.5 | 01.02.2023 |  | 327.5 | 100 | St | N12 | 32 | g | 73269096 | GB
AHB-1420 | 4013339746248 | E-KLIPS, Flanschkralle 180°, t=14-20 mm | Stahl, mechanisch verzinkt/passiviert | 01.03.2022 | 100 | St | 139.1 | 01.02.2023 |  | 151.6 | 100 | St | N12 | 18 | g | 73269096 | QU
AHB-153 | 4013339746187 | E-KLIPS, Flanschkralle 180°, t=1,5-3 mm | Stahl, mechanisch verzinkt/passiviert | 01.03.2022 | 100 | St | 110.6 | 01.02.2023 |  | 120.6 | 100 | St | N12 | 7 | g | 73269096 | GB
AHB-38 | 4013339746200 | E-KLIPS, Flanschkralle 180°, t=3-8 mm | Stahl, mechanisch verzinkt/passiviert | 01.03.2022 | 100 | St | 123.1 | 01.02.2023 |  | 134.2 | 100 | St | N12 | 16 | g | 73269096 | GB
AHB-814 | 4013339746224 | E-KLIPS, Flanschkralle 180°, t=8-14 mm | Stahl, mechanisch verzinkt/passiviert | 01.03.2022 | 100 | St | 129.5 | 01.02.2023 |  | 141.2 | 100 | St | N12 | 16 | g | 73269096 | GB
AM-10T | 4013339745449 | E-KLIPS, Winkelabhänger, Ø M10 | Stahl, mechanisch verzinkt/passiviert | 01.03.2022 | 100 | St | 82.8 | 01.02.2023 |  | 90.3 | 100 | St | N12 | 14 | g | 73269096 | GB
AM-8T | 4013339745425 | E-KLIPS, Winkelabhänger, Ø M8 | Stahl, mechanisch verzinkt/passiviert | 01.03.2022 | 100 | St | 82.8 | 01.02.2023 |  | 90.3 | 100 | St | N12 | 14 | g | 73269096 | GB
AEE 78-10 C | 4013339452262 | Automaten Einbaueinheit, Höhe 118 mm, Tiefe 66 mm | Stahl, bandverzinkt DIN EN 10346, pulverbeschichtet, inkl. Zubehör | 01.03.2022 | 1 | St | 372.8 | 01.02.2023 |  | 372.8 | 1 | St | N17 | 1604.22 | g | 73269098 | DE
AV-155 | 4013339744589 | E-KLIPS, Flanschkralle, t=1,5-5 mm | Stahl, mechanisch verzinkt/passiviert | 01.03.2022 | 100 | St | 110.6 | 01.02.2023 |  | 120.6 | 100 | St | N12 | 12 | g | 73269096 | GB
AV155-AM10T | 4013339746323 | E-KLIPS, Flanschkralle 180°, t=1,5-5 mm, Ø M10 | Stahl, mechanisch verzinkt/passiviert | 01.03.2022 | 100 | St | 272.1 | 01.02.2023 |  | 296.6 | 100 | St | N12 | 28 | g | 73269096 | GB
AV155-AM6T | 4013339746286 | E-KLIPS, Flanschkralle 180°, t=1,5-5 mm, Ø M6 | Stahl, mechanisch verzinkt/passiviert | 01.03.2022 | 100 | St | 272.1 | 01.02.2023 |  | 296.6 | 100 | St | N12 | 28 | g | 73269096 | DE
AV155-AM8T | 4013339746309 | E-KLIPS, Flanschkralle 180°, t=1,5-5 mm, Ø M8 | Stahl, mechanisch verzinkt/passiviert | 01.03.2022 | 100 | St | 272.1 | 01.02.2023 |  | 296.6 | 100 | St | N12 | 28 | g | 73269096 | GB
AV155-M | 4013339752423 | E-KLIPS, Flanschkralle mit Anschlussstück, t=1,5-5 mm | Stahl, mechanisch verzinkt/passiviert, Kunststoff PA | 01.03.2022 | 100 | St | 248.3 | 01.02.2023 |  | 270.6 | 100 | St | N12 | 16 | g | 73269096 | QU
AV-57 | 4013339744602 | E-KLIPS, Flanschkralle, t=5-7 mm | Stahl, mechanisch verzinkt/passiviert | 01.03.2022 | 100 | St | 110.6 | 01.02.2023 |  | 120.6 | 100 | St | N12 | 12 | g | 73269096 | GB
AWG 110/140 | 4013339891801 | Anschlusswinkel, vertikal verstellbar | Stahl, feuerverzinkt DIN EN ISO 1461, inkl. Zubehör | 01.03.2022 | 1 | St | 23.9 | 01.02.2023 |  | 25.1 | 1 | St | N13 | 587.36 | g | 73089059 | DE
AWG 110/140 E3 | 4013339892167 | Anschlusswinkel, vertikal verstellbar | Edelstahl, Werkstoff-Nr.: 1.4301, AISI 304, inkl. Zubehör | 01.03.2022 | 1 | St | 138.4 | 01.02.2023 |  | 145.3 | 1 | St | N13 | 546.2 | g | 73089059 | DE
AWG 110/140 E5 | 4013339086641 | Anschlusswinkel, vertikal verstellbar | Edelstahl, Werkstoff-Nr.: 1.4571, inkl. Zubehör | 01.03.2022 | 1 | St | 159.4 | 01.02.2023 |  | 167.4 | 1 | St | N13 | 553.38 | g | 73089059 | DE
B 100 | 4013339049301 | Hammerfuß-Bügelschelle, für 1 Kabel, Ø 90-100 mm, Schlitzweite 16-17mm | Stahl, feuerverzinkt DIN EN ISO 1461, mit Stahldruckwanne | 01.03.2022 | 100 | St | 1643 | 01.02.2023 |  | 1725 | 100 | St | N08 | 235.48 | g | 73269098 | DE
B 110 | 4013339049400 | Hammerfuß-Bügelschelle, für 1 Kabel, Ø 100-110mm, Schlitzweite 16-17mm | Stahl, feuerverzinkt DIN EN ISO 1461, mit Stahldruckwanne | 01.03.2022 | 100 | St | 1858 | 01.02.2023 |  | 1951 | 100 | St | N08 | 259.95 | g | 73269098 | DE
B 12 | 4013339047406 | Hammerfuß-Bügelschelle, für 1 Kabel, Ø 6-12 mm, Schlitzweite 16-17 mm | Stahl, feuerverzinkt DIN EN ISO 1461, mit Stahldruckwanne | 01.03.2022 | 100 | St | 255.9 | 01.02.2023 |  | 268.7 | 100 | St | N08 | 26.27 | g | 73269098 | DE
B 12/2 | 4013339049509 | Hammerfuß-Bügelschelle, für 2 Kabel, Ø 10-12 mm, Schlitzweite 16-17mm | Stahl, feuerverzinkt DIN EN ISO 1461, mit Stahldruckwanne | 01.03.2022 | 100 | St | 290.8 | 01.02.2023 |  | 305.3 | 100 | St | N08 | 33.38 | g | 73269098 | DE
B 12/3 | 4013339050703 | Hammerfuß-Bügelschelle, für 3 Kabel, Ø 9-12 mm, Schlitzweite 16-17mm | Stahl, feuerverzinkt DIN EN ISO 1461, mit Stahldruckwanne | 01.03.2022 | 100 | St | 382.2 | 01.02.2023 |  | 401.3 | 100 | St | N08 | 39.31 | g | 73269098 | DE
B 14 | 4013339047505 | Hammerfuß-Bügelschelle, für 1 Kabel, Ø 10-14 mm, Schlitzweite 16-17mm | Stahl, feuerverzinkt DIN EN ISO 1461, mit Stahldruckwanne | 01.03.2022 | 100 | St | 263.1 | 01.02.2023 |  | 276.3 | 100 | St | N08 | 27.77 | g | 73269098 | DE
B 14 E3 | 4013339081905 | Hammerfuß-Bügelschelle, für 1 Kabel, Ø 8-14 mm, Schlitzweite 16-17mm | Edelstahl, Werkstoff-Nr.: 1.4301, AISI 304, mit Edelstahldruckwanne | 01.03.2022 | 100 | St | 771 | 01.02.2023 |  | 810 | 100 | St | N08 | 23.85 | g | 73269098 | DE
B 14/2 | 4013339049608 | Hammerfuß-Bügelschelle, für 2 Kabel, Ø 12-14 mm, Schlitzweite 16-17mm | Stahl, feuerverzinkt DIN EN ISO 1461, mit Stahldruckwanne | 01.03.2022 | 100 | St | 296.1 | 01.02.2023 |  | 310.9 | 100 | St | N08 | 37.25 | g | 73269098 | DE
B 14/2 AL | 4013339070305 | Hammerfuß-Bügelschelle, für 2 Kabel, Ø 12-14 mm, Schlitzweite 16-17mm | Aluminium, mit Aluminiumdruckwanne | 01.03.2022 | 100 | St | 556 | 01.02.2023 |  | 584 | 100 | St | N08 | 15.24 | g | 76169990 | DE
B 14/2 E3 | 4013339083404 | Hammerfuß-Bügelschelle, für 2 Kabel, Ø 12-14 mm, Schlitzweite 16-17mm | Edelstahl, Werkstoff-Nr.: 1.4301, AISI 304, mit Edelstahldruckwanne | 01.03.2022 | 100 | St | 856 | 01.02.2023 |  | 899 | 100 | St | N08 | 31.43 | g | 73269098 | DE
B 14/3 | 4013339050802 | Hammerfuß-Bügelschelle, für 3 Kabel, Ø 12-14 mm, Schlitzweite 16-17mm | Stahl, feuerverzinkt DIN EN ISO 1461, mit Stahldruckwanne | 01.03.2022 | 100 | St | 398.8 | 01.02.2023 |  | 418.7 | 100 | St | N08 | 47.34 | g | 73269098 | DE
B 16 | 4013339047604 | Hammerfuß-Bügelschelle, für 1 Kabel, Ø 12-16 mm, Schlitzweite 16-17mm | Stahl, feuerverzinkt DIN EN ISO 1461, mit Stahldruckwanne | 01.03.2022 | 100 | St | 272.1 | 01.02.2023 |  | 285.7 | 100 | St | N08 | 29.22 | g | 73269098 | DE
B 16/2 | 4013339049707 | Hammerfuß-Bügelschelle, für 2 Kabel, Ø 14-16 mm, Schlitzweite 16-17mm | Stahl, feuerverzinkt DIN EN ISO 1461, mit Stahldruckwanne | 01.03.2022 | 100 | St | 332 | 01.02.2023 |  | 348.6 | 100 | St | N08 | 41.08 | g | 73269098 | DE
B 16/2 AL | 4013339070404 | Hammerfuß-Bügelschelle, für 2 Kabel, Ø 14-16 mm, Schlitzweite 16-17mm | Aluminium, mit Aluminiumdruckwanne | 01.03.2022 | 100 | St | 550 | 01.02.2023 |  | 578 | 100 | St | N08 | 16.86 | g | 76169990 | DE
B 16/3 | 4013339050901 | Hammerfuß-Bügelschelle, für 3 Kabel, Ø 14-16 mm, Schlitzweite 16-17mm | Stahl, feuerverzinkt DIN EN ISO 1461, mit Stahldruckwanne | 01.03.2022 | 100 | St | 403.7 | 01.02.2023 |  | 423.9 | 100 | St | N08 | 51.17 | g | 73269098 | DE
B 18 | 4013339047703 | Hammerfuß-Bügelschelle, für 1 Kabel, Ø 14-18 mm, Schlitzweite 16-17mm | Stahl, feuerverzinkt DIN EN ISO 1461, mit Stahldruckwanne | 01.03.2022 | 100 | St | 281.3 | 01.02.2023 |  | 295.4 | 100 | St | N08 | 31.36 | g | 73269098 | DE
B 14 AL | 4013339069002 | Hammerfuß-Bügelschelle, für 1 Kabel, Ø 10-14 mm, Schlitzweite 16-17mm | Aluminium, mit Aluminiumdruckwanne | 01.03.2022 | 100 | St | 509 | 01.02.2023 |  | 534 | 100 | St | N08 | 11.14 | g | 76169990 | DE
B 18 AL | 4013339069101 | Hammerfuß-Bügelschelle, für 1 Kabel, Ø 14-18 mm, Schlitzweite 16-17mm | Aluminium, mit Aluminiumdruckwanne | 01.03.2022 | 100 | St | 525 | 01.02.2023 |  | 551 | 100 | St | N08 | 12.65 | g | 76169990 | DE
B 18 E3 | 4013339082001 | Hammerfuß-Bügelschelle, für 1 Kabel, Ø 12-18 mm, Schlitzweite 16-17mm | Edelstahl, Werkstoff-Nr.: 1.4301, AISI 304, mit Edelstahldruckwanne | 01.03.2022 | 100 | St | 804 | 01.02.2023 |  | 844 | 100 | St | N08 | 27.78 | g | 73269098 | DE
B 18/2 | 4013339049806 | Hammerfuß-Bügelschelle, für 2 Kabel, Ø 16-18 mm, Schlitzweite 16-17mm | Stahl, feuerverzinkt DIN EN ISO 1461, mit Stahldruckwanne | 01.03.2022 | 100 | St | 343.7 | 01.02.2023 |  | 360.9 | 100 | St | N08 | 44.42 | g | 73269098 | DE
B 18/2 AL | 4013339070503 | Hammerfuß-Bügelschelle, für 2 Kabel, Ø 16-18 mm, Schlitzweite 16-17 mm | Aluminium, mit Aluminiumdruckwanne | 01.03.2022 | 100 | St | 579 | 01.02.2023 |  | 608 | 100 | St | N08 | 18.29 | g | 76169990 | DE
B 18/2 E3 | 4013339083503 | Hammerfuß-Bügelschelle, für 2 Kabel, Ø 16-18 mm, Schlitzweite 16-17mm | Edelstahl, Werkstoff-Nr.: 1.4301, AISI 304, mit Edelstahldruckwanne | 01.03.2022 | 100 | St | 910 | 01.02.2023 |  | 956 | 100 | St | N08 | 38.2 | g | 73269098 | DE
B 18/3 | 4013339051007 | Hammerfuß-Bügelschelle, für 3 Kabel, Ø 16-18 mm, Schlitzweite 16-17mm | Stahl, feuerverzinkt DIN EN ISO 1461, mit Stahldruckwanne | 01.03.2022 | 100 | St | 426.5 | 01.02.2023 |  | 447.8 | 100 | St | N08 | 54.51 | g | 73269098 | DE
B 20/3 | 4013339051106 | Hammerfuß-Bügelschelle, für 3 Kabel, Ø 18-20 mm, Schlitzweite 16-17mm | Stahl, feuerverzinkt DIN EN ISO 1461, mit Stahldruckwanne | 01.03.2022 | 100 | St | 549 | 01.02.2023 |  | 576 | 100 | St | N08 | 60.12 | g | 73269098 | DE
B 22 | 4013339047802 | Hammerfuß-Bügelschelle, für 1 Kabel, Ø 16-22 mm, Schlitzweite 16-17mm | Stahl, feuerverzinkt DIN EN ISO 1461, mit Stahldruckwanne | 01.03.2022 | 100 | St | 285.8 | 01.02.2023 |  | 300.1 | 100 | St | N08 | 36.72 | g | 73269098 | DE
B 22 E3 | 4013339082100 | Hammerfuß-Bügelschelle, für 1 Kabel, Ø 16-22 mm, Schlitzweite 16-17mm | Edelstahl, Werkstoff-Nr.: 1.4301, AISI 304, mit Edelstahldruckwanne | 01.03.2022 | 100 | St | 841 | 01.02.2023 |  | 883 | 100 | St | N08 | 31.44 | g | 73269098 | DE
B 22/2 | 4013339049905 | Hammerfuß-Bügelschelle, für 2 Kabel, Ø 18-22 mm, Schlitzweite 16-17mm | Stahl, feuerverzinkt DIN EN ISO 1461, mit Stahldruckwanne | 01.03.2022 | 100 | St | 373.2 | 01.02.2023 |  | 391.9 | 100 | St | N08 | 52.73 | g | 73269098 | DE
B 22/2 AL | 4013339070602 | Hammerfuß-Bügelschelle, für 2 Kabel, Ø 18-22 mm, Schlitzweite 16-17mm | Aluminium, mit Aluminiumdruckwanne | 01.03.2022 | 100 | St | 613 | 01.02.2023 |  | 644 | 100 | St | N08 | 21.31 | g | 76169990 | DE
B 22/2 E3 | 4013339083602 | Hammerfuß-Bügelschelle, für 2 Kabel, Ø 18-22 mm, Schlitzweite 16-17mm | Edelstahl, Werkstoff-Nr.: 1.4301, AISI 304, mit Edelstahldruckwanne | 01.03.2022 | 100 | St | 985 | 01.02.2023 |  | 1034 | 100 | St | N08 | 44.23 | g | 73269098 | DE
B 22/3 | 4013339051205 | Hammerfuß-Bügelschelle, für 3 Kabel, Ø 20-22 mm, Schlitzweite 16-17mm | Stahl, feuerverzinkt DIN EN ISO 1461, mit Stahldruckwanne | 01.03.2022 | 100 | St | 558 | 01.02.2023 |  | 586 | 100 | St | N08 | 65.78 | g | 73269098 | DE
B 24/3 | 4013339051304 | Hammerfuß-Bügelschelle, für 3 Kabel, Ø 22-24 mm, Schlitzweite 16-17mm | Stahl, feuerverzinkt DIN EN ISO 1461, mit Stahldruckwanne | 01.03.2022 | 100 | St | 609 | 01.02.2023 |  | 639 | 100 | St | N08 | 67.33 | g | 73269098 | DE
B 26 | 4013339047901 | Hammerfuß-Bügelschelle, für 1 Kabel, Ø 22-26 mm, Schlitzweite 16-17mm | Stahl, feuerverzinkt DIN EN ISO 1461, mit Stahldruckwanne | 01.03.2022 | 100 | St | 314.2 | 01.02.2023 |  | 329.9 | 100 | St | N08 | 40.97 | g | 73269098 | DE
B 26 E3 | 4013339082209 | Hammerfuß-Bügelschelle, für 1 Kabel, Ø 22-26 mm, Schlitzweite 16-17mm | Edelstahl, Werkstoff-Nr.: 1.4301, AISI 304, mit Edelstahldruckwanne | 01.03.2022 | 100 | St | 975 | 01.02.2023 |  | 1024 | 100 | St | N08 | 39.28 | g | 73269098 | DE
B 26/2 | 4013339050000 | Hammerfuß-Bügelschelle, für 2 Kabel, Ø 22-26 mm, Schlitzweite 16-17mm | Stahl, feuerverzinkt DIN EN ISO 1461, mit Stahldruckwanne | 01.03.2022 | 100 | St | 412.4 | 01.02.2023 |  | 433 | 100 | St | N08 | 59.35 | g | 73269098 | DE
B 26/2 AL | 4013339070701 | Hammerfuß-Bügelschelle, für 2 Kabel, Ø 22-26 mm, Schlitzweite 16-17mm | Aluminium, mit Aluminiumdruckwanne | 01.03.2022 | 100 | St | 697 | 01.02.2023 |  | 732 | 100 | St | N08 | 26.18 | g | 76169990 | DE
B 26/2 E3 | 4013339083701 | Hammerfuß-Bügelschelle, für 2 Kabel, Ø 22-26 mm, Schlitzweite 16-17mm | Edelstahl, Werkstoff-Nr.: 1.4301, AISI 304, mit Edelstahldruckwanne | 01.03.2022 | 100 | St | 1223 | 01.02.2023 |  | 1284 | 100 | St | N08 | 56.88 | g | 73269098 | DE
B 26/3 | 4013339051403 | Hammerfuß-Bügelschelle, für 3 Kabel, Ø 24-26 mm, Schlitzweite 16-17mm | Stahl, feuerverzinkt DIN EN ISO 1461, mit Stahldruckwanne | 01.03.2022 | 100 | St | 618 | 01.02.2023 |  | 649 | 100 | St | N08 | 76.56 | g | 73269098 | DE
B 28/3 | 4013339051502 | Hammerfuß-Bügelschelle, für 3 Kabel, Ø 26-28 mm, Schlitzweite 16-17mm | Stahl, feuerverzinkt DIN EN ISO 1461, mit Stahldruckwanne | 01.03.2022 | 100 | St | 656 | 01.02.2023 |  | 689 | 100 | St | N08 | 82.22 | g | 73269098 | DE
B 291 | 4013339004300 | Reihenschelle, für Leitungs-Ø 5-25 mm, für Schlitzweite 11-12 mm | Kunststoff, Polystyrol | 01.03.2022 | 100 | St | 56.5 | 01.02.2023 |  | 59.3 | 100 | St | N02 | 7.52 | g | 39269097 | QU
B 293 | 4013339005000 | Reihenschelle, für Leitungs-Ø 13-38 mm, für Schlitzweite 11-12 mm | Kunststoff, Polystyrol, grau | 01.03.2022 | 100 | St | 75.4 | 01.02.2023 |  | 79.2 | 100 | St | N02 | 8.4 | g | 39269097 | DE
B 293 P | 4013339005802 | Reihenschelle, für Leitungs-Ø 13-38 mm, für Schlitzweite 11-12 mm | Kunststoff, Polyamid, grau | 01.03.2022 | 100 | St | 190.4 | 01.02.2023 |  | 199.9 | 100 | St | N02 | 9.1 | g | 39269097 | DE
B 22 AL | 4013339069200 | Hammerfuß-Bügelschelle, für 1 Kabel, Ø 18-22 mm, Schlitzweite 16-17mm | Aluminium, mit Aluminiumdruckwanne | 01.03.2022 | 100 | St | 529 | 01.02.2023 |  | 555 | 100 | St | N08 | 14.4 | g | 76169990 | DE
B 26 AL | 4013339069309 | Hammerfuß-Bügelschelle, für 1 Kabel, Ø 22-26 mm, Schlitzweite 16-17mm | Aluminium, mit Aluminiumdruckwanne | 01.03.2022 | 100 | St | 534 | 01.02.2023 |  | 561 | 100 | St | N08 | 18.75 | g | 76169990 | DE
B 30 | 4013339048007 | Hammerfuß-Bügelschelle, für 1 Kabel, Ø 22-30 mm, Schlitzweite 16-17mm | Stahl, feuerverzinkt DIN EN ISO 1461, mit Stahldruckwanne | 01.03.2022 | 100 | St | 329.7 | 01.02.2023 |  | 346.2 | 100 | St | N08 | 46.99 | g | 73269098 | DE
B 30 AL | 4013339069408 | Hammerfuß-Bügelschelle, für 1 Kabel, Ø 26-30 mm, Schlitzweite 16-17mm | Aluminium, mit Aluminiumdruckwanne | 01.03.2022 | 100 | St | 549 | 01.02.2023 |  | 576 | 100 | St | N08 | 20.78 | g | 76169990 | DE
B 30 E3 | 4013339082308 | Hammerfuß-Bügelschelle, für 1 Kabel, Ø 22-30 mm, Schlitzweite 16-17mm | Edelstahl, Werkstoff-Nr.: 1.4301, AISI 304, mit Edelstahldruckwanne | 01.03.2022 | 100 | St | 1047 | 01.02.2023 |  | 1099 | 100 | St | N08 | 45.04 | g | 73269098 | DE
B 30/2 | 4013339050109 | Hammerfuß-Bügelschelle, für 2 Kabel, Ø 26-30 mm, Schlitzweite 16-17mm | Stahl, feuerverzinkt DIN EN ISO 1461, mit Stahldruckwanne | 01.03.2022 | 100 | St | 465.4 | 01.02.2023 |  | 488.7 | 100 | St | N08 | 65.97 | g | 73269098 | DE
B 30/2 AL | 4013339070800 | Hammerfuß-Bügelschelle, für 2 Kabel, Ø 26-30 mm, Schlitzweite 16-17mm | Aluminium, mit Aluminiumdruckwanne | 01.03.2022 | 100 | St | 728 | 01.02.2023 |  | 764 | 100 | St | N08 | 28.98 | g | 76169990 | DE
B 30/2 E3 | 4013339083800 | Hammerfuß-Bügelschelle, für 2 Kabel, Ø 26-30 mm, Schlitzweite 16-17mm | Edelstahl, Werkstoff-Nr.: 1.4301, AISI 304, mit Edelstahldruckwanne | 01.03.2022 | 100 | St | 1273 | 01.02.2023 |  | 1337 | 100 | St | N08 | 63.24 | g | 73269098 | DE
B 30/3 | 4013339051601 | Hammerfuß-Bügelschelle, für 3 Kabel, Ø 28-30 mm, Schlitzweite 16-17mm | Stahl, feuerverzinkt DIN EN ISO 1461, mit Stahldruckwanne | 01.03.2022 | 100 | St | 668 | 01.02.2023 |  | 701 | 100 | St | N08 | 83.18 | g | 73269098 | DE
B 34 | 4013339048106 | Hammerfuß-Bügelschelle, für 1 Kabel, Ø 28-34 mm, Schlitzweite 16-17mm | Stahl, feuerverzinkt DIN EN ISO 1461, mit Stahldruckwanne | 01.03.2022 | 100 | St | 396.7 | 01.02.2023 |  | 416.5 | 100 | St | N08 | 60.67 | g | 73269098 | DE
B 34 E3 | 4013339082407 | Hammerfuß-Bügelschelle, für 1 Kabel, Ø 28-34 mm, Schlitzweite 16-17mm | Edelstahl, Werkstoff-Nr.: 1.4301, AISI 304, mit Edelstahldruckwanne | 01.03.2022 | 100 | St | 1242 | 01.02.2023 |  | 1304 | 100 | St | N08 | 58.15 | g | 73269098 | DE
B 34/2 | 4013339050208 | Hammerfuß-Bügelschelle, für 2 Kabel, Ø 30-34 mm, Schlitzweite 16-17mm | Stahl, feuerverzinkt DIN EN ISO 1461, mit Stahldruckwanne | 01.03.2022 | 100 | St | 516 | 01.02.2023 |  | 542 | 100 | St | N08 | 84.19 | g | 73269098 | DE
B 34/2 AL | 4013339070909 | Hammerfuß-Bügelschelle, für 2 Kabel, Ø 30-34 mm, Schlitzweite 16-17mm | Aluminium, mit Aluminiumdruckwanne | 01.03.2022 | 100 | St | 784 | 01.02.2023 |  | 823 | 100 | St | N08 | 35.28 | g | 76169990 | DE
B 34/2 E3 | 4013339083909 | Hammerfuß-Bügelschelle, für 2 Kabel, Ø 30-34 mm, Schlitzweite 16-17mm | Edelstahl, Werkstoff-Nr.: 1.4301, AISI 304, mit Edelstahldruckwanne | 01.03.2022 | 100 | St | 1654 | 01.02.2023 |  | 1737 | 100 | St | N08 | 80.69 | g | 73269098 | DE
B 38 | 4013339048205 | Hammerfuß-Bügelschelle, für 1 Kabel, Ø 34-38 mm, Schlitzweite 16-17mm | Stahl, feuerverzinkt DIN EN ISO 1461, mit Stahldruckwanne | 01.03.2022 | 100 | St | 454.4 | 01.02.2023 |  | 477.1 | 100 | St | N08 | 80.67 | g | 73269098 | DE
B 38 E3 | 4013339082506 | Hammerfuß-Bügelschelle, für 1 Kabel, Ø 34-38 mm, Schlitzweite 16-17mm | Edelstahl, Werkstoff-Nr.: 1.4301, AISI 304, mit Edelstahldruckwanne | 01.03.2022 | 100 | St | 1595 | 01.02.2023 |  | 1675 | 100 | St | N08 | 64.7 | g | 73269098 | DE
B 38/2 | 4013339050307 | Hammerfuß-Bügelschelle, für 2 Kabel, Ø 34-38 mm, Schlitzweite 16-17mm | Stahl, feuerverzinkt DIN EN ISO 1461, mit Stahldruckwanne | 01.03.2022 | 100 | St | 696 | 01.02.2023 |  | 731 | 100 | St | N08 | 116.45 | g | 73269098 | DE
B 38/2 AL | 4013339071005 | Hammerfuß-Bügelschelle, für 2 Kabel, Ø 34-38 mm, Schlitzweite 16-17mm | Aluminium, mit Aluminiumdruckwanne | 01.03.2022 | 100 | St | 846 | 01.02.2023 |  | 888 | 100 | St | N08 | 39.43 | g | 76169990 | DE
B 38/2 E3 | 4013339084005 | Hammerfuß-Bügelschelle, für 2 Kabel, Ø 34-38 mm, Schlitzweite 16-17mm | Edelstahl, Werkstoff-Nr.: 1.4301, AISI 304, mit Edelstahldruckwanne | 01.03.2022 | 100 | St | 1999 | 01.02.2023 |  | 2099 | 100 | St | N08 | 90.64 | g | 73269098 | DE
B 4.2X13-TX V | 4013339132614 | Linsenkopf-Bohrschraube mit TX20, Bohrspitze aus Einsatzstahl gehärtet | Stahl, galvanisch verzinkt DIN EN ISO 2081/4042, blaupassiviert | 01.03.2022 | 100 | St | 15.2 | 01.02.2023 |  | 16 | 100 | St | N13 | 1.75 | g | 73181558 | DE
B 34 AL | 4013339069507 | Hammerfuß-Bügelschelle, für 1 Kabel, Ø 30-34 mm, Schlitzweite 16-17mm | Aluminium, mit Aluminiumdruckwanne | 01.03.2022 | 100 | St | 605 | 01.02.2023 |  | 635 | 100 | St | N08 | 24.97 | g | 76169990 | DE
B 38 AL | 4013339069606 | Hammerfuß-Bügelschelle, für 1 Kabel, Ø 34-38 mm, Schlitzweite 16-17mm | Aluminium, mit Aluminiumdruckwanne | 01.03.2022 | 100 | St | 699 | 01.02.2023 |  | 734 | 100 | St | N08 | 27.58 | g | 76169990 | DE
B 42 | 4013339048304 | Hammerfuß-Bügelschelle, für 1 Kabel, Ø 34-42 mm, Schlitzweite 16-17mm | Stahl, feuerverzinkt DIN EN ISO 1461, mit Stahldruckwanne | 01.03.2022 | 100 | St | 475.3 | 01.02.2023 |  | 499.1 | 100 | St | N08 | 86.14 | g | 73269098 | DE
B 42 E3 | 4013339082605 | Hammerfuß-Bügelschelle, für 1 Kabel, Ø 34-42 mm, Schlitzweite 16-17mm | Edelstahl, Werkstoff-Nr.: 1.4301, AISI 304, mit Edelstahldruckwanne | 01.03.2022 | 100 | St | 1644 | 01.02.2023 |  | 1726 | 100 | St | N08 | 69.19 | g | 73269098 | DE
B 42/2 | 4013339050406 | Hammerfuß-Bügelschelle, für 2 Kabel, Ø 38-42 mm, Schlitzweite 16-17mm | Stahl, feuerverzinkt DIN EN ISO 1461, mit Stahldruckwanne | 01.03.2022 | 100 | St | 725 | 01.02.2023 |  | 761 | 100 | St | N08 | 119.89 | g | 73269098 | DE
B 42/2 AL | 4013339071104 | Hammerfuß-Bügelschelle, für 2 Kabel, Ø 38-42 mm, Schlitzweite 16-17mm | Aluminium, mit Aluminiumdruckwanne | 01.03.2022 | 100 | St | 862 | 01.02.2023 |  | 905 | 100 | St | N08 | 42.45 | g | 76169990 | DE
B 42/2 E3 | 4013339084104 | Hammerfuß-Bügelschelle, für 2 Kabel, Ø 38-42 mm, Schlitzweite 16-17mm | Edelstahl, Werkstoff-Nr.: 1.4301, AISI 304, mit Edelstahldruckwanne | 01.03.2022 | 100 | St | 2125 | 01.02.2023 |  | 2231 | 100 | St | N08 | 97.98 | g | 73269098 | DE
B 46 | 4013339048403 | Hammerfuß-Bügelschelle, für 1 Kabel, Ø 40-46 mm, Schlitzweite 16-17mm | Stahl, feuerverzinkt DIN EN ISO 1461, mit Stahldruckwanne | 01.03.2022 | 100 | St | 519 | 01.02.2023 |  | 545 | 100 | St | N08 | 101.5 | g | 73269098 | DE
B 42 AL | 4013339069705 | Hammerfuß-Bügelschelle, für 1 Kabel, Ø 38-42 mm, Schlitzweite 16-17mm | Aluminium, mit Aluminiumdruckwanne | 01.03.2022 | 100 | St | 719 | 01.02.2023 |  | 755 | 100 | St | N08 | 29.32 | g | 76169990 | DE
B 46 AL | 4013339069804 | Hammerfuß-Bügelschelle, für 1 Kabel, Ø 42-46 mm, Schlitzweite 16-17mm | Aluminium, mit Aluminiumdruckwanne | 01.03.2022 | 100 | St | 745 | 01.02.2023 |  | 782 | 100 | St | N08 | 32 | g | 76169990 | DE
B 46 E3 | 4013339082704 | Hammerfuß-Bügelschelle, für 1 Kabel, Ø 40-46 mm, Schlitzweite 16-17mm | Edelstahl, Werkstoff-Nr.: 1.4301, AISI 304, mit Edelstahldruckwanne | 01.03.2022 | 100 | St | 1877 | 01.02.2023 |  | 1971 | 100 | St | N08 | 97.29 | g | 73269098 | DE
B 46/2 | 4013339050505 | Hammerfuß-Bügelschelle, für 2 Kabel, Ø 42-46 mm, Schlitzweite 16-17mm | Stahl, feuerverzinkt DIN EN ISO 1461, mit Stahldruckwanne | 01.03.2022 | 100 | St | 842 | 01.02.2023 |  | 884 | 100 | St | N08 | 140.27 | g | 73269098 | DE
B 46/2 AL | 4013339071203 | Hammerfuß-Bügelschelle, für 2 Kabel, Ø 42-46 mm, Schlitzweite 16-17mm | Aluminium, mit Aluminiumdruckwanne | 01.03.2022 | 100 | St | 1259 | 01.02.2023 |  | 1322 | 100 | St | N08 | 45.13 | g | 76169990 | DE
B 46/2 E3 | 4013339084203 | Hammerfuß-Bügelschelle, für 2 Kabel, Ø 42-46 mm, Schlitzweite 16-17mm | Edelstahl, Werkstoff-Nr.: 1.4301, AISI 304, mit Edelstahldruckwanne | 01.03.2022 | 100 | St | 2339 | 01.02.2023 |  | 2456 | 100 | St | N08 | 134.44 | g | 73269098 | DE
B 491 | 4013339005307 | Reihenschelle, für Leitungs-Ø 7-25 mm, für Schlitzweite 16-17 mm | Kunststoff, Polystyrol | 01.03.2022 | 100 | St | 152.6 | 01.02.2023 |  | 160.2 | 100 | St | N02 | 10.8 | g | 39269097 | DE
B 493 | 4013339005406 | Reihenschelle, für Leitungs-Ø 13-38 mm, für Schlitzweite 16-17 mm | Kunststoff, Polystyrol | 01.03.2022 | 100 | St | 181.4 | 01.02.2023 |  | 190.5 | 100 | St | N02 | 13 | g | 39269097 | DE
B 50 | 4013339048502 | Hammerfuß-Bügelschelle, für 1 Kabel, Ø 46-50 mm, Schlitzweite 16-17mm | Stahl, feuerverzinkt DIN EN ISO 1461, mit Stahldruckwanne | 01.03.2022 | 100 | St | 563 | 01.02.2023 |  | 591 | 100 | St | N08 | 105.49 | g | 73269098 | DE
B 50 E3 | 4013339082803 | Hammerfuß-Bügelschelle, für 1 Kabel, Ø 46-50 mm, Schlitzweite 16-17mm | Edelstahl, Werkstoff-Nr.: 1.4301, AISI 304, mit Edelstahldruckwanne | 01.03.2022 | 100 | St | 1941 | 01.02.2023 |  | 2038 | 100 | St | N08 | 101.12 | g | 73269098 | DE
B 50/2 | 4013339050604 | Hammerfuß-Bügelschelle, für 2 Kabel, Ø 46-50 mm, Schlitzweite 16-17mm | Stahl, feuerverzinkt DIN EN ISO 1461, mit Stahldruckwanne | 01.03.2022 | 100 | St | 869 | 01.02.2023 |  | 912 | 100 | St | N08 | 150.78 | g | 73269098 | DE
B 50/2 AL | 4013339071302 | Hammerfuß-Bügelschelle, für 2 Kabel, Ø 46-50 mm, Schlitzweite 16-17mm | Aluminium, mit Aluminiumdruckwanne | 01.03.2022 | 100 | St | 1323 | 01.02.2023 |  | 1389 | 100 | St | N08 | 48.5 | g | 76169990 | DE
B 50/2 E3 | 4013339084302 | Hammerfuß-Bügelschelle, für 2 Kabel, Ø 46-50 mm, Schlitzweite 16-17mm | Edelstahl, Werkstoff-Nr.: 1.4301, AISI 304, mit Edelstahldruckwanne | 01.03.2022 | 100 | St | 2436 | 01.02.2023 |  | 2558 | 100 | St | N08 | 144.53 | g | 73269098 | DE
B 54 | 4013339048601 | Hammerfuß-Bügelschelle, für 1 Kabel, Ø 46-54 mm, Schlitzweite 16-17mm | Stahl, feuerverzinkt DIN EN ISO 1461, mit Stahldruckwanne | 01.03.2022 | 100 | St | 618 | 01.02.2023 |  | 649 | 100 | St | N08 | 114.43 | g | 73269098 | DE
B 50 AL | 4013339069903 | Hammerfuß-Bügelschelle, für 1 Kabel, Ø 46-50 mm, Schlitzweite 16-17mm | Aluminium, mit Aluminiumdruckwanne | 01.03.2022 | 100 | St | 768 | 01.02.2023 |  | 806 | 100 | St | N08 | 33.83 | g | 76169990 | DE
B 54 AL | 4013339070008 | Hammerfuß-Bügelschelle, für 1 Kabel, Ø 50-54 mm, Schlitzweite 16-17mm | Aluminium, mit Aluminiumdruckwanne | 01.03.2022 | 100 | St | 847 | 01.02.2023 |  | 889 | 100 | St | N08 | 36.11 | g | 76169990 | DE
BA 100 | 4013339053605 | Hammerfuß-Bügelschelle, für 1 Kabel, Ø 90-100 mm, Schlitzweite 11-12mm | Stahl, feuerverzinkt DIN EN ISO 1461, mit Stahldruckwanne | 01.03.2022 | 100 | St | 1643 | 01.02.2023 |  | 1725 | 100 | St | N08 | 234.34 | g | 73269098 | DE
BA 110 | 4013339053704 | Hammerfuß-Bügelschelle, für 1 Kabel, Ø 100-110 mm,Schlitzweite 11-12mm | Stahl, feuerverzinkt DIN EN ISO 1461, mit Stahldruckwanne | 01.03.2022 | 100 | St | 1858 | 01.02.2023 |  | 1951 | 100 | St | N08 | 251.88 | g | 73269098 | DE
BA 12 | 4013339051700 | Hammerfuß-Bügelschelle, für 1 Kabel, Ø 6-12 mm, Schlitzweite 11-12 mm | Stahl, feuerverzinkt DIN EN ISO 1461, mit Stahldruckwanne | 01.03.2022 | 100 | St | 255.9 | 01.02.2023 |  | 268.7 | 100 | St | N08 | 25.62 | g | 73269098 | DE
BA 12/2 | 4013339053803 | Hammerfuß-Bügelschelle, für 2 Kabel, Ø 10-12 mm, Schlitzweite 11-12 mm | Stahl, feuerverzinkt DIN EN ISO 1461, mit Stahldruckwanne | 01.03.2022 | 100 | St | 290.8 | 01.02.2023 |  | 305.3 | 100 | St | N08 | 32.5 | g | 73269098 | DE
BA 12/3 | 4013339055005 | Hammerfuß-Bügelschelle, für 3 Kabel, Ø 9-12 mm, Schlitzweite 11-12 mm | Stahl, feuerverzinkt DIN EN ISO 1461, mit Stahldruckwanne | 01.03.2022 | 100 | St | 382.2 | 01.02.2023 |  | 401.3 | 100 | St | N08 | 40.22 | g | 73269098 | DE
BA 14 | 4013339051809 | Hammerfuß-Bügelschelle, für 1 Kabel, Ø 10-14 mm, Schlitzweite 11-12 mm | Stahl, feuerverzinkt DIN EN ISO 1461, mit Stahldruckwanne | 01.03.2022 | 100 | St | 263.1 | 01.02.2023 |  | 276.3 | 100 | St | N08 | 25.42 | g | 73269098 | DE
BA 14 AL | 4013339071401 | Hammerfuß-Bügelschelle, für 1 Kabel, Ø 10-14 mm, Schlitzweite 11-12 mm | Aluminium, mit Aluminiumdruckwanne | 01.03.2022 | 100 | St | 517 | 01.02.2023 |  | 543 | 100 | St | N08 | 10.05 | g | 76169990 | DE
BA 14 E3 | 4013339761609 | Hammerfuß-Bügelschelle, für 1 Kabel, Ø 10-14 mm, Schlitzweite 11-12 mm | Edelstahl, Werkstoff-Nr.: 1.4301, AISI 304, mit Edelstahldruckwanne | 01.03.2022 | 100 | St | 574 | 01.02.2023 |  | 603 | 100 | St | N08 | 21.97 | g | 73269098 | DE
BA 14/2 | 4013339053902 | Hammerfuß-Bügelschelle, für 2 Kabel, Ø 12-14 mm, Schlitzweite 11-12 mm | Stahl, feuerverzinkt DIN EN ISO 1461, mit Stahldruckwanne | 01.03.2022 | 100 | St | 296.1 | 01.02.2023 |  | 310.9 | 100 | St | N08 | 37.25 | g | 73269098 | DE
BA 14/3 | 4013339055104 | Hammerfuß-Bügelschelle, für 3 Kabel, Ø 12-14 mm, Schlitzweite 11-12 mm | Stahl, feuerverzinkt DIN EN ISO 1461, mit Stahldruckwanne | 01.03.2022 | 100 | St | 398.8 | 01.02.2023 |  | 418.7 | 100 | St | N08 | 48.53 | g | 73269098 | DE
BA 16 | 4013339051908 | Hammerfuß-Bügelschelle, für 1 Kabel, Ø 12-16 mm, Schlitzweite 11-12 mm | Stahl, feuerverzinkt DIN EN ISO 1461, mit Stahldruckwanne | 01.03.2022 | 100 | St | 272.1 | 01.02.2023 |  | 285.7 | 100 | St | N08 | 27.97 | g | 73269098 | DE
BA 16 AL | 4013339071500 | Hammerfuß-Bügelschelle, für 1 Kabel, Ø 12-16 mm, Schlitzweite 11-12 mm | Aluminium, mit Aluminiumdruckwanne | 01.03.2022 | 100 | St | 505 | 01.02.2023 |  | 530 | 100 | St | N08 | 10.78 | g | 76169990 | DE
BA 16/2 | 4013339054008 | Hammerfuß-Bügelschelle, für 2 Kabel, Ø 14-16 mm, Schlitzweite 11-12 mm | Stahl, feuerverzinkt DIN EN ISO 1461, mit Stahldruckwanne | 01.03.2022 | 100 | St | 332 | 01.02.2023 |  | 348.6 | 100 | St | N08 | 41.38 | g | 73269098 | DE
BA 16/3 | 4013339055203 | Hammerfuß-Bügelschelle, für 3 Kabel, Ø 14-16 mm, Schlitzweite 11-12 mm | Stahl, feuerverzinkt DIN EN ISO 1461, mit Stahldruckwanne | 01.03.2022 | 100 | St | 403.7 | 01.02.2023 |  | 423.9 | 100 | St | N08 | 51.77 | g | 73269098 | DE
BA 18 | 4013339052004 | Hammerfuß-Bügelschelle, für 1 Kabel, Ø 14-18 mm, Schlitzweite 11-12 mm | Stahl, feuerverzinkt DIN EN ISO 1461, mit Stahldruckwanne | 01.03.2022 | 100 | St | 281.3 | 01.02.2023 |  | 295.4 | 100 | St | N08 | 29.61 | g | 73269098 | DE
BA 18 AL | 4013339071609 | Hammerfuß-Bügelschelle, für 1 Kabel, Ø 14-18 mm, Schlitzweite 11-12 mm | Aluminium, mit Aluminiumdruckwanne | 01.03.2022 | 100 | St | 539 | 01.02.2023 |  | 566 | 100 | St | N08 | 11.83 | g | 76169990 | DE
BA 18 E3 | 4013339761708 | Hammerfuß-Bügelschelle, für 1 Kabel, Ø 14-18 mm, Schlitzweite 11-12 mm | Edelstahl, Werkstoff-Nr.: 1.4301, AISI 304, mit Edelstahldruckwanne | 01.03.2022 | 100 | St | 599 | 01.02.2023 |  | 629 | 100 | St | N08 | 25.4 | g | 73269098 | DE
BA 18/2 | 4013339054107 | Hammerfuß-Bügelschelle, für 2 Kabel, Ø 16-18 mm, Schlitzweite 11-12 mm | Stahl, feuerverzinkt DIN EN ISO 1461, mit Stahldruckwanne | 01.03.2022 | 100 | St | 343.7 | 01.02.2023 |  | 360.9 | 100 | St | N08 | 43.23 | g | 73269098 | DE
BA 18/3 | 4013339055302 | Hammerfuß-Bügelschelle, für 3 Kabel, Ø 16-18 mm, Schlitzweite 11-12 mm | Stahl, feuerverzinkt DIN EN ISO 1461, mit Stahldruckwanne | 01.03.2022 | 100 | St | 426.5 | 01.02.2023 |  | 447.8 | 100 | St | N08 | 56.28 | g | 73269098 | DE
BA 20/3 | 4013339055401 | Hammerfuß-Bügelschelle, für 3 Kabel, Ø 18-20 mm, Schlitzweite 11-12 mm | Stahl, feuerverzinkt DIN EN ISO 1461, mit Stahldruckwanne | 01.03.2022 | 100 | St | 562 | 01.02.2023 |  | 590 | 100 | St | N08 | 60.06 | g | 73269098 | DE
BA 22 | 4013339052103 | Hammerfuß-Bügelschelle, für 1 Kabel, Ø 16-22 mm, Schlitzweite 11-12 mm | Stahl, feuerverzinkt DIN EN ISO 1461, mit Stahldruckwanne | 01.03.2022 | 100 | St | 290.8 | 01.02.2023 |  | 305.3 | 100 | St | N08 | 34.61 | g | 73269098 | DE
BA 22 AL | 4013339071708 | Hammerfuß-Bügelschelle, für 1 Kabel, Ø 18-22 mm, Schlitzweite 11-12 mm | Aluminium, mit Aluminiumdruckwanne | 01.03.2022 | 100 | St | 557 | 01.02.2023 |  | 585 | 100 | St | N08 | 13.58 | g | 76169990 | DE
BA 22 E3 | 4013339761807 | Hammerfuß-Bügelschelle, für 1 Kabel, Ø 18-22 mm, Schlitzweite 11-12 mm | Edelstahl, Werkstoff-Nr.: 1.4301, AISI 304, mit Edelstahldruckwanne | 01.03.2022 | 100 | St | 623 | 01.02.2023 |  | 654 | 100 | St | N08 | 28.92 | g | 73269098 | DE
BA 22/2 | 4013339054206 | Hammerfuß-Bügelschelle, für 2 Kabel, Ø 18-22 mm, Schlitzweite 11-12 mm | Stahl, feuerverzinkt DIN EN ISO 1461, mit Stahldruckwanne | 01.03.2022 | 100 | St | 373.2 | 01.02.2023 |  | 391.9 | 100 | St | N08 | 51.05 | g | 73269098 | DE
BA 22/3 | 4013339055500 | Hammerfuß-Bügelschelle, für 3 Kabel, Ø 20-22 mm, Schlitzweite 11-12 mm | Stahl, feuerverzinkt DIN EN ISO 1461, mit Stahldruckwanne | 01.03.2022 | 100 | St | 576 | 01.02.2023 |  | 605 | 100 | St | N08 | 66.19 | g | 73269098 | DE
BA 24/3 | 4013339055609 | Hammerfuß-Bügelschelle, für 3 Kabel, Ø 22-24 mm, Schlitzweite 11-12 mm | Stahl, feuerverzinkt DIN EN ISO 1461, mit Stahldruckwanne | 01.03.2022 | 100 | St | 615 | 01.02.2023 |  | 646 | 100 | St | N08 | 71.88 | g | 73269098 | DE
BA 26 | 4013339052202 | Hammerfuß-Bügelschelle, für 1 Kabel, Ø 22-26 mm, Schlitzweite 11-12 mm | Stahl, feuerverzinkt DIN EN ISO 1461, mit Stahldruckwanne | 01.03.2022 | 100 | St | 311.8 | 01.02.2023 |  | 327.4 | 100 | St | N08 | 38.92 | g | 73269098 | DE
BA 26 AL | 4013339071807 | Hammerfuß-Bügelschelle, für 1 Kabel, Ø 22-26 mm, Schlitzweite 11-12 mm | Aluminium, mit Aluminiumdruckwanne | 01.03.2022 | 100 | St | 633 | 01.02.2023 |  | 665 | 100 | St | N08 | 17.82 | g | 76169990 | DE
BA 26 E3 | 4013339761906 | Hammerfuß-Bügelschelle, für 1 Kabel, Ø 22-26 mm, Schlitzweite 11-12 mm | Edelstahl, Werkstoff-Nr.: 1.4301, AISI 304, mit Edelstahldruckwanne | 01.03.2022 | 100 | St | 705 | 01.02.2023 |  | 740 | 100 | St | N08 | 37.31 | g | 73269098 | DE
BA 26/2 | 4013339054305 | Hammerfuß-Bügelschelle, für 2 Kabel, Ø 22-26 mm, Schlitzweite 11-12 mm | Stahl, feuerverzinkt DIN EN ISO 1461, mit Stahldruckwanne | 01.03.2022 | 100 | St | 412.4 | 01.02.2023 |  | 433 | 100 | St | N08 | 59.45 | g | 73269098 | DE
BA 26/3 | 4013339055708 | Hammerfuß-Bügelschelle, für 3 Kabel, Ø 24-26 mm, Schlitzweite 11-12 mm | Stahl, feuerverzinkt DIN EN ISO 1461, mit Stahldruckwanne | 01.03.2022 | 100 | St | 626 | 01.02.2023 |  | 657 | 100 | St | N08 | 76.95 | g | 73269098 | DE
BA 28/3 | 4013339055807 | Hammerfuß-Bügelschelle, für 3 Kabel, Ø 26-28 mm, Schlitzweite 11-12 mm | Stahl, feuerverzinkt DIN EN ISO 1461, mit Stahldruckwanne | 01.03.2022 | 100 | St | 663 | 01.02.2023 |  | 696 | 100 | St | N08 | 82.92 | g | 73269098 | DE
BA 30 | 4013339052301 | Hammerfuß-Bügelschelle, für 1 Kabel, Ø 22-30 mm, Schlitzweite 11-12 mm | Stahl, feuerverzinkt DIN EN ISO 1461, mit Stahldruckwanne | 01.03.2022 | 100 | St | 329.7 | 01.02.2023 |  | 346.2 | 100 | St | N08 | 44 | g | 73269098 | DE
BA 30 AL | 4013339071906 | Hammerfuß-Bügelschelle, für 1 Kabel, Ø 26-30 mm, Schlitzweite 11-12 mm | Aluminium, mit Aluminiumdruckwanne | 01.03.2022 | 100 | St | 653 | 01.02.2023 |  | 686 | 100 | St | N08 | 19.6 | g | 76169990 | DE
BA 30 E3 | 4013339762002 | Hammerfuß-Bügelschelle, für 1 Kabel, Ø 26-30 mm, Schlitzweite 11-12 mm | Edelstahl, Werkstoff-Nr.: 1.4301, AISI 304, mit Edelstahldruckwanne | 01.03.2022 | 100 | St | 731 | 01.02.2023 |  | 768 | 100 | St | N08 | 41.39 | g | 73269098 | DE
BA 30/2 | 4013339054404 | Hammerfuß-Bügelschelle, für 2 Kabel, Ø 26-30 mm, Schlitzweite 11-12 mm | Stahl, feuerverzinkt DIN EN ISO 1461, mit Stahldruckwanne | 01.03.2022 | 100 | St | 465.4 | 01.02.2023 |  | 488.7 | 100 | St | N08 | 69.64 | g | 73269098 | DE
BA 30/3 | 4013339055906 | Hammerfuß-Bügelschelle, für 3 Kabel, Ø 28-30 mm, Schlitzweite 11-12 mm | Stahl, feuerverzinkt DIN EN ISO 1461, mit Stahldruckwanne | 01.03.2022 | 100 | St | 675 | 01.02.2023 |  | 709 | 100 | St | N08 | 88.34 | g | 73269098 | DE
BA 34 | 4013339052400 | Hammerfuß-Bügelschelle, für 1 Kabel, Ø 28-34 mm, Schlitzweite 11-12 mm | Stahl, feuerverzinkt DIN EN ISO 1461, mit Stahldruckwanne | 01.03.2022 | 100 | St | 396.7 | 01.02.2023 |  | 416.5 | 100 | St | N08 | 58.02 | g | 73269098 | DE
BA 34 AL | 4013339072002 | Hammerfuß-Bügelschelle, für 1 Kabel, Ø 30-34 mm, Schlitzweite 11-12 mm | Aluminium, mit Aluminiumdruckwanne | 01.03.2022 | 100 | St | 713 | 01.02.2023 |  | 749 | 100 | St | N08 | 24.53 | g | 76169990 | DE
BA 34 E3 | 4013339762101 | Hammerfuß-Bügelschelle, für 1 Kabel, Ø 30-34 mm, Schlitzweite 11-12 mm | Edelstahl, Werkstoff-Nr.: 1.4301, AISI 304, mit Edelstahldruckwanne | 01.03.2022 | 100 | St | 800 | 01.02.2023 |  | 840 | 100 | St | N08 | 55.62 | g | 73269098 | DE
BA 34/2 | 4013339054503 | Hammerfuß-Bügelschelle, für 2 Kabel, Ø 30-34 mm, Schlitzweite 11-12 mm | Stahl, feuerverzinkt DIN EN ISO 1461, mit Stahldruckwanne | 01.03.2022 | 100 | St | 516 | 01.02.2023 |  | 542 | 100 | St | N08 | 84.26 | g | 73269098 | DE
BA 38 | 4013339052509 | Hammerfuß-Bügelschelle, für 1 Kabel, Ø 34-38 mm, Schlitzweite 11-12 mm | Stahl, feuerverzinkt DIN EN ISO 1461, mit Stahldruckwanne | 01.03.2022 | 100 | St | 454.4 | 01.02.2023 |  | 477.1 | 100 | St | N08 | 78.33 | g | 73269098 | DE
BA 38 AL | 4013339072101 | Hammerfuß-Bügelschelle, für 1 Kabel, Ø 34-38 mm, Schlitzweite 11-12 mm | Aluminium, mit Aluminiumdruckwanne | 01.03.2022 | 100 | St | 748 | 01.02.2023 |  | 785 | 100 | St | N08 | 27.54 | g | 76169990 | DE
BA 38 E3 | 4013339762200 | Hammerfuß-Bügelschelle, für 1 Kabel, Ø 34-38 mm, Schlitzweite 11-12 mm | Edelstahl, Werkstoff-Nr.: 1.4301, AISI 304, mit Edelstahldruckwanne | 01.03.2022 | 100 | St | 921 | 01.02.2023 |  | 967 | 100 | St | N08 | 75.38 | g | 73269098 | DE
BA 38/2 | 4013339054602 | Hammerfuß-Bügelschelle, für 2 Kabel, Ø 34-38 mm, Schlitzweite 11-12 mm | Stahl, feuerverzinkt DIN EN ISO 1461, mit Stahldruckwanne | 01.03.2022 | 100 | St | 842 | 01.02.2023 |  | 884 | 100 | St | N08 | 116.89 | g | 73269098 | DE
BA 42 | 4013339052608 | Hammerfuß-Bügelschelle, für 1 Kabel, Ø 34-42 mm, Schlitzweite 11-12 mm | Stahl, feuerverzinkt DIN EN ISO 1461, mit Stahldruckwanne | 01.03.2022 | 100 | St | 475.3 | 01.02.2023 |  | 499.1 | 100 | St | N08 | 89.86 | g | 73269098 | DE
BA 42 AL | 4013339072200 | Hammerfuß-Bügelschelle, für 1 Kabel, Ø 38-42 mm, Schlitzweite 11-12 mm | Aluminium, mit Aluminiumdruckwanne | 01.03.2022 | 100 | St | 774 | 01.02.2023 |  | 813 | 100 | St | N08 | 30.45 | g | 76169990 | DE
BA 42 E3 | 4013339762309 | Hammerfuß-Bügelschelle, für 1 Kabel, Ø 38-42 mm, Schlitzweite 11-12 mm | Edelstahl, Werkstoff-Nr.: 1.4301, AISI 304, mit Edelstahldruckwanne | 01.03.2022 | 100 | St | 1030 | 01.02.2023 |  | 1082 | 100 | St | N08 | 84.99 | g | 73269098 | DE
BA 42/2 | 4013339054701 | Hammerfuß-Bügelschelle, für 2 Kabel, Ø 38-42 mm, Schlitzweite 11-12 mm | Stahl, feuerverzinkt DIN EN ISO 1461, mit Stahldruckwanne | 01.03.2022 | 100 | St | 862 | 01.02.2023 |  | 905 | 100 | St | N08 | 126.33 | g | 73269098 | DE
BA 46 | 4013339052707 | Hammerfuß-Bügelschelle, für 1 Kabel, Ø 40-46 mm, Schlitzweite 11-12 mm | Stahl, feuerverzinkt DIN EN ISO 1461, mit Stahldruckwanne | 01.03.2022 | 100 | St | 519 | 01.02.2023 |  | 545 | 100 | St | N08 | 99.09 | g | 73269098 | DE
BA 46 AL | 4013339072309 | Hammerfuß-Bügelschelle, für 1 Kabel, Ø 42-46 mm, Schlitzweite 11-12 mm | Aluminium, mit Aluminiumdruckwanne | 01.03.2022 | 100 | St | 805 | 01.02.2023 |  | 845 | 100 | St | N08 | 31.95 | g | 76169990 | DE
BA 46 E3 | 4013339762408 | Hammerfuß-Bügelschelle, für 1 Kabel, Ø 42-46 mm, Schlitzweite 11-12 mm | Edelstahl, Werkstoff-Nr.: 1.4301, AISI 304, mit Edelstahldruckwanne | 01.03.2022 | 100 | St | 1154 | 01.02.2023 |  | 1212 | 100 | St | N08 | 94.97 | g | 73269098 | DE
BA 46/2 | 4013339054800 | Hammerfuß-Bügelschelle, für 2 Kabel, Ø 42-46 mm, Schlitzweite 11-12 mm | Stahl, feuerverzinkt DIN EN ISO 1461, mit Stahldruckwanne | 01.03.2022 | 100 | St | 869 | 01.02.2023 |  | 912 | 100 | St | N08 | 141.02 | g | 73269098 | DE
BA 50 | 4013339052806 | Hammerfuß-Bügelschelle, für 1 Kabel, Ø 46-50 mm, Schlitzweite 11-12 mm | Stahl, feuerverzinkt DIN EN ISO 1461, mit Stahldruckwanne | 01.03.2022 | 100 | St | 563 | 01.02.2023 |  | 591 | 100 | St | N08 | 106.44 | g | 73269098 | DE
BA 50 AL | 4013339072408 | Hammerfuß-Bügelschelle, für 1 Kabel, Ø 46-50 mm, Schlitzweite 11-12 mm | Aluminium, mit Aluminiumdruckwanne | 01.03.2022 | 100 | St | 859 | 01.02.2023 |  | 902 | 100 | St | N08 | 34.31 | g | 76169990 | DE
BA 50 E3 | 4013339762507 | Hammerfuß-Bügelschelle, für 1 Kabel, Ø 46-50 mm, Schlitzweite 11-12 mm | Edelstahl, Werkstoff-Nr.: 1.4301, AISI 304, mit Edelstahldruckwanne | 01.03.2022 | 100 | St | 1292 | 01.02.2023 |  | 1357 | 100 | St | N08 | 101.91 | g | 73269098 | DE
BA 50/2 | 4013339054909 | Hammerfuß-Bügelschelle, für 2 Kabel, Ø 46-50 mm, Schlitzweite 11-12 mm | Stahl, feuerverzinkt DIN EN ISO 1461, mit Stahldruckwanne | 01.03.2022 | 100 | St | 878 | 01.02.2023 |  | 922 | 100 | St | N08 | 149.16 | g | 73269098 | DE
BA 54 | 4013339052905 | Hammerfuß-Bügelschelle, für 1 Kabel, Ø 46-54 mm, Schlitzweite 11-12 mm | Stahl, feuerverzinkt DIN EN ISO 1461, mit Stahldruckwanne | 01.03.2022 | 100 | St | 618 | 01.02.2023 |  | 649 | 100 | St | N08 | 116.75 | g | 73269098 | DE
BA 54 AL | 4013339072507 | Hammerfuß-Bügelschelle, für 1 Kabel, Ø 50-54 mm, Schlitzweite 11-12 mm | Aluminium, mit Aluminiumdruckwanne | 01.03.2022 | 100 | St | 892 | 01.02.2023 |  | 937 | 100 | St | N08 | 36.47 | g | 76169990 | DE
BA 54 E3 | 4013339762606 | Hammerfuß-Bügelschelle, für 1 Kabel, Ø 50-54 mm, Schlitzweite 11-12 mm | Edelstahl, Werkstoff-Nr.: 1.4301, AISI 304, mit Edelstahldruckwanne | 01.03.2022 | 100 | St | 1355 | 01.02.2023 |  | 1423 | 100 | St | N08 | 108.5 | g | 73269098 | DE
BA 58 | 4013339053001 | Hammerfuß-Bügelschelle, für 1 Kabel, Ø 52-58 mm, Schlitzweite 11-12 mm | Stahl, feuerverzinkt DIN EN ISO 1461, mit Stahldruckwanne | 01.03.2022 | 100 | St | 639 | 01.02.2023 |  | 671 | 100 | St | N08 | 126.28 | g | 73269098 | DE
BA 58 AL | 4013339072606 | Hammerfuß-Bügelschelle, für 1 Kabel, Ø 54-58 mm, Schlitzweite 11-12 mm | Aluminium, mit Aluminiumdruckwanne | 01.03.2022 | 100 | St | 922 | 01.02.2023 |  | 968 | 100 | St | N08 | 40.47 | g | 76169990 | DE
BA 58 E3 | 4013339762705 | Hammerfuß-Bügelschelle, für 1 Kabel, Ø 54-58 mm, Schlitzweite 11-12 mm | Edelstahl, Werkstoff-Nr.: 1.4301, AISI 304, mit Edelstahldruckwanne | 01.03.2022 | 100 | St | 1384 | 01.02.2023 |  | 1453 | 100 | St | N08 | 121.04 | g | 73269098 | DE
BA 64 | 4013339053100 | Hammerfuß-Bügelschelle, für 1 Kabel, Ø 58-64 mm, Schlitzweite 11-12 mm | Stahl, feuerverzinkt DIN EN ISO 1461, mit Stahldruckwanne | 01.03.2022 | 100 | St | 670 | 01.02.2023 |  | 704 | 100 | St | N08 | 133.64 | g | 73269098 | DE
BA 64 AL | 4013339072705 | Hammerfuß-Bügelschelle, für 1 Kabel, Ø 58-64 mm, Schlitzweite 11-12 mm | Aluminium, mit Aluminiumdruckwanne | 01.03.2022 | 100 | St | 934 | 01.02.2023 |  | 981 | 100 | St | N08 | 42.8 | g | 76169990 | DE
BA 64 E3 | 4013339762804 | Hammerfuß-Bügelschelle, für 1 Kabel, Ø 58-64 mm, Schlitzweite 11-12 mm | Edelstahl, Werkstoff-Nr.: 1.4301, AISI 304, mit Edelstahldruckwanne | 01.03.2022 | 100 | St | 1423 | 01.02.2023 |  | 1494 | 100 | St | N08 | 128.42 | g | 73269098 | DE
BA 70 | 4013339053209 | Hammerfuß-Bügelschelle, für 1 Kabel, Ø 64-70 mm, Schlitzweite 11-12 mm | Stahl, feuerverzinkt DIN EN ISO 1461, mit Stahldruckwanne | 01.03.2022 | 100 | St | 1036 | 01.02.2023 |  | 1088 | 100 | St | N08 | 149.14 | g | 73269098 | DE
BA 70 E3 | 4013339762903 | Hammerfuß-Bügelschelle, für 1 Kabel, Ø 64-70 mm, Schlitzweite 11-12 mm | Edelstahl, Werkstoff-Nr.: 1.4301, AISI 304, mit Edelstahldruckwanne | 01.03.2022 | 100 | St | 1895 | 01.02.2023 |  | 1990 | 100 | St | N08 | 142.96 | g | 73269098 | DE
BA 76 | 4013339053308 | Hammerfuß-Bügelschelle, für 1 Kabel, Ø 70-76 mm, Schlitzweite 11-12 mm | Stahl, feuerverzinkt DIN EN ISO 1461, mit Stahldruckwanne | 01.03.2022 | 100 | St | 1355 | 01.02.2023 |  | 1423 | 100 | St | N08 | 181.4 | g | 73269098 | DE
BA 76 E3 | 4013339763009 | Hammerfuß-Bügelschelle, für 1 Kabel, Ø 70-76 mm, Schlitzweite 11-12 mm | Edelstahl, Werkstoff-Nr.: 1.4301, AISI 304, mit Edelstahldruckwanne | 01.03.2022 | 100 | St | 2406 | 01.02.2023 |  | 2526 | 100 | St | N08 | 173.88 | g | 73269098 | DE
BA 82 | 4013339053407 | Hammerfuß-Bügelschelle, für 1 Kabel, Ø 76-82 mm, Schlitzweite 11-12 mm | Stahl, feuerverzinkt DIN EN ISO 1461, mit Stahldruckwanne | 01.03.2022 | 100 | St | 1502 | 01.02.2023 |  | 1577 | 100 | St | N08 | 193.96 | g | 73269098 | DE
BA 90 | 4013339053506 | Hammerfuß-Bügelschelle, für 1 Kabel, Ø 82-90 mm, Schlitzweite 11-12 mm | Stahl, feuerverzinkt DIN EN ISO 1461, mit Stahldruckwanne | 01.03.2022 | 100 | St | 1587 | 01.02.2023 |  | 1666 | 100 | St | N08 | 219.05 | g | 73269098 | DE
BAK 100 | 4013339089000 | Hammerfuß-Bügelschelle, für 1 Kabel, Ø 90-100 mm,Schlitzweite 11-12 mm | Stahl, feuerverzinkt DIN EN ISO 1461, mit Kunststoffdruckwanne | 01.03.2022 | 100 | St | 1763 | 01.02.2023 |  | 1851 | 100 | St | N08 | 212.57 | g | 73269098 | DE
BAK 110 | 4013339089109 | Hammerfuß-Bügelschelle,für 1 Kabel, Ø 100-110 mm,Schlitzweite 11-12 mm | Stahl, feuerverzinkt DIN EN ISO 1461, mit Kunststoffdruckwanne | 01.03.2022 | 100 | St | 1979 | 01.02.2023 |  | 2078 | 100 | St | N08 | 226.18 | g | 73269098 | DE
BAK 14 | 4013339087303 | Hammerfuß-Bügelschelle, für 1 Kabel, Ø 8-14 mm, Schlitzweite 11-12 mm | Stahl, feuerverzinkt DIN EN ISO 1461, mit Kunststoffdruckwanne | 01.03.2022 | 100 | St | 296.1 | 01.02.2023 |  | 310.9 | 100 | St | N08 | 29.54 | g | 73269098 | DE
BAK 14/2 | 4013339089208 | Hammerfuß-Bügelschelle, für 2 Kabel, Ø 10-14 mm, Schlitzweite 11-12 mm | Stahl, feuerverzinkt DIN EN ISO 1461, mit Kunststoffdruckwanne | 01.03.2022 | 100 | St | 548 | 01.02.2023 |  | 575 | 100 | St | N08 | 41.69 | g | 73269098 | DE
BAK 18 | 4013339087402 | Hammerfuß-Bügelschelle, für 1 Kabel, Ø 12-18 mm, Schlitzweite 11-12 mm | Stahl, feuerverzinkt DIN EN ISO 1461, mit Kunststoffdruckwanne | 01.03.2022 | 100 | St | 304.3 | 01.02.2023 |  | 319.5 | 100 | St | N08 | 32.91 | g | 73269098 | DE
BAK 18/2 | 4013339089307 | Hammerfuß-Bügelschelle, für 2 Kabel, Ø 14-18 mm, Schlitzweite 11-12 mm | Stahl, feuerverzinkt DIN EN ISO 1461, mit Kunststoffdruckwanne | 01.03.2022 | 100 | St | 552 | 01.02.2023 |  | 580 | 100 | St | N08 | 45.95 | g | 73269098 | DE
BAK 22 | 4013339087501 | Hammerfuß-Bügelschelle, für 1 Kabel, Ø 16-22 mm, Schlitzweite 11-12 mm | Stahl, feuerverzinkt DIN EN ISO 1461, mit Kunststoffdruckwanne | 01.03.2022 | 100 | St | 310.8 | 01.02.2023 |  | 326.3 | 100 | St | N08 | 37.09 | g | 73269098 | DE
BAK 22/2 | 4013339089406 | Hammerfuß-Bügelschelle, für 2 Kabel, Ø 18-22 mm, Schlitzweite 11-12 mm | Stahl, feuerverzinkt DIN EN ISO 1461, mit Kunststoffdruckwanne | 01.03.2022 | 100 | St | 557 | 01.02.2023 |  | 585 | 100 | St | N08 | 54.08 | g | 73269098 | DE
BAK 26 | 4013339087600 | Hammerfuß-Bügelschelle, für 1 Kabel, Ø 22-26 mm, Schlitzweite 11-12 mm | Stahl, feuerverzinkt DIN EN ISO 1461, mit Kunststoffdruckwanne | 01.03.2022 | 100 | St | 339.1 | 01.02.2023 |  | 356.1 | 100 | St | N08 | 39.45 | g | 73269098 | DE
BAK 26/2 | 4013339089505 | Hammerfuß-Bügelschelle, für 2 Kabel, Ø 22-26 mm, Schlitzweite 11-12 mm | Stahl, feuerverzinkt DIN EN ISO 1461, mit Kunststoffdruckwanne | 01.03.2022 | 100 | St | 657 | 01.02.2023 |  | 690 | 100 | St | N08 | 62.37 | g | 73269098 | DE
BAK 30 | 4013339087709 | Hammerfuß-Bügelschelle, für 1 Kabel, Ø 22-30 mm, Schlitzweite 11-12 mm | Stahl, feuerverzinkt DIN EN ISO 1461, mit Kunststoffdruckwanne | 01.03.2022 | 100 | St | 377.7 | 01.02.2023 |  | 396.6 | 100 | St | N08 | 44.01 | g | 73269098 | DE
BAK 30/2 | 4013339089604 | Hammerfuß-Bügelschelle, für 2 Kabel, Ø 26-30 mm, Schlitzweite 11-12 mm | Stahl, feuerverzinkt DIN EN ISO 1461, mit Kunststoffdruckwanne | 01.03.2022 | 100 | St | 704 | 01.02.2023 |  | 739 | 100 | St | N08 | 68.11 | g | 73269098 | DE
BAK 34 | 4013339087808 | Hammerfuß-Bügelschelle, für 1 Kabel, Ø 28-34 mm, Schlitzweite 11-12 mm | Stahl, feuerverzinkt DIN EN ISO 1461, mit Kunststoffdruckwanne | 01.03.2022 | 100 | St | 435.7 | 01.02.2023 |  | 457.5 | 100 | St | N08 | 47.49 | g | 73269098 | DE
BAK 34/2 | 4013339089703 | Hammerfuß-Bügelschelle, für 2 Kabel, Ø 30-34 mm, Schlitzweite 11-12 mm | Stahl, feuerverzinkt DIN EN ISO 1461, mit Kunststoffdruckwanne | 01.03.2022 | 100 | St | 710 | 01.02.2023 |  | 746 | 100 | St | N08 | 73.97 | g | 73269098 | DE
BAK 38 | 4013339087907 | Hammerfuß-Bügelschelle, für 1 Kabel, Ø 34-38 mm, Schlitzweite 11-12 mm | Stahl, feuerverzinkt DIN EN ISO 1461, mit Kunststoffdruckwanne | 01.03.2022 | 100 | St | 493.5 | 01.02.2023 |  | 518 | 100 | St | N08 | 72.08 | g | 73269098 | DE
BAK 38/2 | 4013339089802 | Hammerfuß-Bügelschelle, für 2 Kabel, Ø 34-38 mm, Schlitzweite 11-12 mm | Stahl, feuerverzinkt DIN EN ISO 1461, mit Kunststoffdruckwanne | 01.03.2022 | 100 | St | 1205 | 01.02.2023 |  | 1265 | 100 | St | N08 | 109.46 | g | 73269098 | DE
BAK 42 | 4013339088003 | Hammerfuß-Bügelschelle, für 1 Kabel, Ø 34-42 mm, Schlitzweite 11-12 mm | Stahl, feuerverzinkt DIN EN ISO 1461, mit Kunststoffdruckwanne | 01.03.2022 | 100 | St | 505 | 01.02.2023 |  | 530 | 100 | St | N08 | 82.51 | g | 73269098 | DE
BAK 42/2 | 4013339089901 | Hammerfuß-Bügelschelle, für 2 Kabel, Ø 38-42 mm, Schlitzweite 11-12 mm | Stahl, feuerverzinkt DIN EN ISO 1461, mit Kunststoffdruckwanne | 01.03.2022 | 100 | St | 1217 | 01.02.2023 |  | 1278 | 100 | St | N08 | 116.92 | g | 73269098 | DE
BAK 46 | 4013339088102 | Hammerfuß-Bügelschelle, für 1 Kabel, Ø 40-46 mm, Schlitzweite 11-12 mm | Stahl, feuerverzinkt DIN EN ISO 1461, mit Kunststoffdruckwanne | 01.03.2022 | 100 | St | 566 | 01.02.2023 |  | 594 | 100 | St | N08 | 95.7 | g | 73269098 | DE
BAK 46/2 | 4013339090006 | Hammerfuß-Bügelschelle, für 2 Kabel, Ø 42-46 mm, Schlitzweite 11-12 mm | Stahl, feuerverzinkt DIN EN ISO 1461, mit Kunststoffdruckwanne | 01.03.2022 | 100 | St | 1228 | 01.02.2023 |  | 1289 | 100 | St | N08 | 136.02 | g | 73269098 | DE
BAK 50 | 4013339088201 | Hammerfuß-Bügelschelle, für 1 Kabel, Ø 46-50 mm, Schlitzweite 11-12 mm | Stahl, feuerverzinkt DIN EN ISO 1461, mit Kunststoffdruckwanne | 01.03.2022 | 100 | St | 612 | 01.02.2023 |  | 643 | 100 | St | N08 | 97.79 | g | 73269098 | DE
BAK 50/2 | 4013339090105 | Hammerfuß-Bügelschelle, für 2 Kabel, Ø 46-50 mm, Schlitzweite 11-12 mm | Stahl, feuerverzinkt DIN EN ISO 1461, mit Kunststoffdruckwanne | 01.03.2022 | 100 | St | 1235 | 01.02.2023 |  | 1297 | 100 | St | N08 | 144.05 | g | 73269098 | DE
BAK 54 | 4013339088300 | Hammerfuß-Bügelschelle, für 1 Kabel, Ø 46-54 mm, Schlitzweite 11-12 mm | Stahl, feuerverzinkt DIN EN ISO 1461, mit Kunststoffdruckwanne | 01.03.2022 | 100 | St | 662 | 01.02.2023 |  | 695 | 100 | St | N08 | 110.21 | g | 73269098 | DE
BAK 58 | 4013339088409 | Hammerfuß-Bügelschelle, für 1 Kabel, Ø 52-58 mm, Schlitzweite 11-12 mm | Stahl, feuerverzinkt DIN EN ISO 1461, mit Kunststoffdruckwanne | 01.03.2022 | 100 | St | 841 | 01.02.2023 |  | 883 | 100 | St | N08 | 112.5 | g | 73269098 | DE
BAK 64 | 4013339088508 | Hammerfuß-Bügelschelle, für 1 Kabel, Ø 58-64 mm, Schlitzweite 11-12 mm | Stahl, feuerverzinkt DIN EN ISO 1461, mit Kunststoffdruckwanne | 01.03.2022 | 100 | St | 878 | 01.02.2023 |  | 922 | 100 | St | N08 | 120.7 | g | 73269098 | DE
BAK 70 | 4013339088607 | Hammerfuß-Bügelschelle, für 1 Kabel, Ø 64-70 mm, Schlitzweite 11-12 mm | Stahl, feuerverzinkt DIN EN ISO 1461, mit Kunststoffdruckwanne | 01.03.2022 | 100 | St | 1149 | 01.02.2023 |  | 1206 | 100 | St | N08 | 129.33 | g | 73269098 | DE
BAK 76 | 4013339088706 | Hammerfuß-Bügelschelle, für 1 Kabel, Ø 70-76 mm, Schlitzweite 11-12 mm | Stahl, feuerverzinkt DIN EN ISO 1461, mit Kunststoffdruckwanne | 01.03.2022 | 100 | St | 1500 | 01.02.2023 |  | 1575 | 100 | St | N08 | 166.41 | g | 73269098 | DE
BAK 82 | 4013339088805 | Hammerfuß-Bügelschelle, für 1 Kabel, Ø 76-82 mm, Schlitzweite 11-12 mm | Stahl, feuerverzinkt DIN EN ISO 1461, mit Kunststoffdruckwanne | 01.03.2022 | 100 | St | 1587 | 01.02.2023 |  | 1666 | 100 | St | N08 | 176.98 | g | 73269098 | DE
BAK 90 | 4013339088904 | Hammerfuß-Bügelschelle, für 1 Kabel, Ø 82-90 mm, Schlitzweite 11-12 mm | Stahl, feuerverzinkt DIN EN ISO 1461, mit Kunststoffdruckwanne | 01.03.2022 | 100 | St | 1671 | 01.02.2023 |  | 1755 | 100 | St | N08 | 193.61 | g | 73269098 | DE
BF 16/2 | 4013339062607 | Bügelschelle, für Flacheisen 4-12 mm, für 2 Kabel, Ø 14-16 mm | Stahl, feuerverzinkt DIN EN ISO 1461, mit Stahldruckwanne | 01.03.2022 | 100 | St | 371.2 | 01.02.2023 |  | 389.8 | 100 | St | N08 | 46.98 | g | 73269098 | DE
BF 16/3 | 4013339063802 | Bügelschelle, für Flacheisen 4-12 mm, für 3 Kabel, Ø 14-16 mm | Stahl, feuerverzinkt DIN EN ISO 1461, mit Stahldruckwanne | 01.03.2022 | 100 | St | 426.5 | 01.02.2023 |  | 447.8 | 100 | St | N08 | 57.66 | g | 73269098 | DE
BF 18 | 4013339060603 | Bügelschelle, für Flacheisen 4-12 mm, für 1 Kabel, Ø 14-18 mm | Stahl, feuerverzinkt DIN EN ISO 1461, mit Stahldruckwanne | 01.03.2022 | 100 | St | 292.6 | 01.02.2023 |  | 307.2 | 100 | St | N08 | 36.72 | g | 73269098 | DE
BF 18 AL | 4013339074204 | Bügelschelle, für Flacheisen 4-12 mm, für 1 Kabel, Ø 14-18 mm | Aluminium, mit Aluminiumdruckwanne | 01.03.2022 | 100 | St | 442.1 | 01.02.2023 |  | 464.2 | 100 | St | N08 | 15.05 | g | 76169990 | DE
BF 18/2 | 4013339062706 | Bügelschelle, für Flacheisen 4-12 mm, für 2 Kabel, Ø 16-18 mm | Stahl, feuerverzinkt DIN EN ISO 1461, mit Stahldruckwanne | 01.03.2022 | 100 | St | 398.8 | 01.02.2023 |  | 418.7 | 100 | St | N08 | 49.44 | g | 73269098 | DE
BF 18/3 | 4013339063901 | Bügelschelle, für Flacheisen 4-12 mm, für 3 Kabel, Ø 16-18 mm | Stahl, feuerverzinkt DIN EN ISO 1461, mit Stahldruckwanne | 01.03.2022 | 100 | St | 442 | 01.02.2023 |  | 464.1 | 100 | St | N08 | 60.72 | g | 73269098 | DE
BF 20/3 | 4013339064007 | Bügelschelle, für Flacheisen 4-12 mm, für 3 Kabel, Ø 18-20 mm | Stahl, feuerverzinkt DIN EN ISO 1461, mit Stahldruckwanne | 01.03.2022 | 100 | St | 567 | 01.02.2023 |  | 595 | 100 | St | N08 | 65.73 | g | 73269098 | DE
BF 22 | 4013339060702 | Bügelschelle, für Flacheisen 4-12 mm, für 1 Kabel, Ø 16-22 mm | Stahl, feuerverzinkt DIN EN ISO 1461, mit Stahldruckwanne | 01.03.2022 | 100 | St | 302.6 | 01.02.2023 |  | 317.7 | 100 | St | N08 | 40.93 | g | 73269098 | DE
BF 22 AL | 4013339074303 | Bügelschelle, für Flacheisen 4-12 mm, für 1 Kabel, Ø 18-22 mm | Aluminium, mit Aluminiumdruckwanne | 01.03.2022 | 100 | St | 452.5 | 01.02.2023 |  | 475.1 | 100 | St | N08 | 16.82 | g | 76169990 | DE
BF 22/2 | 4013339062805 | Bügelschelle, für Flacheisen 4-12 mm, für 2 Kabel, Ø 18-22 mm | Stahl, feuerverzinkt DIN EN ISO 1461, mit Stahldruckwanne | 01.03.2022 | 100 | St | 419.5 | 01.02.2023 |  | 440.5 | 100 | St | N08 | 57.9 | g | 73269098 | DE
BF 22/3 | 4013339064106 | Bügelschelle, für Flacheisen 4-12 mm, für 3 Kabel, Ø 20-22 mm | Stahl, feuerverzinkt DIN EN ISO 1461, mit Stahldruckwanne | 01.03.2022 | 100 | St | 576 | 01.02.2023 |  | 605 | 100 | St | N08 | 72.73 | g | 73269098 | DE
BF 24/3 | 4013339064205 | Bügelschelle, für Flacheisen 4-12 mm, für 3 Kabel, Ø 22-24 mm | Stahl, feuerverzinkt DIN EN ISO 1461, mit Stahldruckwanne | 01.03.2022 | 100 | St | 630 | 01.02.2023 |  | 662 | 100 | St | N08 | 78.39 | g | 73269098 | DE
BF 26 | 4013339060801 | Bügelschelle, für Flacheisen 4-12 mm, für 1 Kabel, Ø 22-26 mm | Stahl, feuerverzinkt DIN EN ISO 1461, mit Stahldruckwanne | 01.03.2022 | 100 | St | 339.1 | 01.02.2023 |  | 356.1 | 100 | St | N08 | 45.69 | g | 73269098 | DE
BF 26 AL | 4013339074402 | Bügelschelle, für Flacheisen 4-12 mm, für 1 Kabel, Ø 22-26 mm | Aluminium, mit Aluminiumdruckwanne | 01.03.2022 | 100 | St | 549 | 01.02.2023 |  | 576 | 100 | St | N08 | 20.89 | g | 76169990 | DE
BF 26/2 | 4013339062904 | Bügelschelle, für Flacheisen 4-12 mm, für 2 Kabel, Ø 22-26 mm | Stahl, feuerverzinkt DIN EN ISO 1461, mit Stahldruckwanne | 01.03.2022 | 100 | St | 470.5 | 01.02.2023 |  | 494 | 100 | St | N08 | 65.61 | g | 73269098 | DE
BF 26/3 | 4013339064304 | Bügelschelle, für Flacheisen 4-12 mm, für 3 Kabel, Ø 24-26 mm | Stahl, feuerverzinkt DIN EN ISO 1461, mit Stahldruckwanne | 01.03.2022 | 100 | St | 638 | 01.02.2023 |  | 670 | 100 | St | N08 | 81.64 | g | 73269098 | DE
BF 28/3 | 4013339064403 | Bügelschelle, für Flacheisen 4-12 mm, für 3 Kabel, Ø 26-28 mm | Stahl, feuerverzinkt DIN EN ISO 1461, mit Stahldruckwanne | 01.03.2022 | 100 | St | 670 | 01.02.2023 |  | 704 | 100 | St | N08 | 86.03 | g | 73269098 | DE
BF 30 | 4013339060900 | Bügelschelle, für Flacheisen 4-12 mm, für 1 Kabel, Ø 22-30 mm | Stahl, feuerverzinkt DIN EN ISO 1461, mit Stahldruckwanne | 01.03.2022 | 100 | St | 359.2 | 01.02.2023 |  | 377.2 | 100 | St | N08 | 51.06 | g | 73269098 | DE
BF 30 AL | 4013339074501 | Bügelschelle, für Flacheisen 4-12 mm, für 1 Kabel, Ø 26-30 mm | Aluminium, mit Aluminiumdruckwanne | 01.03.2022 | 100 | St | 559 | 01.02.2023 |  | 587 | 100 | St | N08 | 22.65 | g | 76169990 | DE
BF 30/2 | 4013339063000 | Bügelschelle, für Flacheisen 4-12 mm, für 2 Kabel, Ø 26-30 mm | Stahl, feuerverzinkt DIN EN ISO 1461, mit Stahldruckwanne | 01.03.2022 | 100 | St | 495.2 | 01.02.2023 |  | 520 | 100 | St | N08 | 71.02 | g | 73269098 | DE
BF 30/3 | 4013339064502 | Bügelschelle, für Flacheisen 4-12 mm, für 3 Kabel, Ø 28-30 mm | Stahl, feuerverzinkt DIN EN ISO 1461, mit Stahldruckwanne | 01.03.2022 | 100 | St | 677 | 01.02.2023 |  | 711 | 100 | St | N08 | 90.6 | g | 73269098 | DE
BF 34 | 4013339061006 | Bügelschelle, für Flacheisen 4-12 mm, für 1 Kabel, Ø 28-34 mm | Stahl, feuerverzinkt DIN EN ISO 1461, mit Stahldruckwanne | 01.03.2022 | 100 | St | 414.9 | 01.02.2023 |  | 435.6 | 100 | St | N08 | 64.79 | g | 73269098 | DE
BF 34 AL | 4013339074600 | Bügelschelle, für Flacheisen 4-12 mm, für 1 Kabel, Ø 30-34 mm | Aluminium, mit Aluminiumdruckwanne | 01.03.2022 | 100 | St | 619 | 01.02.2023 |  | 650 | 100 | St | N08 | 26.88 | g | 76169990 | DE
BF 34/2 | 4013339063109 | Bügelschelle, für Flacheisen 4-12 mm, für 2 Kabel, Ø 30-34 mm | Stahl, feuerverzinkt DIN EN ISO 1461, mit Stahldruckwanne | 01.03.2022 | 100 | St | 559 | 01.02.2023 |  | 587 | 100 | St | N08 | 86.52 | g | 73269098 | DE
BF 38 | 4013339061105 | Bügelschelle, für Flacheisen 4-12 mm, für 1 Kabel, Ø 34-38 mm | Stahl, feuerverzinkt DIN EN ISO 1461, mit Stahldruckwanne | 01.03.2022 | 100 | St | 475.3 | 01.02.2023 |  | 499.1 | 100 | St | N08 | 84.99 | g | 73269098 | DE
BF 38 AL | 4013339074709 | Bügelschelle, für Flacheisen 4-12 mm, für 1 Kabel, Ø 34-38 mm | Aluminium, mit Aluminiumdruckwanne | 01.03.2022 | 100 | St | 703 | 01.02.2023 |  | 738 | 100 | St | N08 | 29.13 | g | 76169990 | DE
BF 38/2 | 4013339063208 | Bügelschelle, für Flacheisen 4-12 mm, für 2 Kabel, Ø 34-38 mm | Stahl, feuerverzinkt DIN EN ISO 1461, mit Stahldruckwanne | 01.03.2022 | 100 | St | 724 | 01.02.2023 |  | 760 | 100 | St | N08 | 123.53 | g | 73269098 | DE
BF 42 | 4013339061204 | Bügelschelle, für Flacheisen 4-12 mm, für 1 Kabel, Ø 34-42 mm | Stahl, feuerverzinkt DIN EN ISO 1461, mit Stahldruckwanne | 01.03.2022 | 100 | St | 495.2 | 01.02.2023 |  | 520 | 100 | St | N08 | 91.29 | g | 73269098 | DE
BF 42 AL | 4013339074808 | Bügelschelle, für Flacheisen 4-12 mm, für 1 Kabel, Ø 38-42 mm | Aluminium, mit Aluminiumdruckwanne | 01.03.2022 | 100 | St | 725 | 01.02.2023 |  | 761 | 100 | St | N08 | 31.15 | g | 76169990 | DE
BF 42/2 | 4013339063307 | Bügelschelle, für Flacheisen 4-12 mm, für 2 Kabel, Ø 38-42 mm | Stahl, feuerverzinkt DIN EN ISO 1461, mit Stahldruckwanne | 01.03.2022 | 100 | St | 793 | 01.02.2023 |  | 833 | 100 | St | N08 | 128.65 | g | 73269098 | DE
BF 46 | 4013339061303 | Bügelschelle, für Flacheisen 4-12 mm, für 1 Kabel, Ø 42-46 mm | Stahl, feuerverzinkt DIN EN ISO 1461, mit Stahldruckwanne | 01.03.2022 | 100 | St | 532 | 01.02.2023 |  | 559 | 100 | St | N08 | 102.46 | g | 73269098 | DE
BF 46 AL | 4013339074907 | Bügelschelle, für Flacheisen 4-12 mm, für 1 Kabel, Ø 42-46 mm | Aluminium, mit Aluminiumdruckwanne | 01.03.2022 | 100 | St | 739 | 01.02.2023 |  | 776 | 100 | St | N08 | 33.05 | g | 76169990 | DE
BF 46/2 | 4013339063406 | Bügelschelle, für Flacheisen 4-12 mm, für 2 Kabel, Ø 42-46 mm | Stahl, feuerverzinkt DIN EN ISO 1461, mit Stahldruckwanne | 01.03.2022 | 100 | St | 851 | 01.02.2023 |  | 894 | 100 | St | N08 | 145.77 | g | 73269098 | DE
BF 50 | 4013339061402 | Bügelschelle, für Flacheisen 4-12 mm, für 1 Kabel, Ø 46-50 mm | Stahl, feuerverzinkt DIN EN ISO 1461, mit Stahldruckwanne | 01.03.2022 | 100 | St | 567 | 01.02.2023 |  | 595 | 100 | St | N08 | 108.63 | g | 73269098 | DE
BF 50 AL | 4013339075003 | Bügelschelle, für Flacheisen 4-12 mm, für 1 Kabel, Ø 46-50 mm | Aluminium, mit Aluminiumdruckwanne | 01.03.2022 | 100 | St | 768 | 01.02.2023 |  | 806 | 100 | St | N08 | 35.03 | g | 76169990 | DE
BF 50/2 | 4013339063505 | Bügelschelle, für Flacheisen 4-12 mm, für 2 Kabel, Ø 46-50 mm | Stahl, feuerverzinkt DIN EN ISO 1461, mit Stahldruckwanne | 01.03.2022 | 100 | St | 856 | 01.02.2023 |  | 899 | 100 | St | N08 | 153.92 | g | 73269098 | DE
BF 54 | 4013339061501 | Bügelschelle, für Flacheisen 4-12 mm, für 1 Kabel, Ø 46-54 mm | Stahl, feuerverzinkt DIN EN ISO 1461, mit Stahldruckwanne | 01.03.2022 | 100 | St | 595 | 01.02.2023 |  | 625 | 100 | St | N08 | 117.96 | g | 73269098 | DE
BF 54 AL | 4013339075102 | Bügelschelle, für Flacheisen 4-12 mm, für 1 Kabel, Ø 50-54 mm | Aluminium, mit Aluminiumdruckwanne | 01.03.2022 | 100 | St | 864 | 01.02.2023 |  | 907 | 100 | St | N08 | 37.44 | g | 76169990 | DE
BF 58 | 4013339061600 | Bügelschelle, für Flacheisen 4-12 mm, für 1 Kabel, Ø 52-58 mm | Stahl, feuerverzinkt DIN EN ISO 1461, mit Stahldruckwanne | 01.03.2022 | 100 | St | 640 | 01.02.2023 |  | 672 | 100 | St | N08 | 121.76 | g | 73269098 | DE
BF 58 AL | 4013339075201 | Bügelschelle, für Flacheisen 4-12 mm, für 1 Kabel, Ø 54-58 mm | Aluminium, mit Aluminiumdruckwanne | 01.03.2022 | 100 | St | 891 | 01.02.2023 |  | 936 | 100 | St | N08 | 39.22 | g | 76169990 | DE
BF 64 | 4013339061709 | Bügelschelle, für Flacheisen 4-12 mm, für 1 Kabel, Ø 58-64 mm | Stahl, feuerverzinkt DIN EN ISO 1461, mit Stahldruckwanne | 01.03.2022 | 100 | St | 685 | 01.02.2023 |  | 719 | 100 | St | N08 | 130.7 | g | 73269098 | DE
BF 64 AL | 4013339075300 | Bügelschelle, für Flacheisen 4-12 mm, für 1 Kabel, Ø 58-64 mm | Aluminium, mit Aluminiumdruckwanne | 01.03.2022 | 100 | St | 978 | 01.02.2023 |  | 1027 | 100 | St | N08 | 42.08 | g | 76169990 | DE
BF 70 | 4013339061808 | Bügelschelle, für Flacheisen 4-12 mm, für 1 Kabel, Ø 64-70 mm | Stahl, feuerverzinkt DIN EN ISO 1461, mit Stahldruckwanne | 01.03.2022 | 100 | St | 1036 | 01.02.2023 |  | 1088 | 100 | St | N08 | 145.02 | g | 73269098 | DE
BF 76 | 4013339061907 | Bügelschelle, für Flacheisen 4-12 mm, für 1 Kabel, Ø 70-76 mm | Stahl, feuerverzinkt DIN EN ISO 1461, mit Stahldruckwanne | 01.03.2022 | 100 | St | 1420 | 01.02.2023 |  | 1491 | 100 | St | N08 | 184.63 | g | 73269098 | DE
BF 82 | 4013339062003 | Bügelschelle, für Flacheisen 4-12 mm, für 1 Kabel, Ø 76-82 mm | Stahl, feuerverzinkt DIN EN ISO 1461, mit Stahldruckwanne | 01.03.2022 | 100 | St | 1502 | 01.02.2023 |  | 1577 | 100 | St | N08 | 189.28 | g | 73269098 | DE
BF 90 | 4013339062102 | Bügelschelle, für Flacheisen 4-12 mm, für 1 Kabel, Ø 82-90 mm | Stahl, feuerverzinkt DIN EN ISO 1461, mit Stahldruckwanne | 01.03.2022 | 100 | St | 1587 | 01.02.2023 |  | 1666 | 100 | St | N08 | 213.38 | g | 73269098 | DE
BFK 100 | 4013339094806 | Bügelschelle, für Flacheisen 4-12 mm, für 1 Kabel, Ø 90-100 mm | Stahl, feuerverzinkt DIN EN ISO 1461, mit Kunststoffdruckwanne | 01.03.2022 | 100 | St | 1795 | 01.02.2023 |  | 1885 | 100 | St | N08 | 215.89 | g | 73269098 | DE
BFK 110 | 4013339094905 | Bügelschelle, für Flacheisen 4-12 mm, für 1 Kabel,Ø 100-110 mm | Stahl, feuerverzinkt DIN EN ISO 1461, mit Kunststoffdruckwanne | 01.03.2022 | 100 | St | 2079 | 01.02.2023 |  | 2183 | 100 | St | N08 | 227.03 | g | 73269098 | DE
BFK 14 | 4013339093106 | Bügelschelle, für Flacheisen 4-12 mm, für 1 Kabel, Ø 8-14 mm | Stahl, feuerverzinkt DIN EN ISO 1461, mit Kunststoffdruckwanne | 01.03.2022 | 100 | St | 333 | 01.02.2023 |  | 349.7 | 100 | St | N08 | 40.23 | g | 73269098 | DE
BFK 14/2 | 4013339095001 | Bügelschelle, für Flacheisen 4-12 mm, für 2 Kabel, Ø 8-14 mm | Stahl, feuerverzinkt DIN EN ISO 1461, mit Kunststoffdruckwanne | 01.03.2022 | 100 | St | 373.2 | 01.02.2023 |  | 391.9 | 100 | St | N08 | 49.72 | g | 73269098 | DE
BFK 18 | 4013339093205 | Bügelschelle, für Flacheisen 4-12 mm, für 1 Kabel, Ø 12-18 mm | Stahl, feuerverzinkt DIN EN ISO 1461, mit Kunststoffdruckwanne | 01.03.2022 | 100 | St | 339.1 | 01.02.2023 |  | 356.1 | 100 | St | N08 | 41.81 | g | 73269098 | DE
BFK 18/2 | 4013339095100 | Bügelschelle, für Flacheisen 4-12 mm, für 2 Kabel, Ø 14-18 mm | Stahl, feuerverzinkt DIN EN ISO 1461, mit Kunststoffdruckwanne | 01.03.2022 | 100 | St | 426.5 | 01.02.2023 |  | 447.8 | 100 | St | N08 | 53.98 | g | 73269098 | DE
BFK 22 | 4013339093304 | Bügelschelle, für Flacheisen 4-12 mm, für 1 Kabel, Ø 16-22 mm | Stahl, feuerverzinkt DIN EN ISO 1461, mit Kunststoffdruckwanne | 01.03.2022 | 100 | St | 346.8 | 01.02.2023 |  | 364.1 | 100 | St | N08 | 44.52 | g | 73269098 | DE
BFK 22/2 | 4013339095209 | Bügelschelle, für Flacheisen 4-12 mm, für 2 Kabel, Ø 18-22 mm | Stahl, feuerverzinkt DIN EN ISO 1461, mit Kunststoffdruckwanne | 01.03.2022 | 100 | St | 460.8 | 01.02.2023 |  | 483.8 | 100 | St | N08 | 58.76 | g | 73269098 | DE
BFK 26 | 4013339093403 | Bügelschelle, für Flacheisen 4-12 mm, für 1 Kabel, Ø 22-26 mm | Stahl, feuerverzinkt DIN EN ISO 1461, mit Kunststoffdruckwanne | 01.03.2022 | 100 | St | 373.2 | 01.02.2023 |  | 391.9 | 100 | St | N08 | 48.06 | g | 73269098 | DE
BFK 26/2 | 4013339095308 | Bügelschelle, für Flacheisen 4-12 mm, für 2 Kabel, Ø 22-26 mm | Stahl, feuerverzinkt DIN EN ISO 1461, mit Kunststoffdruckwanne | 01.03.2022 | 100 | St | 537 | 01.02.2023 |  | 564 | 100 | St | N08 | 64.08 | g | 73269098 | DE
BFK 30 | 4013339093502 | Bügelschelle, für Flacheisen 4-12 mm, für 1 Kabel, Ø 22-30 mm | Stahl, feuerverzinkt DIN EN ISO 1461, mit Kunststoffdruckwanne | 01.03.2022 | 100 | St | 391.9 | 01.02.2023 |  | 411.5 | 100 | St | N08 | 51.73 | g | 73269098 | DE
BFK 30/2 | 4013339095407 | Bügelschelle, für Flacheisen 4-12 mm, für 2 Kabel, Ø 26-30 mm | Stahl, feuerverzinkt DIN EN ISO 1461, mit Kunststoffdruckwanne | 01.03.2022 | 100 | St | 550 | 01.02.2023 |  | 578 | 100 | St | N08 | 71.01 | g | 73269098 | DE
BFK 34 | 4013339093601 | Bügelschelle, für Flacheisen 4-12 mm, für 1 Kabel, Ø 28-34 mm | Stahl, feuerverzinkt DIN EN ISO 1461, mit Kunststoffdruckwanne | 01.03.2022 | 100 | St | 465.2 | 01.02.2023 |  | 488.5 | 100 | St | N08 | 55.22 | g | 73269098 | DE
BFK 34/2 | 4013339095506 | Bügelschelle, für Flacheisen 4-12 mm, für 2 Kabel, Ø 30-34 mm | Stahl, feuerverzinkt DIN EN ISO 1461, mit Kunststoffdruckwanne | 01.03.2022 | 100 | St | 677 | 01.02.2023 |  | 711 | 100 | St | N08 | 76.58 | g | 73269098 | DE
BFK 38 | 4013339093700 | Bügelschelle, für Flacheisen 4-12 mm, für 1 Kabel, Ø 34-38 mm | Stahl, feuerverzinkt DIN EN ISO 1461, mit Kunststoffdruckwanne | 01.03.2022 | 100 | St | 512 | 01.02.2023 |  | 538 | 100 | St | N08 | 78.42 | g | 73269098 | DE
BFK 38/2 | 4013339095605 | Bügelschelle, für Flacheisen 4-12 mm, für 2 Kabel, Ø 34-38 mm | Stahl, feuerverzinkt DIN EN ISO 1461, mit Kunststoffdruckwanne | 01.03.2022 | 100 | St | 1122 | 01.02.2023 |  | 1178 | 100 | St | N08 | 113.04 | g | 73269098 | DE
BFK 42 | 4013339093809 | Bügelschelle, für Flacheisen 4-12 mm, für 1 Kabel, Ø 34-42 mm | Stahl, feuerverzinkt DIN EN ISO 1461, mit Kunststoffdruckwanne | 01.03.2022 | 100 | St | 542 | 01.02.2023 |  | 569 | 100 | St | N08 | 82.73 | g | 73269098 | DE
BFK 42/2 | 4013339095704 | Bügelschelle, für Flacheisen 4-12 mm, für 2 Kabel, Ø 38-42 mm | Stahl, feuerverzinkt DIN EN ISO 1461, mit Kunststoffdruckwanne | 01.03.2022 | 100 | St | 1177 | 01.02.2023 |  | 1236 | 100 | St | N08 | 122.87 | g | 73269098 | DE
BFK 46 | 4013339093908 | Bügelschelle, für Flacheisen 4-12 mm, für 1 Kabel, Ø 40-46 mm | Stahl, feuerverzinkt DIN EN ISO 1461, mit Kunststoffdruckwanne | 01.03.2022 | 100 | St | 581 | 01.02.2023 |  | 610 | 100 | St | N08 | 96.9 | g | 73269098 | DE
BFK 46/2 | 4013339095803 | Bügelschelle, für Flacheisen 4-12 mm, für 2 Kabel, Ø 42-46 mm | Stahl, feuerverzinkt DIN EN ISO 1461, mit Kunststoffdruckwanne | 01.03.2022 | 100 | St | 1167 | 01.02.2023 |  | 1225 | 100 | St | N08 | 142 | g | 73269098 | DE
BFK 50 | 4013339094004 | Bügelschelle, für Flacheisen 4-12 mm, für 1 Kabel, Ø 46-50 mm | Stahl, feuerverzinkt DIN EN ISO 1461, mit Kunststoffdruckwanne | 01.03.2022 | 100 | St | 614 | 01.02.2023 |  | 645 | 100 | St | N08 | 102.17 | g | 73269098 | DE
BFK 50/2 | 4013339095902 | Bügelschelle, für Flacheisen 4-12 mm, für 2 Kabel, Ø 46-50 mm | Stahl, feuerverzinkt DIN EN ISO 1461, mit Kunststoffdruckwanne | 01.03.2022 | 100 | St | 1191 | 01.02.2023 |  | 1251 | 100 | St | N08 | 149.24 | g | 73269098 | DE
BFK 54 | 4013339094103 | Bügelschelle, für Flacheisen 4-12 mm, für 1 Kabel, Ø 46-54 mm | Stahl, feuerverzinkt DIN EN ISO 1461, mit Kunststoffdruckwanne | 01.03.2022 | 100 | St | 634 | 01.02.2023 |  | 666 | 100 | St | N08 | 109.06 | g | 73269098 | DE
BFK 58 | 4013339094202 | Bügelschelle, für Flacheisen 4-12 mm, für 1 Kabel, Ø 52-58 mm | Stahl, feuerverzinkt DIN EN ISO 1461, mit Kunststoffdruckwanne | 01.03.2022 | 100 | St | 687 | 01.02.2023 |  | 721 | 100 | St | N08 | 112.94 | g | 73269098 | DE
BFK 64 | 4013339094301 | Bügelschelle, für Flacheisen 4-12 mm, für 1 Kabel, Ø 58-64 mm | Stahl, feuerverzinkt DIN EN ISO 1461, mit Kunststoffdruckwanne | 01.03.2022 | 100 | St | 723 | 01.02.2023 |  | 759 | 100 | St | N08 | 121.93 | g | 73269098 | DE
BFK 70 | 4013339094400 | Bügelschelle, für Flacheisen 4-12 mm, für 1 Kabel, Ø 64-70 mm | Stahl, feuerverzinkt DIN EN ISO 1461, mit Kunststoffdruckwanne | 01.03.2022 | 100 | St | 1114 | 01.02.2023 |  | 1170 | 100 | St | N08 | 128.98 | g | 73269098 | DE
BFK 76 | 4013339094509 | Bügelschelle, für Flacheisen 4-12 mm, für 1 Kabel, Ø 70-76 mm | Stahl, feuerverzinkt DIN EN ISO 1461, mit Kunststoffdruckwanne | 01.03.2022 | 100 | St | 1538 | 01.02.2023 |  | 1615 | 100 | St | N08 | 176.81 | g | 73269098 | DE
BFK 82 | 4013339094608 | Bügelschelle, für Flacheisen 4-12 mm, für 1 Kabel, Ø 76-82 mm | Stahl, feuerverzinkt DIN EN ISO 1461, mit Kunststoffdruckwanne | 01.03.2022 | 100 | St | 1617 | 01.02.2023 |  | 1698 | 100 | St | N08 | 184.41 | g | 73269098 | DE
BFK 90 | 4013339094707 | Bügelschelle, für Flacheisen 4-12 mm, für 1 Kabel, Ø 82-90 mm | Stahl, feuerverzinkt DIN EN ISO 1461, mit Kunststoffdruckwanne | 01.03.2022 | 100 | St | 1715 | 01.02.2023 |  | 1801 | 100 | St | N08 | 196.44 | g | 73269098 | DE
B 54 E3 | 4013339082902 | Hammerfuß-Bügelschelle, für 1 Kabel, Ø 46-54 mm, Schlitzweite 16-17mm | Edelstahl, Werkstoff-Nr.: 1.4301, AISI 304, mit Edelstahldruckwanne | 01.03.2022 | 100 | St | 1987 | 01.02.2023 |  | 2086 | 100 | St | N08 | 109.68 | g | 73269098 | DE
B 58 | 4013339048700 | Hammerfuß-Bügelschelle, für 1 Kabel, Ø 52-58 mm, Schlitzweite 16-17mm | Stahl, feuerverzinkt DIN EN ISO 1461, mit Stahldruckwanne | 01.03.2022 | 100 | St | 639 | 01.02.2023 |  | 671 | 100 | St | N08 | 120 | g | 73269098 | DE
B 58 AL | 4013339070107 | Hammerfuß-Bügelschelle, für 1 Kabel, Ø 54-58 mm, Schlitzweite 16-17mm | Aluminium, mit Aluminiumdruckwanne | 01.03.2022 | 100 | St | 879 | 01.02.2023 |  | 923 | 100 | St | N08 | 37.88 | g | 76169990 | DE
B 58 E3 | 4013339083008 | Hammerfuß-Bügelschelle, für 1 Kabel, Ø 52-58 mm, Schlitzweite 16-17mm | Edelstahl, Werkstoff-Nr.: 1.4301, AISI 304, mit Edelstahldruckwanne | 01.03.2022 | 100 | St | 2066 | 01.02.2023 |  | 2169 | 100 | St | N08 | 115.02 | g | 73269098 | DE
B 64 | 4013339048809 | Hammerfuß-Bügelschelle, für 1 Kabel, Ø 58-64 mm, Schlitzweite 16-17mm | Stahl, feuerverzinkt DIN EN ISO 1461, mit Stahldruckwanne | 01.03.2022 | 100 | St | 670 | 01.02.2023 |  | 704 | 100 | St | N08 | 124.69 | g | 73269098 | DE
B 64 E3 | 4013339083107 | Hammerfuß-Bügelschelle, für 1 Kabel, Ø 58-64 mm, Schlitzweite 16-17mm | Edelstahl, Werkstoff-Nr.: 1.4301, AISI 304, mit Edelstahldruckwanne | 01.03.2022 | 100 | St | 2238 | 01.02.2023 |  | 2350 | 100 | St | N08 | 125.82 | g | 73269098 | DE
B 70 | 4013339048908 | Hammerfuß-Bügelschelle, für 1 Kabel, Ø 64-70 mm, Schlitzweite 16-17mm | Stahl, feuerverzinkt DIN EN ISO 1461, mit Stahldruckwanne | 01.03.2022 | 100 | St | 1036 | 01.02.2023 |  | 1088 | 100 | St | N08 | 144.85 | g | 73269098 | DE
B 70 E3 | 4013339083206 | Hammerfuß-Bügelschelle, für 1 Kabel, Ø 64-70 mm, Schlitzweite 16-17mm | Edelstahl, Werkstoff-Nr.: 1.4301, AISI 304, mit Edelstahldruckwanne | 01.03.2022 | 100 | St | 2907 | 01.02.2023 |  | 3052 | 100 | St | N08 | 138.84 | g | 73269098 | DE
B 76 | 4013339049004 | Hammerfuß-Bügelschelle, für 1 Kabel, Ø 70-76 mm, Schlitzweite 16-17mm | Stahl, feuerverzinkt DIN EN ISO 1461, mit Stahldruckwanne | 01.03.2022 | 100 | St | 1355 | 01.02.2023 |  | 1423 | 100 | St | N08 | 180.97 | g | 73269098 | DE
BF 100 | 4013339062201 | Bügelschelle, für Flacheisen 4-12 mm, für 1 Kabel, Ø 90-100 mm | Stahl, feuerverzinkt DIN EN ISO 1461, mit Stahldruckwanne | 01.03.2022 | 100 | St | 1682 | 01.02.2023 |  | 1766 | 100 | St | N08 | 236.88 | g | 73269098 | DE
BF 110 | 4013339062300 | Bügelschelle, für Flacheisen 4-12 mm, für 1 Kabel, Ø 100-110 mm | Stahl, feuerverzinkt DIN EN ISO 1461, mit Stahldruckwanne | 01.03.2022 | 100 | St | 1918 | 01.02.2023 |  | 2014 | 100 | St | N08 | 255.91 | g | 73269098 | DE
BF 12 | 4013339060306 | Bügelschelle, für Flacheisen 4-12 mm, für 1 Kabel, Ø 6-12 mm | Stahl, feuerverzinkt DIN EN ISO 1461, mit Stahldruckwanne | 01.03.2022 | 100 | St | 274.2 | 01.02.2023 |  | 287.9 | 100 | St | N08 | 30.7 | g | 73269098 | DE
BF 12/2 | 4013339062409 | Bügelschelle, für Flacheisen 4-12 mm, für 2 Kabel, Ø 10-12mm | Stahl, feuerverzinkt DIN EN ISO 1461, mit Stahldruckwanne | 01.03.2022 | 100 | St | 334.1 | 01.02.2023 |  | 350.8 | 100 | St | N08 | 40.54 | g | 73269098 | DE
BF 12/3 | 4013339063604 | Bügelschelle, für Flacheisen 4-12 mm, für 3 Kabel, Ø 10-12 mm | Stahl, feuerverzinkt DIN EN ISO 1461, mit Stahldruckwanne | 01.03.2022 | 100 | St | 407.7 | 01.02.2023 |  | 428.1 | 100 | St | N08 | 47.88 | g | 73269098 | DE
BF 14 | 4013339060405 | Bügelschelle, für Flacheisen 4-12 mm, für 1 Kabel, Ø 10-14 mm | Stahl, feuerverzinkt DIN EN ISO 1461, mit Stahldruckwanne | 01.03.2022 | 100 | St | 283.5 | 01.02.2023 |  | 297.7 | 100 | St | N08 | 33.68 | g | 73269098 | DE
BF 14 AL | 4013339074105 | Bügelschelle, für Flacheisen 4-12 mm, für 1 Kabel, Ø 10-14 mm | Aluminium, mit Aluminiumdruckwanne | 01.03.2022 | 100 | St | 431.8 | 01.02.2023 |  | 453.4 | 100 | St | N08 | 13.77 | g | 76169990 | DE
BF 14/2 | 4013339062508 | Bügelschelle, für Flacheisen 4-12 mm, für 2 Kabel, Ø 12-14 mm | Stahl, feuerverzinkt DIN EN ISO 1461, mit Stahldruckwanne | 01.03.2022 | 100 | St | 355.4 | 01.02.2023 |  | 373.2 | 100 | St | N08 | 44.34 | g | 73269098 | DE
BF 14/3 | 4013339063703 | Bügelschelle, für Flacheisen 4-12 mm, für 3 Kabel, Ø 12-14 mm | Stahl, feuerverzinkt DIN EN ISO 1461, mit Stahldruckwanne | 01.03.2022 | 100 | St | 419.5 | 01.02.2023 |  | 440.5 | 100 | St | N08 | 53.83 | g | 73269098 | DE
BF 16 | 4013339060504 | Bügelschelle, für Flacheisen 4-12 mm, für 1 Kabel, Ø 12-16 mm | Stahl, feuerverzinkt DIN EN ISO 1461, mit Stahldruckwanne | 01.03.2022 | 100 | St | 288 | 01.02.2023 |  | 302.4 | 100 | St | N08 | 35.73 | g | 73269098 | DE
BH-10T | 4013339744947 | E-KLIPS, Schraubklemme, t=1-18 mm, Ø M10 | Stahl, mechanisch verzinkt/passiviert | 01.03.2022 | 100 | St | 1172 | 01.02.2023 |  | 1277 | 100 | St | N12 | 116 | g | 73269096 | GB
BH-6T | 4013339744909 | E-KLIPS, Schraubklemme, t=1-18 mm, Ø M6 | Stahl, mechanisch verzinkt/passiviert | 01.03.2022 | 100 | St | 1008 | 01.02.2023 |  | 1099 | 100 | St | N12 | 116 | g | 73269096 | GB
BH-8T | 4013339744923 | E-KLIPS, Schraubklemme, t=1-18 mm, Ø M8 | Stahl, mechanisch verzinkt/passiviert | 01.03.2022 | 100 | St | 1172 | 01.02.2023 |  | 1277 | 100 | St | N12 | 116 | g | 73269096 | GB
BK 100 | 4013339086108 | Hammerfuß-Bügelschelle, für 1 Kabel, Ø 90-100 mm, Schlitzw. 16-17 mm | Stahl, feuerverzinkt DIN EN ISO 1461, mit Kunststoffdruckwanne | 01.03.2022 | 100 | St | 1763 | 01.02.2023 |  | 1851 | 100 | St | N08 | 217.53 | g | 73269098 | DE
BK 110 | 4013339086207 | Hammerfuß-Bügelschelle, für 1 Kabel, Ø 100-110 mm, Schlitzw. 16-17 mm | Stahl, feuerverzinkt DIN EN ISO 1461, mit Kunststoffdruckwanne | 01.03.2022 | 100 | St | 1979 | 01.02.2023 |  | 2078 | 100 | St | N08 | 229.66 | g | 73269098 | DE
BK 14 | 4013339084401 | Hammerfuß-Bügelschelle, für 1 Kabel, Ø 8-14 mm, Schlitzweite 16-17 mm | Stahl, feuerverzinkt DIN EN ISO 1461, mit Kunststoffdruckwanne | 01.03.2022 | 100 | St | 297.9 | 01.02.2023 |  | 312.8 | 100 | St | N08 | 34.21 | g | 73269098 | DE
B 64 AL | 4013339070206 | Hammerfuß-Bügelschelle, für 1 Kabel, Ø 58-64 mm, Schlitzweite 16-17mm | Aluminium, mit Aluminiumdruckwanne | 01.03.2022 | 100 | St | 958 | 01.02.2023 |  | 1006 | 100 | St | N08 | 41.93 | g | 76169990 | DE
B 76 E3 | 4013339083305 | Hammerfuß-Bügelschelle, für 1 Kabel, Ø 70-76 mm, Schlitzweite 16-17mm | Edelstahl, Werkstoff-Nr.: 1.4301, AISI 304, mit Edelstahldruckwanne | 01.03.2022 | 100 | St | 3038 | 01.02.2023 |  | 3190 | 100 | St | N08 | 173.34 | g | 73269098 | DE
B 82 | 4013339049103 | Hammerfuß-Bügelschelle, für 1 Kabel, Ø 76-82 mm, Schlitzweite 16-17mm | Stahl, feuerverzinkt DIN EN ISO 1461, mit Stahldruckwanne | 01.03.2022 | 100 | St | 1502 | 01.02.2023 |  | 1577 | 100 | St | N08 | 187.59 | g | 73269098 | DE
BK 14 AL | 4013339076703 | Hammerfuß-Bügelschelle, für 1 Kabel, Ø 8-14 mm, Schlitzweite 16-17 mm | Aluminium, mit Kunststoffdruckwanne | 01.03.2022 | 100 | St | 663 | 01.02.2023 |  | 696 | 100 | St | N08 | 16.28 | g | 76169990 | DE
BK 14/2 | 4013339086306 | Hammerfuß-Bügelschelle, für 2 Kabel, Ø 12-14 mm, Schlitzweite 16-17 mm | Stahl, feuerverzinkt DIN EN ISO 1461, mit Kunststoffdruckwanne | 01.03.2022 | 100 | St | 347.8 | 01.02.2023 |  | 365.2 | 100 | St | N08 | 47.26 | g | 73269098 | DE
BK 140.200 | 4013339952991 | GFK-Kabelrinne, 140x200x2500 mm, ungelocht | Polyester glasfaserverstärkt, gepresst, RAL 7032, kieselgrau | 01.03.2022 | 1 | M | 80.8 | 01.02.2023 |  | 84.8 | 1 | M | N15 | 3006.36 | g | 39259020 | FR
BK 176.300 | 4013339953004 | GFK-Kabelrinne, 176x300x2500 mm, ungelocht | Polyester glasfaserverstärkt, gepresst, RAL 7032, kieselgrau | 01.03.2022 | 1 | M | 95.6 | 01.02.2023 |  | 100.4 | 1 | M | N15 | 4062.95 | g | 39259020 | FR
BK 176.400 | 4013339953011 | GFK-Kabelrinne, 176x400x2500 mm, ungelocht | Polyester glasfaserverstärkt, gepresst, RAL 7032, kieselgrau | 01.03.2022 | 1 | M | 104.2 | 01.02.2023 |  | 109.4 | 1 | M | N15 | 4677.04 | g | 39259020 | FR
BK 18 | 4013339084500 | Hammerfuß-Bügelschelle, für 1 Kabel, Ø 12-18 mm, Schlitzweite 16-17 mm | Stahl, feuerverzinkt DIN EN ISO 1461, mit Kunststoffdruckwanne | 01.03.2022 | 100 | St | 304.3 | 01.02.2023 |  | 319.5 | 100 | St | N08 | 36.5 | g | 73269098 | DE
BK 18 AL | 4013339076802 | Hammerfuß-Bügelschelle, für 1 Kabel, Ø 12-18 mm, Schlitzweite 16-17 mm | Aluminium, mit Kunststoffdruckwanne | 01.03.2022 | 100 | St | 682 | 01.02.2023 |  | 716 | 100 | St | N08 | 17.27 | g | 76169990 | DE
BK 18/2 | 4013339086405 | Hammerfuß-Bügelschelle, für 2 Kabel, Ø 14-18 mm, Schlitzweite 16-17 mm | Stahl, feuerverzinkt DIN EN ISO 1461, mit Kunststoffdruckwanne | 01.03.2022 | 100 | St | 367 | 01.02.2023 |  | 385.4 | 100 | St | N08 | 47.76 | g | 73269098 | DE
BK 22 | 4013339084609 | Hammerfuß-Bügelschelle, für 1 Kabel, Ø 16-22 mm, Schlitzweite 16-17 mm | Stahl, feuerverzinkt DIN EN ISO 1461, mit Kunststoffdruckwanne | 01.03.2022 | 100 | St | 310.8 | 01.02.2023 |  | 326.3 | 100 | St | N08 | 39.2 | g | 73269098 | DE
BK 22 AL | 4013339076901 | Hammerfuß-Bügelschelle, für 1 Kabel, Ø 16-22 mm, Schlitzweite 16-17 mm | Aluminium, mit Kunststoffdruckwanne | 01.03.2022 | 100 | St | 689 | 01.02.2023 |  | 723 | 100 | St | N08 | 18.52 | g | 76169990 | DE
BK 22/2 | 4013339086504 | Hammerfuß-Bügelschelle, für 2 Kabel, Ø 18-22 mm, Schlitzweite 16-17 mm | Stahl, feuerverzinkt DIN EN ISO 1461, mit Kunststoffdruckwanne | 01.03.2022 | 100 | St | 407.7 | 01.02.2023 |  | 428.1 | 100 | St | N08 | 55.21 | g | 73269098 | DE
BK 26 | 4013339084708 | Hammerfuß-Bügelschelle, für 1 Kabel, Ø 22-26 mm, Schlitzweite 16-17 mm | Stahl, feuerverzinkt DIN EN ISO 1461, mit Kunststoffdruckwanne | 01.03.2022 | 100 | St | 339.1 | 01.02.2023 |  | 356.1 | 100 | St | N08 | 42.75 | g | 73269098 | DE
BK 26 AL | 4013339077007 | Hammerfuß-Bügelschelle, für 1 Kabel, Ø 22-26 mm, Schlitzweite 16-17 mm | Aluminium, mit Kunststoffdruckwanne | 01.03.2022 | 100 | St | 694 | 01.02.2023 |  | 729 | 100 | St | N08 | 21.95 | g | 76169990 | DE
BK 26/2 | 4013339086603 | Hammerfuß-Bügelschelle, für 2 Kabel, Ø 22-26 mm, Schlitzweite 16-17 mm | Stahl, feuerverzinkt DIN EN ISO 1461, mit Kunststoffdruckwanne | 01.03.2022 | 100 | St | 460.8 | 01.02.2023 |  | 483.8 | 100 | St | N08 | 59.35 | g | 73269098 | DE
BK 30 | 4013339084807 | Hammerfuß-Bügelschelle, für 1 Kabel, Ø 22-30 mm, Schlitzweite 16-17 mm | Stahl, feuerverzinkt DIN EN ISO 1461, mit Kunststoffdruckwanne | 01.03.2022 | 100 | St | 377.7 | 01.02.2023 |  | 396.6 | 100 | St | N08 | 46.7 | g | 73269098 | DE
BK 30 AL | 4013339077106 | Hammerfuß-Bügelschelle, für 1 Kabel, Ø 22-30 mm, Schlitzweite 16-17 mm | Aluminium, mit Kunststoffdruckwanne | 01.03.2022 | 100 | St | 705 | 01.02.2023 |  | 740 | 100 | St | N08 | 23.79 | g | 76169990 | DE
BK 30/2 | 4013339086702 | Hammerfuß-Bügelschelle, für 2 Kabel, Ø 26-30 mm, Schlitzweite 16-17 mm | Stahl, feuerverzinkt DIN EN ISO 1461, mit Kunststoffdruckwanne | 01.03.2022 | 100 | St | 516 | 01.02.2023 |  | 542 | 100 | St | N08 | 66.29 | g | 73269098 | DE
BK 34 | 4013339084906 | Hammerfuß-Bügelschelle, für 1 Kabel, Ø 28-34 mm, Schlitzweite 16-17 mm | Stahl, feuerverzinkt DIN EN ISO 1461, mit Kunststoffdruckwanne | 01.03.2022 | 100 | St | 435.7 | 01.02.2023 |  | 457.5 | 100 | St | N08 | 50.48 | g | 73269098 | DE
BK 34 AL | 4013339077205 | Hammerfuß-Bügelschelle, für 1 Kabel, Ø 28-34 mm, Schlitzweite 16-17 mm | Aluminium, mit Kunststoffdruckwanne | 01.03.2022 | 100 | St | 758 | 01.02.2023 |  | 796 | 100 | St | N08 | 25.44 | g | 76169990 | DE
BK 34/2 | 4013339086801 | Hammerfuß-Bügelschelle, für 2 Kabel, Ø 30-34 mm, Schlitzweite 16-17 mm | Stahl, feuerverzinkt DIN EN ISO 1461, mit Kunststoffdruckwanne | 01.03.2022 | 100 | St | 559 | 01.02.2023 |  | 587 | 100 | St | N08 | 73.04 | g | 73269098 | DE
BK 38 | 4013339085002 | Hammerfuß-Bügelschelle, für 1 Kabel, Ø 34-38 mm, Schlitzweite 16-17 mm | Stahl, feuerverzinkt DIN EN ISO 1461, mit Kunststoffdruckwanne | 01.03.2022 | 100 | St | 493.5 | 01.02.2023 |  | 518 | 100 | St | N08 | 73.71 | g | 73269098 | DE
BK 38 AL | 4013339077304 | Hammerfuß-Bügelschelle, für 1 Kabel, Ø 34-38 mm, Schlitzweite 16-17 mm | Aluminium, mit Kunststoffdruckwanne | 01.03.2022 | 100 | St | 842 | 01.02.2023 |  | 884 | 100 | St | N08 | 30.53 | g | 76169990 | DE
BK 38/2 | 4013339086900 | Hammerfuß-Bügelschelle, für 2 Kabel, Ø 34-38 mm, Schlitzweite 16-17 mm | Stahl, feuerverzinkt DIN EN ISO 1461, mit Kunststoffdruckwanne | 01.03.2022 | 100 | St | 1188 | 01.02.2023 |  | 1247 | 100 | St | N08 | 116.24 | g | 73269098 | DE
BK 42 | 4013339085101 | Hammerfuß-Bügelschelle, für 1 Kabel, Ø 34-42 mm, Schlitzweite 16-17 mm | Stahl, feuerverzinkt DIN EN ISO 1461, mit Kunststoffdruckwanne | 01.03.2022 | 100 | St | 505 | 01.02.2023 |  | 530 | 100 | St | N08 | 80.16 | g | 73269098 | DE
BK 42 AL | 4013339077403 | Hammerfuß-Bügelschelle, für 1 Kabel, Ø 34-42 mm, Schlitzweite 16-17 mm | Aluminium, mit Kunststoffdruckwanne | 01.03.2022 | 100 | St | 870 | 01.02.2023 |  | 914 | 100 | St | N08 | 33.22 | g | 76169990 | DE
BK 42/2 | 4013339087006 | Hammerfuß-Bügelschelle, für 2 Kabel, Ø 38-42 mm, Schlitzweite 16-17 mm | Stahl, feuerverzinkt DIN EN ISO 1461, mit Kunststoffdruckwanne | 01.03.2022 | 100 | St | 1195 | 01.02.2023 |  | 1255 | 100 | St | N08 | 122.29 | g | 73269098 | DE
BK 46 | 4013339085200 | Hammerfuß-Bügelschelle, für 1 Kabel, Ø 40-46 mm, Schlitzweite 16-17 mm | Stahl, feuerverzinkt DIN EN ISO 1461, mit Kunststoffdruckwanne | 01.03.2022 | 100 | St | 566 | 01.02.2023 |  | 594 | 100 | St | N08 | 92.95 | g | 73269098 | DE
BK 46 AL | 4013339077502 | Hammerfuß-Bügelschelle, für 1 Kabel, Ø 40-46 mm, Schlitzweite 16-17 mm | Aluminium, mit Kunststoffdruckwanne | 01.03.2022 | 100 | St | 892 | 01.02.2023 |  | 937 | 100 | St | N08 | 37.35 | g | 76169990 | DE
BK 46/2 | 4013339087105 | Hammerfuß-Bügelschelle, für 2 Kabel, Ø 42-46 mm, Schlitzweite 16-17 mm | Stahl, feuerverzinkt DIN EN ISO 1461, mit Kunststoffdruckwanne | 01.03.2022 | 100 | St | 1201 | 01.02.2023 |  | 1261 | 100 | St | N08 | 136.85 | g | 73269098 | DE
BK 50 | 4013339085309 | Hammerfuß-Bügelschelle, für 1 Kabel, Ø 46-50 mm, Schlitzweite 16-17 mm | Stahl, feuerverzinkt DIN EN ISO 1461, mit Kunststoffdruckwanne | 01.03.2022 | 100 | St | 612 | 01.02.2023 |  | 643 | 100 | St | N08 | 98.62 | g | 73269098 | DE
BK 50 AL | 4013339077601 | Hammerfuß-Bügelschelle, für 1 Kabel, Ø 46-50 mm, Schlitzweite 16-17 mm | Aluminium, mit Kunststoffdruckwanne | 01.03.2022 | 100 | St | 927 | 01.02.2023 |  | 973 | 100 | St | N08 | 39.57 | g | 76169990 | DE
BK 50/2 | 4013339087204 | Hammerfuß-Bügelschelle, für 2 Kabel, Ø 46-50 mm, Schlitzweite 16-17 mm | Stahl, feuerverzinkt DIN EN ISO 1461, mit Kunststoffdruckwanne | 01.03.2022 | 100 | St | 1213 | 01.02.2023 |  | 1274 | 100 | St | N08 | 147.26 | g | 73269098 | DE
BK 54 | 4013339085408 | Hammerfuß-Bügelschelle, für 1 Kabel, Ø 46-54 mm, Schlitzweite 16-17 mm | Stahl, feuerverzinkt DIN EN ISO 1461, mit Kunststoffdruckwanne | 01.03.2022 | 100 | St | 662 | 01.02.2023 |  | 695 | 100 | St | N08 | 109.88 | g | 73269098 | DE
BK 54 AL | 4013339077700 | Hammerfuß-Bügelschelle, für 1 Kabel, Ø 46-54 mm, Schlitzweite 16-17 mm | Aluminium, mit Kunststoffdruckwanne | 01.03.2022 | 100 | St | 983 | 01.02.2023 |  | 1032 | 100 | St | N08 | 43.99 | g | 76169990 | DE
BK 58 | 4013339085507 | Hammerfuß-Bügelschelle, für 1 Kabel, Ø 52-58 mm, Schlitzweite 16-17 mm | Stahl, feuerverzinkt DIN EN ISO 1461, mit Kunststoffdruckwanne | 01.03.2022 | 100 | St | 685 | 01.02.2023 |  | 719 | 100 | St | N08 | 116.1 | g | 73269098 | DE
BK 58 AL | 4013339077809 | Hammerfuß-Bügelschelle, für 1 Kabel, Ø 52-58 mm, Schlitzweite 16-17 mm | Aluminium, mit Kunststoffdruckwanne | 01.03.2022 | 100 | St | 1028 | 01.02.2023 |  | 1079 | 100 | St | N08 | 46.33 | g | 76169990 | DE
BK 64 | 4013339085606 | Hammerfuß-Bügelschelle, für 1 Kabel, Ø 58-64 mm, Schlitzweite 16-17 mm | Stahl, feuerverzinkt DIN EN ISO 1461, mit Kunststoffdruckwanne | 01.03.2022 | 100 | St | 722 | 01.02.2023 |  | 758 | 100 | St | N08 | 125.49 | g | 73269098 | DE
BK 64 AL | 4013339077908 | Hammerfuß-Bügelschelle, für 1 Kabel, Ø 58-64 mm, Schlitzweite 16-17 mm | Aluminium, mit Kunststoffdruckwanne | 01.03.2022 | 100 | St | 1071 | 01.02.2023 |  | 1125 | 100 | St | N08 | 50.73 | g | 76169990 | DE
BK 70 | 4013339085705 | Hammerfuß-Bügelschelle, für 1 Kabel, Ø 64-70 mm, Schlitzweite 16-17 mm | Stahl, feuerverzinkt DIN EN ISO 1461, mit Kunststoffdruckwanne | 01.03.2022 | 100 | St | 1106 | 01.02.2023 |  | 1161 | 100 | St | N08 | 129.37 | g | 73269098 | DE
B 90 | 4013339049202 | Hammerfuß-Bügelschelle, für 1 Kabel, Ø 82-90 mm, Schlitzweite 16-17mm | Stahl, feuerverzinkt DIN EN ISO 1461, mit Stahldruckwanne | 01.03.2022 | 100 | St | 1587 | 01.02.2023 |  | 1666 | 100 | St | N08 | 216.23 | g | 73269098 | DE
BK 76 | 4013339085804 | Hammerfuß-Bügelschelle, für 1 Kabel, Ø 70-76 mm, Schlitzweite 16-17 mm | Stahl, feuerverzinkt DIN EN ISO 1461, mit Kunststoffdruckwanne | 01.03.2022 | 100 | St | 1500 | 01.02.2023 |  | 1575 | 100 | St | N08 | 175.33 | g | 73269098 | DE
BKDR 300 | 4013339956036 | GFK-Deckel für GFK-Kabelrinne, 350x1250 mm | Polyester glasfaserverstärkt, gepresst, RAL 7032, kieselgrau | 01.03.2022 | 1 | M | 63 | 01.02.2023 |  | 66.2 | 1 | M | N15 | 4000 | g | 39259020 | FR
BKDR 400 | 4013339948543 | GFK-Deckel für GFK-Kabelrinne, 450x1250 mm | Polyester glasfaserverstärkt, gepresst, RAL 7032, kieselgrau | 01.03.2022 | 1 | M | 81.3 | 01.02.2023 |  | 85.4 | 1 | M | N15 | 5280 | g | 39259020 | FR
BKM 6X30 E4 | 4013339968336 | Becherschraube mit Schlitz, Mutter, U-Scheibe DIN.. 7093-1, M6, L=30mm | Edelstahl, Werkstoff-Nr.: 1.4401, 1.4404, montiert | 01.03.2022 | 100 | St | 356.1 | 01.02.2023 |  | 373.9 | 100 | St | N15 | 17 | g | 73089098 | FR
BKS 155.200 | 4013339962303 | GFK-Kabelrinne, schwer, ungelocht, 155x200x2500 mm | Polyester glasfaserverstärkt, gepresst, RAL 7032, kieselgrau | 01.03.2022 | 1 | M | 247 | 01.02.2023 |  | 259.4 | 1 | M | N15 | 5900.7 | g | 39259020 | FR
BKS 191.300 | 4013339962310 | GFK-Kabelrinne, schwer, ungelocht, 191x300x2500 mm | Polyester glasfaserverstärkt, gepresst, RAL 7032, kieselgrau | 01.03.2022 | 1 | M | 266.3 | 01.02.2023 |  | 279.6 | 1 | M | N15 | 7219.55 | g | 39259020 | FR
BKS 191.400 | 4013339962327 | GFK-Kabelrinne, schwer, ungelocht, 191x400x2500 mm | Polyester glasfaserverstärkt, gepresst, RAL 7032, kieselgrau | 01.03.2022 | 1 | M | 277.2 | 01.02.2023 |  | 291.1 | 1 | M | N15 | 7986.18 | g | 39259020 | FR
BKT 140 | 4013339057672 | GFK-Trennsteg, 107x2500 mm | Polyester glasfaserverstärkt, gepresst, RAL 7032, kieselgrau | 01.03.2022 | 1 | M | 28.4 | 01.02.2023 |  | 29.8 | 1 | M | N15 | 490 | g | 39259020 | FR
BK 82 | 4013339085903 | Hammerfuß-Bügelschelle, für 1 Kabel, Ø 76-82 mm, Schlitzweite 16-17 mm | Stahl, feuerverzinkt DIN EN ISO 1461, mit Kunststoffdruckwanne | 01.03.2022 | 100 | St | 1587 | 01.02.2023 |  | 1666 | 100 | St | N08 | 183.92 | g | 73269098 | DE
BK 90 | 4013339086009 | Hammerfuß-Bügelschelle, für 1 Kabel, Ø 82-90 mm, Schlitzweite 16-17 mm | Stahl, feuerverzinkt DIN EN ISO 1461, mit Kunststoffdruckwanne | 01.03.2022 | 100 | St | 1671 | 01.02.2023 |  | 1755 | 100 | St | N08 | 193.14 | g | 73269098 | DE
BKT 176 | 4013339057696 | GFK-Trennsteg, 143x2500 mm | Polyester glasfaserverstärkt, gepresst, RAL 7032, kieselgrau | 01.03.2022 | 1 | M | 32.2 | 01.02.2023 |  | 33.8 | 1 | M | N15 | 660 | g | 39259020 | FR
BSM 90 | 4013339466573 | Brandschutz-Masse | Genehmigungs-Nr. Z-19.53-2407 | 01.03.2022 | 1 | St | 119.3 | 01.02.2023 |  | 119.3 | 1 | St | N17 | 460 | g | 32141090 | DE
BSP 120.120.20 | 4013339192366 | Brandschutzplatte, vorgebohrtes Loch Ø 10 mm, 120x120x20 mm | Leichtbetonplatte, glasfaserbewehrt, zementgebunden, grau | 01.03.2022 | 1 | St | 23.5 | 01.02.2023 |  | 23.5 | 1 | St | N17 | 143.2 | g | 68109100 | DE
BSP 120.120.30 | 4013339192373 | Brandschutzplatte, vorgebohrtes Loch Ø 10 mm, 120x120x30 mm | Leichtbetonplatte, glasfaserbewehrt, zementgebunden, grau | 01.03.2022 | 1 | St | 25.9 | 01.02.2023 |  | 25.9 | 1 | St | N17 | 214.8 | g | 68109100 | DE
BSP 195.120.20 | 4013339192380 | Brandschutzplatte, vorgebohrtes Loch Ø 10 mm, 195x120x20 mm | Leichtbetonplatte, glasfaserbewehrt, zementgebunden, grau | 01.03.2022 | 1 | St | 29.7 | 01.02.2023 |  | 29.7 | 1 | St | N17 | 233.2 | g | 68109100 | DE
BSP 195.120.30 | 4013339192397 | Brandschutzplatte, vorgebohrtes Loch Ø 10 mm, 195x120x30 mm | Leichtbetonplatte, glasfaserbewehrt, zementgebunden, grau | 01.03.2022 | 1 | St | 33.1 | 01.02.2023 |  | 33.1 | 1 | St | N17 | 349.8 | g | 68109100 | DE
BSP 220.120.20 | 4013339192410 | Brandschutzplatte, zwei vorgebohrte Löcher Ø 10 mm, 220x120x20 mm | Leichtbetonplatte, glasfaserbewehrt, zementgebunden, grau | 01.03.2022 | 1 | St | 43.7 | 01.02.2023 |  | 43.7 | 1 | St | N17 | 262.4 | g | 68109100 | DE
BSP 220.120.30 | 4013339192427 | Brandschutzplatte, zwei vorgebohrte Löcher Ø 10 mm, 220x120x30 mm | Leichtbetonplatte, glasfaserbewehrt, zementgebunden, grau | 01.03.2022 | 1 | St | 47.8 | 01.02.2023 |  | 47.8 | 1 | St | N17 | 393.6 | g | 68109100 | DE
BSP 240.120.20 | 4013339192434 | Brandschutzplatte, vorgebohrtes Loch Ø 10 mm, 240x120x20 mm | Leichtbetonplatte, glasfaserbewehrt, zementgebunden, grau | 01.03.2022 | 1 | St | 34.3 | 01.02.2023 |  | 34.3 | 1 | St | N17 | 287.2 | g | 68109100 | DE
BSP 240.120.30 | 4013339192441 | Brandschutzplatte, vorgebohrtes Loch Ø 10 mm, 240x120x30 mm | Leichtbetonplatte, glasfaserbewehrt, zementgebunden, grau | 01.03.2022 | 1 | St | 38.3 | 01.02.2023 |  | 38.3 | 1 | St | N17 | 430.8 | g | 68109100 | DE
BSS 90/100 | 4013339466542 | Brandschutz-Stopfen, Ø Kernloch <= 97 mm | Feuerwiderstandsklasse S 90, Genehmigungs-Nr. Z-19.53-2470 | 01.03.2022 | 1 | St | 104.9 | 01.02.2023 |  | 104.9 | 1 | St | N17 | 170 | g | 68069000 | DE
BSS 90/150 | 4013339466559 | Brandschutz-Stopfen, Ø Kernloch <= 155 mm | Feuerwiderstandsklasse S 90, Genehmigungs-Nr. Z-19.53-2470 | 01.03.2022 | 1 | St | 151 | 01.02.2023 |  | 151 | 1 | St | N17 | 380 | g | 68069000 | DE
BSS 90/200 | 4013339466566 | Brandschutz-Stopfen, Ø Kernloch <= 190 mm | Feuerwiderstandsklasse S 90, Genehmigungs-Nr. Z-19.53-2470 | 01.03.2022 | 1 | St | 187.9 | 01.02.2023 |  | 187.9 | 1 | St | N17 | 560 | g | 68069000 | DE
BSS 90/50 | 4013339466535 | Brandschutz-Stopfen, Ø Kernloch <= 55 mm | Feuerwiderstandsklasse S 90, Genehmigungs-Nr. Z-19.53-2470 | 01.03.2022 | 1 | St | 89.2 | 01.02.2023 |  | 89.2 | 1 | St | N17 | 60 | g | 68069000 | DE
BST 16 | 4013339015207 | Rohrschelle, für Rohr-Ø 22,5 mm, Schlitzweite 16-17 mm | Stahl, feuerverzinkt DIN EN ISO 1461 | 01.03.2022 | 100 | St | 272.9 | 01.02.2023 |  | 286.5 | 100 | St | N06 | 21 | g | 73269098 | DE
BST 21 | 4013339015306 | Rohrschelle, für Rohr-Ø 28,3 mm, Schlitzweite 16-17 mm | Stahl, feuerverzinkt DIN EN ISO 1461 | 01.03.2022 | 100 | St | 297.9 | 01.02.2023 |  | 312.8 | 100 | St | N06 | 31 | g | 73269098 | DE
BST 29 | 4013339015405 | Rohrschelle, für Rohr-Ø 37,0 mm, Schlitzweite 16-17 mm | Stahl, feuerverzinkt DIN EN ISO 1461 | 01.03.2022 | 100 | St | 433.1 | 01.02.2023 |  | 454.8 | 100 | St | N06 | 55 | g | 73269098 | DE
BST 36 | 4013339015504 | Rohrschelle, für Rohr-Ø 47,0 mm, Schlitzweite 16-17 mm | Stahl, feuerverzinkt DIN EN ISO 1461 | 01.03.2022 | 100 | St | 481.7 | 01.02.2023 |  | 506 | 100 | St | N06 | 67 | g | 73269098 | DE
BST 42 | 4013339015603 | Rohrschelle, für Rohr-Ø 54,0 mm, Schlitzweite 16-17 mm | Stahl, feuerverzinkt DIN EN ISO 1461 | 01.03.2022 | 100 | St | 573 | 01.02.2023 |  | 602 | 100 | St | N06 | 75 | g | 73269098 | DE
BST 48 | 4013339015702 | Rohrschelle, für Rohr-Ø 59,3 mm, Schlitzweite 16-17 mm | Stahl, feuerverzinkt DIN EN ISO 1461 | 01.03.2022 | 100 | St | 680 | 01.02.2023 |  | 714 | 100 | St | N06 | 81 | g | 73269098 | DE
BKDR 200 | 4013339956029 | GFK-Deckel für GFK-Kabelrinne, 250x1250 mm | Polyester glasfaserverstärkt, gepresst, RAL 7032, kieselgrau | 01.03.2022 | 1 | M | 48.8 | 01.02.2023 |  | 51.2 | 1 | M | N15 | 2960 | g | 39259020 | FR
BSB 90 | 4013339466528 | Brandschutz-Block | Feuerwiderstandsklasse S 90, Genehmigungs-Nr. Z-19.53-2529 | 01.03.2022 | 1 | St | 175.6 | 01.02.2023 |  | 175.6 | 1 | St | N17 | 420 | g | 68069000 | DE
BSW 90 | 4013339466580 | Brandschutz-Warnschild | für zulassungsgerechte Kennzeichnung | 01.03.2022 | 1 | St | 5.29 | 01.02.2023 |  | 5.29 | 1 | St | N17 | 30 | g | 39211900 | DE
BU 100 | 4013339066605 | Universal-Bügelschelle, für 1 Kabel, Ø 90-100 mm, Schlitzw. 18-22 mm | Stahl, feuerverzinkt DIN EN ISO 1461, mit Stahldruckwanne | 01.03.2022 | 100 | St | 1682 | 01.02.2023 |  | 1766 | 100 | St | N08 | 226.18 | g | 73269098 | DE
BU 110 | 4013339066704 | Universal-Bügelschelle, für 1 Kabel, Ø 100-110 mm, Schlitzw. 18-22 mm | Stahl, feuerverzinkt DIN EN ISO 1461, mit Stahldruckwanne | 01.03.2022 | 100 | St | 1918 | 01.02.2023 |  | 2014 | 100 | St | N08 | 247.68 | g | 73269098 | DE
BU 12 | 4013339064601 | Universal-Bügelschelle, für 1 Kabel, Ø 6-12 mm, Schlitzweite 18-22 mm | Stahl, feuerverzinkt DIN EN ISO 1461, mit Stahldruckwanne | 01.03.2022 | 100 | St | 274.2 | 01.02.2023 |  | 287.9 | 100 | St | N08 | 28.25 | g | 73269098 | DE
BU 12 E3 | 4013339757701 | Universal-Bügelschelle, für 1 Kabel, Ø 6-12 mm, Schlitzweite 18-22 mm | Edelstahl, Werkstoff-Nr.: 1.4301, AISI 304, mit Edelstahldruckwanne | 01.03.2022 | 100 | St | 801 | 01.02.2023 |  | 841 | 100 | St | N08 | 25.62 | g | 73269098 | DE
BU 12 E5 | 4013339890507 | Universal-Bügelschelle, für 1 Kabel, Ø 6-12 mm, Schlitzweite 18-22 mm | Edelstahl, Werkstoff-Nr.: 1.4571, mit Edelstahldruckwanne | 01.03.2022 | 100 | St | 818 | 01.02.2023 |  | 859 | 100 | St | N08 | 25.83 | g | 73269098 | DE
BU 12/2 | 4013339066803 | Universal-Bügelschelle, für 2 Kabel, Ø 10-12 mm, Schlitzweite 18-22 mm | Stahl, feuerverzinkt DIN EN ISO 1461, mit Stahldruckwanne | 01.03.2022 | 100 | St | 334.1 | 01.02.2023 |  | 350.8 | 100 | St | N08 | 36.65 | g | 73269098 | DE
BU 12/2 E3 | 4013339759002 | Universal-Bügelschelle, für 2 Kabel, Ø 10-12 mm, Schlitzweite 18-22 mm | Edelstahl, Werkstoff-Nr.: 1.4301, AISI 304, mit Edelstahldruckwanne | 01.03.2022 | 100 | St | 896 | 01.02.2023 |  | 941 | 100 | St | N08 | 32.55 | g | 73269098 | DE
BU 12/3 | 4013339068005 | Universal-Bügelschelle, für 3 Kabel, Ø 10-12 mm, Schlitzweite 18-22 mm | Stahl, feuerverzinkt DIN EN ISO 1461, mit Stahldruckwanne | 01.03.2022 | 100 | St | 407.7 | 01.02.2023 |  | 428.1 | 100 | St | N08 | 46.1 | g | 73269098 | DE
BU 14 | 4013339064700 | Universal-Bügelschelle, für 1 Kabel, Ø 10-14 mm, Schlitzweite 18-22 mm | Stahl, feuerverzinkt DIN EN ISO 1461, mit Stahldruckwanne | 01.03.2022 | 100 | St | 283.5 | 01.02.2023 |  | 297.7 | 100 | St | N08 | 31.61 | g | 73269098 | DE
BU 14 AL | 4013339075409 | Universal-Bügelschelle, für 1 Kabel, Ø 10-14 mm, Schlitzweite 18-22 mm | Aluminium, mit Aluminiumdruckwanne | 01.03.2022 | 100 | St | 431.8 | 01.02.2023 |  | 453.4 | 100 | St | N08 | 12.8 | g | 76169990 | DE
BU 14 E3 | 4013339757800 | Universal-Bügelschelle, für 1 Kabel, Ø 10-14 mm, Schlitzweite 18-22 mm | Edelstahl, Werkstoff-Nr.: 1.4301, AISI 304, mit Edelstahldruckwanne | 01.03.2022 | 100 | St | 856 | 01.02.2023 |  | 899 | 100 | St | N08 | 28.46 | g | 73269098 | DE
BU 14 E5 | 4013339890101 | Universal-Bügelschelle, für 1 Kabel, Ø 10-14 mm, Schlitzweite 18-22 mm | Edelstahl, Werkstoff-Nr.: 1.4571, mit Edelstahldruckwanne | 01.03.2022 | 100 | St | 860 | 01.02.2023 |  | 903 | 100 | St | N08 | 27.3 | g | 73269098 | DE
BU 14/2 | 4013339066902 | Universal-Bügelschelle, für 2 Kabel, Ø 12-14 mm, Schlitzweite 18-22 mm | Stahl, feuerverzinkt DIN EN ISO 1461, mit Stahldruckwanne | 01.03.2022 | 100 | St | 355.4 | 01.02.2023 |  | 373.2 | 100 | St | N08 | 41.37 | g | 73269098 | DE
BU 14/2 E3 | 4013339759101 | Universal-Bügelschelle, für 2 Kabel, Ø 12-14 mm, Schlitzweite 18-22 mm | Edelstahl, Werkstoff-Nr.: 1.4301, AISI 304, mit Edelstahldruckwanne | 01.03.2022 | 100 | St | 919 | 01.02.2023 |  | 965 | 100 | St | N08 | 34.8 | g | 73269098 | DE
BU 14/3 | 4013339068104 | Universal-Bügelschelle, für 3 Kabel, Ø 12-14 mm, Schlitzweite 18-22 mm | Stahl, feuerverzinkt DIN EN ISO 1461, mit Stahldruckwanne | 01.03.2022 | 100 | St | 419.5 | 01.02.2023 |  | 440.5 | 100 | St | N08 | 51.14 | g | 73269098 | DE
BU 16 | 4013339064908 | Universal-Bügelschelle, für 1 Kabel, Ø 12-16 mm, Schlitzweite 18-22 mm | Stahl, feuerverzinkt DIN EN ISO 1461, mit Stahldruckwanne | 01.03.2022 | 100 | St | 288 | 01.02.2023 |  | 302.4 | 100 | St | N08 | 32.97 | g | 73269098 | DE
BU 18 AL | 4013339075508 | Universal-Bügelschelle, für 1 Kabel, Ø 14-18 mm, Schlitzweite 18-22 mm | Aluminium, mit Aluminiumdruckwanne | 01.03.2022 | 100 | St | 442.1 | 01.02.2023 |  | 464.2 | 100 | St | N08 | 14 | g | 76169990 | DE
BU 18 E3 | 4013339757909 | Universal-Bügelschelle, für 1 Kabel, Ø 14-18 mm, Schlitzweite 18-22 mm | Edelstahl, Werkstoff-Nr.: 1.4301, AISI 304, mit Edelstahldruckwanne | 01.03.2022 | 100 | St | 877 | 01.02.2023 |  | 921 | 100 | St | N08 | 29.5 | g | 73269098 | DE
BU 18 E5 | 4013339890149 | Universal-Bügelschelle, für 1 Kabel, Ø 12-18 mm, Schlitzweite 18-22 mm | Edelstahl, Werkstoff-Nr.: 1.4571, mit Edelstahldruckwanne | 01.03.2022 | 100 | St | 904 | 01.02.2023 |  | 949 | 100 | St | N08 | 29.8 | g | 73269098 | DE
BU 18/2 | 4013339067107 | Universal-Bügelschelle, für 2 Kabel, Ø 16-18 mm, Schlitzweite 18-22 mm | Stahl, feuerverzinkt DIN EN ISO 1461, mit Stahldruckwanne | 01.03.2022 | 100 | St | 398.8 | 01.02.2023 |  | 418.7 | 100 | St | N08 | 46.41 | g | 73269098 | DE
BU 18/2 E3 | 4013339759200 | Universal-Bügelschelle, für 2 Kabel, Ø 16-18 mm, Schlitzweite 18-22 mm | Edelstahl, Werkstoff-Nr.: 1.4301, AISI 304, mit Edelstahldruckwanne | 01.03.2022 | 100 | St | 967 | 01.02.2023 |  | 1015 | 100 | St | N08 | 40.85 | g | 73269098 | DE
BU 18/3 | 4013339068302 | Universal-Bügelschelle, für 3 Kabel, Ø 16-18 mm, Schlitzweite 18-22 mm | Stahl, feuerverzinkt DIN EN ISO 1461, mit Stahldruckwanne | 01.03.2022 | 100 | St | 442 | 01.02.2023 |  | 464.1 | 100 | St | N08 | 58.28 | g | 73269098 | DE
BU 20/3 | 4013339068401 | Universal-Bügelschelle, für 3 Kabel, Ø 18-20 mm, Schlitzweite 18-22 mm | Stahl, feuerverzinkt DIN EN ISO 1461, mit Stahldruckwanne | 01.03.2022 | 100 | St | 557 | 01.02.2023 |  | 585 | 100 | St | N08 | 62.69 | g | 73269098 | DE
BU 22 | 4013339065103 | Universal-Bügelschelle, für 1 Kabel, Ø 16-22 mm, Schlitzweite 18-22 mm | Stahl, feuerverzinkt DIN EN ISO 1461, mit Stahldruckwanne | 01.03.2022 | 100 | St | 302.6 | 01.02.2023 |  | 317.7 | 100 | St | N08 | 39.06 | g | 73269098 | DE
BU 22 AL | 4013339075607 | Universal-Bügelschelle, für 1 Kabel, Ø 18-22 mm, Schlitzweite 18-22 mm | Aluminium, mit Aluminiumdruckwanne | 01.03.2022 | 100 | St | 452.5 | 01.02.2023 |  | 475.1 | 100 | St | N08 | 15.9 | g | 76169990 | DE
BU 22 E3 | 4013339758005 | Universal-Bügelschelle, für 1 Kabel, Ø 18-22 mm, Schlitzweite 18-22 mm | Edelstahl, Werkstoff-Nr.: 1.4301, AISI 304, mit Edelstahldruckwanne | 01.03.2022 | 100 | St | 908 | 01.02.2023 |  | 953 | 100 | St | N08 | 34.97 | g | 73269098 | DE
BU 22 E5 | 4013339890163 | Universal-Bügelschelle, für 1 Kabel, Ø 16-22 mm, Schlitzweite 18-22 mm | Edelstahl, Werkstoff-Nr.: 1.4571, mit Edelstahldruckwanne | 01.03.2022 | 100 | St | 939 | 01.02.2023 |  | 986 | 100 | St | N08 | 33.6 | g | 73269098 | DE
BU 22/2 | 4013339067206 | Universal-Bügelschelle, für 2 Kabel, Ø 18-22 mm, Schlitzweite 18-22 mm | Stahl, feuerverzinkt DIN EN ISO 1461, mit Stahldruckwanne | 01.03.2022 | 100 | St | 419.5 | 01.02.2023 |  | 440.5 | 100 | St | N08 | 53.97 | g | 73269098 | DE
BU 22/2 E3 | 4013339759309 | Universal-Bügelschelle, für 2 Kabel, Ø 18-22 mm, Schlitzweite 18-22 mm | Edelstahl, Werkstoff-Nr.: 1.4301, AISI 304, mit Edelstahldruckwanne | 01.03.2022 | 100 | St | 1016 | 01.02.2023 |  | 1067 | 100 | St | N08 | 47.67 | g | 73269098 | DE
BU 22/3 | 4013339068500 | Universal-Bügelschelle, für 3 Kabel, Ø 20-22 mm, Schlitzweite 18-22 mm | Stahl, feuerverzinkt DIN EN ISO 1461, mit Stahldruckwanne | 01.03.2022 | 100 | St | 559 | 01.02.2023 |  | 587 | 100 | St | N08 | 69.09 | g | 73269098 | DE
BU 24/3 | 4013339068609 | Universal-Bügelschelle, für 3 Kabel, Ø 22-24 mm, Schlitzweite 18-22 mm | Stahl, feuerverzinkt DIN EN ISO 1461, mit Stahldruckwanne | 01.03.2022 | 100 | St | 623 | 01.02.2023 |  | 654 | 100 | St | N08 | 74.76 | g | 73269098 | DE
BU 26 | 4013339065202 | Universal-Bügelschelle, für 1 Kabel, Ø 22-26 mm, Schlitzweite 18-22 mm | Stahl, feuerverzinkt DIN EN ISO 1461, mit Stahldruckwanne | 01.03.2022 | 100 | St | 339.1 | 01.02.2023 |  | 356.1 | 100 | St | N08 | 43.26 | g | 73269098 | DE
BU 26 AL | 4013339075706 | Universal-Bügelschelle, für 1 Kabel, Ø 22-26 mm, Schlitzweite 18-22 mm | Aluminium, mit Aluminiumdruckwanne | 01.03.2022 | 100 | St | 549 | 01.02.2023 |  | 576 | 100 | St | N08 | 19.4 | g | 76169990 | DE
BU 26 E3 | 4013339758104 | Universal-Bügelschelle, für 1 Kabel, Ø 22-26 mm, Schlitzweite 18-22 mm | Edelstahl, Werkstoff-Nr.: 1.4301, AISI 304, mit Edelstahldruckwanne | 01.03.2022 | 100 | St | 1026 | 01.02.2023 |  | 1077 | 100 | St | N08 | 43.68 | g | 73269098 | DE
BU 26 E5 | 4013339890187 | Universal-Bügelschelle, für 1 Kabel, Ø 22-26 mm, Schlitzweite 18-22 mm | Edelstahl, Werkstoff-Nr.: 1.4571, mit Edelstahldruckwanne | 01.03.2022 | 100 | St | 1047 | 01.02.2023 |  | 1099 | 100 | St | N08 | 44.1 | g | 73269098 | DE
BU 26/2 | 4013339067305 | Universal-Bügelschelle, für 2 Kabel, Ø 22-26 mm, Schlitzweite 18-22 mm | Stahl, feuerverzinkt DIN EN ISO 1461, mit Stahldruckwanne | 01.03.2022 | 100 | St | 470.5 | 01.02.2023 |  | 494 | 100 | St | N08 | 62.06 | g | 73269098 | DE
BU 26/2 E3 | 4013339759408 | Universal-Bügelschelle, für 2 Kabel, Ø 22-26 mm, Schlitzweite 18-22 mm | Edelstahl, Werkstoff-Nr.: 1.4301, AISI 304, mit Edelstahldruckwanne | 01.03.2022 | 100 | St | 1126 | 01.02.2023 |  | 1182 | 100 | St | N08 | 59.5 | g | 73269098 | DE
BU 26/3 | 4013339068708 | Universal-Bügelschelle, für 3 Kabel, Ø 24-26 mm, Schlitzweite 18-22 mm | Stahl, feuerverzinkt DIN EN ISO 1461, mit Stahldruckwanne | 01.03.2022 | 100 | St | 623 | 01.02.2023 |  | 654 | 100 | St | N08 | 78.65 | g | 73269098 | DE
BU 28/3 | 4013339068807 | Universal-Bügelschelle, für 3 Kabel, Ø 26-28 mm, Schlitzweite 18-22 mm | Stahl, feuerverzinkt DIN EN ISO 1461, mit Stahldruckwanne | 01.03.2022 | 100 | St | 666 | 01.02.2023 |  | 699 | 100 | St | N08 | 83.48 | g | 73269098 | DE
BU 30 | 4013339065301 | Universal-Bügelschelle, für 1 Kabel, Ø 22-30 mm, Schlitzweite 18-22 mm | Stahl, feuerverzinkt DIN EN ISO 1461, mit Stahldruckwanne | 01.03.2022 | 100 | St | 359.2 | 01.02.2023 |  | 377.2 | 100 | St | N08 | 48.09 | g | 73269098 | DE
BU 30 AL | 4013339075805 | Universal-Bügelschelle, für 1 Kabel, Ø 26-30 mm, Schlitzweite 18-22 mm | Aluminium, mit Aluminiumdruckwanne | 01.03.2022 | 100 | St | 559 | 01.02.2023 |  | 587 | 100 | St | N08 | 21.4 | g | 76169990 | DE
BU 30 E3 | 4013339758203 | Universal-Bügelschelle, für 1 Kabel, Ø 26-30 mm, Schlitzweite 18-22 mm | Edelstahl, Werkstoff-Nr.: 1.4301, AISI 304, mit Edelstahldruckwanne | 01.03.2022 | 100 | St | 1055 | 01.02.2023 |  | 1108 | 100 | St | N08 | 49.04 | g | 73269098 | DE
BU 30 E5 | 4013339890200 | Universal-Bügelschelle, für 1 Kabel, Ø 22-30 mm, Schlitzweite 18-22 mm | Edelstahl, Werkstoff-Nr.: 1.4571, mit Edelstahldruckwanne | 01.03.2022 | 100 | St | 1071 | 01.02.2023 |  | 1125 | 100 | St | N08 | 49.56 | g | 73269098 | DE
BU 30/2 | 4013339067404 | Universal-Bügelschelle, für 2 Kabel, Ø 26-30 mm, Schlitzweite 18-22 mm | Stahl, feuerverzinkt DIN EN ISO 1461, mit Stahldruckwanne | 01.03.2022 | 100 | St | 495.2 | 01.02.2023 |  | 520 | 100 | St | N08 | 68.67 | g | 73269098 | DE
BU 30/2 E3 | 4013339759507 | Universal-Bügelschelle, für 2 Kabel, Ø 26-30 mm, Schlitzweite 18-22 mm | Edelstahl, Werkstoff-Nr.: 1.4301, AISI 304, mit Edelstahldruckwanne | 01.03.2022 | 100 | St | 1198 | 01.02.2023 |  | 1258 | 100 | St | N08 | 69.72 | g | 73269098 | DE
BU 30/3 | 4013339068906 | Universal-Bügelschelle, für 3 Kabel, Ø 28-30 mm, Schlitzweite 18-22 mm | Stahl, feuerverzinkt DIN EN ISO 1461, mit Stahldruckwanne | 01.03.2022 | 100 | St | 676 | 01.02.2023 |  | 710 | 100 | St | N08 | 88.2 | g | 73269098 | DE
BU 34 AL | 4013339075904 | Universal-Bügelschelle, für 1 Kabel, Ø 30-34 mm, Schlitzweite 18-22 mm | Aluminium, mit Aluminiumdruckwanne | 01.03.2022 | 100 | St | 619 | 01.02.2023 |  | 650 | 100 | St | N08 | 30.3 | g | 76169990 | DE
BU 34 E3 | 4013339758302 | Universal-Bügelschelle, für 1 Kabel, Ø 30-34 mm, Schlitzweite 18-22 mm | Edelstahl, Werkstoff-Nr.: 1.4301, AISI 304, mit Edelstahldruckwanne | 01.03.2022 | 100 | St | 1127 | 01.02.2023 |  | 1183 | 100 | St | N08 | 61.64 | g | 73269098 | DE
BU 34/2 | 4013339067503 | Universal-Bügelschelle, für 2 Kabel, Ø 30-34 mm, Schlitzweite 18-22 mm | Stahl, feuerverzinkt DIN EN ISO 1461, mit Stahldruckwanne | 01.03.2022 | 100 | St | 559 | 01.02.2023 |  | 587 | 100 | St | N08 | 83.58 | g | 73269098 | DE
BU 34/2 E3 | 4013339759606 | Universal-Bügelschelle, für 2 Kabel, Ø 30-34 mm, Schlitzweite 18-22 mm | Edelstahl, Werkstoff-Nr.: 1.4301, AISI 304, mit Edelstahldruckwanne | 01.03.2022 | 100 | St | 1333 | 01.02.2023 |  | 1400 | 100 | St | N08 | 84.74 | g | 73269098 | DE
BU 38 | 4013339065509 | Universal-Bügelschelle, für 1 Kabel, Ø 34-38 mm, Schlitzweite 18-22 mm | Stahl, feuerverzinkt DIN EN ISO 1461, mit Stahldruckwanne | 01.03.2022 | 100 | St | 475.3 | 01.02.2023 |  | 499.1 | 100 | St | N08 | 80.33 | g | 73269098 | DE
BU 16/2 | 4013339067008 | Universal-Bügelschelle, für 2 Kabel, Ø 14-16 mm, Schlitzweite 18-22 mm | Stahl, feuerverzinkt DIN EN ISO 1461, mit Stahldruckwanne | 01.03.2022 | 100 | St | 371.2 | 01.02.2023 |  | 389.8 | 100 | St | N08 | 43.68 | g | 73269098 | DE
BU 16/2 E3 | 4013339759156 | Universal-Bügelschelle, für 2 Kabel, Ø 14-16 mm, Schlitzweite 18-22 mm | Edelstahl, Werkstoff-Nr.: 1.4301, AISI 304, mit Edelstahldruckwanne | 01.03.2022 | 100 | St | 922 | 01.02.2023 |  | 968 | 100 | St | N08 | 38.64 | g | 73269098 | DE
BU 16/3 | 4013339068203 | Universal-Bügelschelle, für 3 Kabel, Ø 14-16 mm, Schlitzweite 18-22 mm | Stahl, feuerverzinkt DIN EN ISO 1461, mit Stahldruckwanne | 01.03.2022 | 100 | St | 426.5 | 01.02.2023 |  | 447.8 | 100 | St | N08 | 54.71 | g | 73269098 | DE
BU 18 | 4013339065004 | Universal-Bügelschelle, für 1 Kabel, Ø 14-18 mm, Schlitzweite 18-22 mm | Stahl, feuerverzinkt DIN EN ISO 1461, mit Stahldruckwanne | 01.03.2022 | 100 | St | 292.6 | 01.02.2023 |  | 307.2 | 100 | St | N08 | 34.55 | g | 73269098 | DE
BU 38 AL | 4013339076000 | Universal-Bügelschelle, für 1 Kabel, Ø 34-38 mm, Schlitzweite 18-22 mm | Aluminium, mit Aluminiumdruckwanne | 01.03.2022 | 100 | St | 703 | 01.02.2023 |  | 738 | 100 | St | N08 | 33.6 | g | 76169990 | DE
BU 38 E3 | 4013339758401 | Universal-Bügelschelle, für 1 Kabel, Ø 34-38 mm, Schlitzweite 18-22 mm | Edelstahl, Werkstoff-Nr.: 1.4301, AISI 304, mit Edelstahldruckwanne | 01.03.2022 | 100 | St | 1210 | 01.02.2023 |  | 1271 | 100 | St | N08 | 68.25 | g | 73269098 | DE
BU 38/2 | 4013339067602 | Universal-Bügelschelle, für 2 Kabel, Ø 34-38 mm, Schlitzweite 18-22 mm | Stahl, feuerverzinkt DIN EN ISO 1461, mit Stahldruckwanne | 01.03.2022 | 100 | St | 724 | 01.02.2023 |  | 760 | 100 | St | N08 | 114.45 | g | 73269098 | DE
BU 38/2 E3 | 4013339759705 | Universal-Bügelschelle, für 2 Kabel, Ø 34-38 mm, Schlitzweite 18-22 mm | Edelstahl, Werkstoff-Nr.: 1.4301, AISI 304, mit Edelstahldruckwanne | 01.03.2022 | 100 | St | 1575 | 01.02.2023 |  | 1654 | 100 | St | N08 | 94.29 | g | 73269098 | DE
BU 42 | 4013339065608 | Universal-Bügelschelle, für 1 Kabel, Ø 34-42 mm, Schlitzweite 18-22 mm | Stahl, feuerverzinkt DIN EN ISO 1461, mit Stahldruckwanne | 01.03.2022 | 100 | St | 495.2 | 01.02.2023 |  | 520 | 100 | St | N08 | 86.1 | g | 73269098 | DE
BU 42 AL | 4013339076109 | Universal-Bügelschelle, für 1 Kabel, Ø 38-42 mm, Schlitzweite 18-22 mm | Aluminium, mit Aluminiumdruckwanne | 01.03.2022 | 100 | St | 725 | 01.02.2023 |  | 761 | 100 | St | N08 | 36.1 | g | 76169990 | DE
BU 42 E3 | 4013339758500 | Universal-Bügelschelle, für 1 Kabel, Ø 38-42 mm, Schlitzweite 18-22 mm | Edelstahl, Werkstoff-Nr.: 1.4301, AISI 304, mit Edelstahldruckwanne | 01.03.2022 | 100 | St | 1272 | 01.02.2023 |  | 1336 | 100 | St | N08 | 72.66 | g | 73269098 | DE
BU 42/2 | 4013339067701 | Universal-Bügelschelle, für 2 Kabel, Ø 38-42 mm, Schlitzweite 18-22 mm | Stahl, feuerverzinkt DIN EN ISO 1461, mit Stahldruckwanne | 01.03.2022 | 100 | St | 817 | 01.02.2023 |  | 858 | 100 | St | N08 | 124.32 | g | 73269098 | DE
BU 42/2 E3 | 4013339759804 | Universal-Bügelschelle, für 2 Kabel, Ø 38-42 mm, Schlitzweite 18-22 mm | Edelstahl, Werkstoff-Nr.: 1.4301, AISI 304, mit Edelstahldruckwanne | 01.03.2022 | 100 | St | 1708 | 01.02.2023 |  | 1793 | 100 | St | N08 | 101.75 | g | 73269098 | DE
BU 46 | 4013339065707 | Universal-Bügelschelle, für 1 Kabel, Ø 40-46 mm, Schlitzweite 18-22 mm | Stahl, feuerverzinkt DIN EN ISO 1461, mit Stahldruckwanne | 01.03.2022 | 100 | St | 532 | 01.02.2023 |  | 559 | 100 | St | N08 | 99.54 | g | 73269098 | DE
BU 46 AL | 4013339076208 | Universal-Bügelschelle, für 1 Kabel, Ø 42-46 mm, Schlitzweite 18-22 mm | Aluminium, mit Aluminiumdruckwanne | 01.03.2022 | 100 | St | 739 | 01.02.2023 |  | 776 | 100 | St | N08 | 31.5 | g | 76169990 | DE
BU 46 E3 | 4013339758609 | Universal-Bügelschelle, für 1 Kabel, Ø 42-46 mm, Schlitzweite 18-22 mm | Edelstahl, Werkstoff-Nr.: 1.4301, AISI 304, mit Edelstahldruckwanne | 01.03.2022 | 100 | St | 1618 | 01.02.2023 |  | 1699 | 100 | St | N08 | 93.8 | g | 73269098 | DE
BU 46/2 | 4013339067800 | Universal-Bügelschelle, für 2 Kabel, Ø 42-46 mm, Schlitzweite 18-22 mm | Stahl, feuerverzinkt DIN EN ISO 1461, mit Stahldruckwanne | 01.03.2022 | 100 | St | 828 | 01.02.2023 |  | 869 | 100 | St | N08 | 139.13 | g | 73269098 | DE
BU 46/2 E3 | 4013339759903 | Universal-Bügelschelle, für 2 Kabel, Ø 42-46 mm, Schlitzweite 18-22 mm | Edelstahl, Werkstoff-Nr.: 1.4301, AISI 304, mit Edelstahldruckwanne | 01.03.2022 | 100 | St | 2082 | 01.02.2023 |  | 2186 | 100 | St | N08 | 133.5 | g | 73269098 | DE
BU 50 | 4013339065806 | Universal-Bügelschelle, für 1 Kabel, Ø 46-50 mm, Schlitzweite 18-22 mm | Stahl, feuerverzinkt DIN EN ISO 1461, mit Stahldruckwanne | 01.03.2022 | 100 | St | 567 | 01.02.2023 |  | 595 | 100 | St | N08 | 103.11 | g | 73269098 | DE
BU 50 AL | 4013339076307 | Universal-Bügelschelle, für 1 Kabel, Ø 46-50 mm, Schlitzweite 18-22 mm | Aluminium, mit Aluminiumdruckwanne | 01.03.2022 | 100 | St | 768 | 01.02.2023 |  | 806 | 100 | St | N08 | 33.2 | g | 76169990 | DE
BU 50 E3 | 4013339758708 | Universal-Bügelschelle, für 1 Kabel, Ø 46-50 mm, Schlitzweite 18-22 mm | Edelstahl, Werkstoff-Nr.: 1.4301, AISI 304, mit Edelstahldruckwanne | 01.03.2022 | 100 | St | 1674 | 01.02.2023 |  | 1758 | 100 | St | N08 | 99 | g | 73269098 | DE
BU 50/2 | 4013339067909 | Universal-Bügelschelle, für 2 Kabel, Ø 46-50 mm, Schlitzweite 18-22 mm | Stahl, feuerverzinkt DIN EN ISO 1461, mit Stahldruckwanne | 01.03.2022 | 100 | St | 849 | 01.02.2023 |  | 891 | 100 | St | N08 | 149.21 | g | 73269098 | DE
BU 50/2 E3 | 4013339760008 | Universal-Bügelschelle, für 2 Kabel, Ø 46-50 mm, Schlitzweite 18-22 mm | Edelstahl, Werkstoff-Nr.: 1.4301, AISI 304, mit Edelstahldruckwanne | 01.03.2022 | 100 | St | 2146 | 01.02.2023 |  | 2253 | 100 | St | N08 | 143.2 | g | 73269098 | DE
BU 34 | 4013339065400 | Universal-Bügelschelle, für 1 Kabel, Ø 28-34 mm, Schlitzweite 18-22 mm | Stahl, feuerverzinkt DIN EN ISO 1461, mit Stahldruckwanne | 01.03.2022 | 100 | St | 414.9 | 01.02.2023 |  | 435.6 | 100 | St | N08 | 60.59 | g | 73269098 | DE
BU 54 | 4013339065905 | Universal-Bügelschelle, für 1 Kabel, Ø 46-54 mm, Schlitzweite 18-22 mm | Stahl, feuerverzinkt DIN EN ISO 1461, mit Stahldruckwanne | 01.03.2022 | 100 | St | 595 | 01.02.2023 |  | 625 | 100 | St | N08 | 112.46 | g | 73269098 | DE
BU 54 AL | 4013339076406 | Universal-Bügelschelle, für 1 Kabel, Ø 50-54 mm, Schlitzweite 18-22 mm | Aluminium, mit Aluminiumdruckwanne | 01.03.2022 | 100 | St | 864 | 01.02.2023 |  | 907 | 100 | St | N08 | 35.7 | g | 76169990 | DE
BU 54 E3 | 4013339758807 | Universal-Bügelschelle, für 1 Kabel, Ø 50-54 mm, Schlitzweite 18-22 mm | Edelstahl, Werkstoff-Nr.: 1.4301, AISI 304, mit Edelstahldruckwanne | 01.03.2022 | 100 | St | 1736 | 01.02.2023 |  | 1823 | 100 | St | N08 | 106.2 | g | 73269098 | DE
BU 58 | 4013339066001 | Universal-Bügelschelle, für 1 Kabel, Ø 52-58 mm, Schlitzweite 18-22 mm | Stahl, feuerverzinkt DIN EN ISO 1461, mit Stahldruckwanne | 01.03.2022 | 100 | St | 640 | 01.02.2023 |  | 672 | 100 | St | N08 | 118.76 | g | 73269098 | DE
BU 58 AL | 4013339076505 | Universal-Bügelschelle, für 1 Kabel, Ø 54-58 mm, Schlitzweite 18-22 mm | Aluminium, mit Aluminiumdruckwanne | 01.03.2022 | 100 | St | 891 | 01.02.2023 |  | 936 | 100 | St | N08 | 37.7 | g | 76169990 | DE
BU 58 E3 | 4013339758906 | Universal-Bügelschelle, für 1 Kabel, Ø 54-58 mm, Schlitzweite 18-22 mm | Edelstahl, Werkstoff-Nr.: 1.4301, AISI 304, mit Edelstahldruckwanne | 01.03.2022 | 100 | St | 1802 | 01.02.2023 |  | 1892 | 100 | St | N08 | 112.3 | g | 73269098 | DE
BU 64 | 4013339066100 | Universal-Bügelschelle, für 1 Kabel, Ø 58-64 mm, Schlitzweite 18-22 mm | Stahl, feuerverzinkt DIN EN ISO 1461, mit Stahldruckwanne | 01.03.2022 | 100 | St | 685 | 01.02.2023 |  | 719 | 100 | St | N08 | 126.84 | g | 73269098 | DE
BUE 50/40.25 | 4013339099405 | Bündelschelle, für Spannbereich 20-40 mm, Schlitzweite 16-17 mm | Stahl, feuerverzinkt DIN EN ISO 1461, inkl. Zubehör | 01.03.2022 | 100 | St | 1399 | 01.02.2023 |  | 1469 | 100 | St | N08 | 157.2 | g | 73269098 | DE
BUE 50/40.25 E3 | 4013339101108 | Bündelschelle, für Spannbereich 20-40 mm, Schlitzweite 16-17 mm | Edelstahl, Werkstoff-Nr.: 1.4301, AISI 304, inkl. Zubehör | 01.03.2022 | 100 | St | 3564 | 01.02.2023 |  | 3742 | 100 | St | N08 | 138.18 | g | 73269098 | DE
BUK 100 | 4013339097708 | Universal-Bügelschelle, für 1 Kabel, Ø 90-100 mm,Schlitzweite 18-22 mm | Stahl, feuerverzinkt DIN EN ISO 1461, mit Kunststoffdruckwanne | 01.03.2022 | 100 | St | 1795 | 01.02.2023 |  | 1885 | 100 | St | N08 | 207.51 | g | 73269098 | DE
BUK 110 | 4013339097807 | Universal-Bügelschelle, für 1 Kabel, Ø 100-110 mm, Schlitzw. 18-22 mm | Stahl, feuerverzinkt DIN EN ISO 1461, mit Kunststoffdruckwanne | 01.03.2022 | 100 | St | 2079 | 01.02.2023 |  | 2183 | 100 | St | N08 | 223.6 | g | 73269098 | DE
BUK 14 | 4013339096008 | Universal-Bügelschelle, für 1 Kabel, Ø 8-14 mm, Schlitzweite 18-22 mm | Stahl, feuerverzinkt DIN EN ISO 1461, mit Kunststoffdruckwanne | 01.03.2022 | 100 | St | 326 | 01.02.2023 |  | 342.3 | 100 | St | N08 | 35.48 | g | 73269098 | DE
BUK 14/2 | 4013339097906 | Universal-Bügelschelle, für 2 Kabel, Ø 12-14 mm, Schlitzweite 18-22 mm | Stahl, feuerverzinkt DIN EN ISO 1461, mit Kunststoffdruckwanne | 01.03.2022 | 100 | St | 373.2 | 01.02.2023 |  | 391.9 | 100 | St | N08 | 46.16 | g | 73269098 | DE
BUK 18 | 4013339096107 | Universal-Bügelschelle, für 1 Kabel, Ø 12-18 mm, Schlitzweite 18-22 mm | Stahl, feuerverzinkt DIN EN ISO 1461, mit Kunststoffdruckwanne | 01.03.2022 | 100 | St | 329.1 | 01.02.2023 |  | 345.6 | 100 | St | N08 | 37.66 | g | 73269098 | DE
BUK 18/2 | 4013339098002 | Universal-Bügelschelle, für 2 Kabel, Ø 14-18 mm, Schlitzweite 18-22 mm | Stahl, feuerverzinkt DIN EN ISO 1461, mit Kunststoffdruckwanne | 01.03.2022 | 100 | St | 426.5 | 01.02.2023 |  | 447.8 | 100 | St | N08 | 51.61 | g | 73269098 | DE
BUK 22 | 4013339096206 | Universal-Bügelschelle, für 1 Kabel, Ø 16-22 mm, Schlitzweite 18-22 mm | Stahl, feuerverzinkt DIN EN ISO 1461, mit Kunststoffdruckwanne | 01.03.2022 | 100 | St | 340.5 | 01.02.2023 |  | 357.5 | 100 | St | N08 | 40.96 | g | 73269098 | DE
BUK 22/2 | 4013339098101 | Universal-Bügelschelle, für 2 Kabel, Ø 18-22 mm, Schlitzweite 18-22 mm | Stahl, feuerverzinkt DIN EN ISO 1461, mit Kunststoffdruckwanne | 01.03.2022 | 100 | St | 460.8 | 01.02.2023 |  | 483.8 | 100 | St | N08 | 55.2 | g | 73269098 | DE
BUK 26 | 4013339096305 | Universal-Bügelschelle, für 1 Kabel, Ø 22-26 mm, Schlitzweite 18-22 mm | Stahl, feuerverzinkt DIN EN ISO 1461, mit Kunststoffdruckwanne | 01.03.2022 | 100 | St | 373.2 | 01.02.2023 |  | 391.9 | 100 | St | N08 | 45.4 | g | 73269098 | DE
BUK 26/2 | 4013339098200 | Universal-Bügelschelle, für 2 Kabel, Ø 22-26 mm, Schlitzweite 18-22 mm | Stahl, feuerverzinkt DIN EN ISO 1461, mit Kunststoffdruckwanne | 01.03.2022 | 100 | St | 537 | 01.02.2023 |  | 564 | 100 | St | N08 | 60.52 | g | 73269098 | DE
BUK 30 | 4013339096404 | Universal-Bügelschelle, für 1 Kabel, Ø 22-30 mm, Schlitzweite 18-22 mm | Stahl, feuerverzinkt DIN EN ISO 1461, mit Kunststoffdruckwanne | 01.03.2022 | 100 | St | 391.9 | 01.02.2023 |  | 411.5 | 100 | St | N08 | 49.44 | g | 73269098 | DE
BUK 30/2 | 4013339098309 | Universal-Bügelschelle, für 2 Kabel, Ø 26-30 mm, Schlitzweite 18-22 mm | Stahl, feuerverzinkt DIN EN ISO 1461, mit Kunststoffdruckwanne | 01.03.2022 | 100 | St | 550 | 01.02.2023 |  | 578 | 100 | St | N08 | 68.64 | g | 73269098 | DE
BUK 34 | 4013339096503 | Universal-Bügelschelle, für 1 Kabel, Ø 28-34 mm, Schlitzweite 18-22 mm | Stahl, feuerverzinkt DIN EN ISO 1461, mit Kunststoffdruckwanne | 01.03.2022 | 100 | St | 456.7 | 01.02.2023 |  | 479.5 | 100 | St | N08 | 51.66 | g | 73269098 | DE
BUK 34/2 | 4013339098408 | Universal-Bügelschelle, für 2 Kabel, Ø 30-34 mm, Schlitzweite 18-22 mm | Stahl, feuerverzinkt DIN EN ISO 1461, mit Kunststoffdruckwanne | 01.03.2022 | 100 | St | 675 | 01.02.2023 |  | 709 | 100 | St | N08 | 74.2 | g | 73269098 | DE
BUK 38 | 4013339096602 | Universal-Bügelschelle, für 1 Kabel, Ø 34-38 mm, Schlitzweite 18-22 mm | Stahl, feuerverzinkt DIN EN ISO 1461, mit Kunststoffdruckwanne | 01.03.2022 | 100 | St | 512 | 01.02.2023 |  | 538 | 100 | St | N08 | 75.45 | g | 73269098 | DE
BUK 38/2 | 4013339098507 | Universal-Bügelschelle, für 2 Kabel, Ø 34-38 mm, Schlitzweite 18-22 mm | Stahl, feuerverzinkt DIN EN ISO 1461, mit Kunststoffdruckwanne | 01.03.2022 | 100 | St | 1074 | 01.02.2023 |  | 1128 | 100 | St | N08 | 109.87 | g | 73269098 | DE
BUK 42 | 4013339096701 | Universal-Bügelschelle, für 1 Kabel, Ø 34-42 mm, Schlitzweite 18-22 mm | Stahl, feuerverzinkt DIN EN ISO 1461, mit Kunststoffdruckwanne | 01.03.2022 | 100 | St | 532 | 01.02.2023 |  | 559 | 100 | St | N08 | 79.75 | g | 73269098 | DE
BUK 42/2 | 4013339098606 | Universal-Bügelschelle, für 2 Kabel, Ø 38-42 mm, Schlitzweite 18-22 mm | Stahl, feuerverzinkt DIN EN ISO 1461, mit Kunststoffdruckwanne | 01.03.2022 | 100 | St | 1086 | 01.02.2023 |  | 1140 | 100 | St | N08 | 119.71 | g | 73269098 | DE
BUK 46 | 4013339096800 | Universal-Bügelschelle, für 1 Kabel, Ø 40-46 mm, Schlitzweite 18-22 mm | Stahl, feuerverzinkt DIN EN ISO 1461, mit Kunststoffdruckwanne | 01.03.2022 | 100 | St | 581 | 01.02.2023 |  | 610 | 100 | St | N08 | 92.93 | g | 73269098 | DE
BUK 46/2 | 4013339098705 | Universal-Bügelschelle, für 2 Kabel, Ø 42-46 mm, Schlitzweite 18-22 mm | Stahl, feuerverzinkt DIN EN ISO 1461, mit Kunststoffdruckwanne | 01.03.2022 | 100 | St | 1093 | 01.02.2023 |  | 1148 | 100 | St | N08 | 137.62 | g | 73269098 | DE
BUK 50 | 4013339096909 | Universal-Bügelschelle, für 1 Kabel, Ø 46-50 mm, Schlitzweite 18-22 mm | Stahl, feuerverzinkt DIN EN ISO 1461, mit Kunststoffdruckwanne | 01.03.2022 | 100 | St | 614 | 01.02.2023 |  | 645 | 100 | St | N08 | 97.81 | g | 73269098 | DE
BUK 50/2 | 4013339098804 | Universal-Bügelschelle, für 2 Kabel, Ø 46-50 mm, Schlitzweite 18-22 mm | Stahl, feuerverzinkt DIN EN ISO 1461, mit Kunststoffdruckwanne | 01.03.2022 | 100 | St | 1188 | 01.02.2023 |  | 1247 | 100 | St | N08 | 146.06 | g | 73269098 | DE
BUK 54 | 4013339097005 | Universal-Bügelschelle, für 1 Kabel, Ø 46-54 mm, Schlitzweite 18-22 mm | Stahl, feuerverzinkt DIN EN ISO 1461, mit Kunststoffdruckwanne | 01.03.2022 | 100 | St | 634 | 01.02.2023 |  | 666 | 100 | St | N08 | 107.89 | g | 73269098 | DE
BUK 58 | 4013339097104 | Universal-Bügelschelle, für 1 Kabel, Ø 52-58 mm, Schlitzweite 18-22 mm | Stahl, feuerverzinkt DIN EN ISO 1461, mit Kunststoffdruckwanne | 01.03.2022 | 100 | St | 687 | 01.02.2023 |  | 721 | 100 | St | N08 | 113.35 | g | 73269098 | DE
BUK 64 | 4013339097203 | Universal-Bügelschelle, für 1 Kabel, Ø 58-64 mm, Schlitzweite 18-22 mm | Stahl, feuerverzinkt DIN EN ISO 1461, mit Kunststoffdruckwanne | 01.03.2022 | 100 | St | 724 | 01.02.2023 |  | 760 | 100 | St | N08 | 117.97 | g | 73269098 | DE
BUK 70 | 4013339097302 | Universal-Bügelschelle, für 1 Kabel, Ø 64-70 mm, Schlitzweite 18-22 mm | Stahl, feuerverzinkt DIN EN ISO 1461, mit Kunststoffdruckwanne | 01.03.2022 | 100 | St | 1114 | 01.02.2023 |  | 1170 | 100 | St | N08 | 125.41 | g | 73269098 | DE
BUK 76 | 4013339097401 | Universal-Bügelschelle, für 1 Kabel, Ø 70-76 mm, Schlitzweite 18-22 mm | Stahl, feuerverzinkt DIN EN ISO 1461, mit Kunststoffdruckwanne | 01.03.2022 | 100 | St | 1538 | 01.02.2023 |  | 1615 | 100 | St | N08 | 163.89 | g | 73269098 | DE
BUK 82 | 4013339097500 | Universal-Bügelschelle, für 1 Kabel, Ø 76-82 mm, Schlitzweite 18-22 mm | Stahl, feuerverzinkt DIN EN ISO 1461, mit Kunststoffdruckwanne | 01.03.2022 | 100 | St | 1617 | 01.02.2023 |  | 1698 | 100 | St | N08 | 173.47 | g | 73269098 | DE
BUK 90 | 4013339097609 | Universal-Bügelschelle, für 1 Kabel, Ø 82-90mm, Schlitzweite 18-22 mm | Stahl, feuerverzinkt DIN EN ISO 1461, mit Kunststoffdruckwanne | 01.03.2022 | 100 | St | 1715 | 01.02.2023 |  | 1801 | 100 | St | N08 | 185.09 | g | 73269098 | DE
BV 23 | 4013339151509 | Bandeisenverbinder | Stahl, feuerverzinkt DIN EN ISO 1461 | 01.03.2022 | 100 | St | 1171 | 01.02.2023 |  | 1230 | 100 | St | N14 | 161.19 | g | 73269098 | DE
BW 100 | 4013339057900 | Bügelschelle, für Winkeleisen 40x40x4-6mm, für 1 Kabel, Ø 90x100 mm | Stahl, feuerverzinkt DIN EN ISO 1461, mit Stahldruckwanne | 01.03.2022 | 100 | St | 1863 | 01.02.2023 |  | 1956 | 100 | St | N08 | 247.11 | g | 73269098 | DE
BW 110 | 4013339058006 | Bügelschelle, für Winkeleisen 40x40x4-6mm, für 1 Kabel ,Ø 100-110 mm | Stahl, feuerverzinkt DIN EN ISO 1461, mit Stahldruckwanne | 01.03.2022 | 100 | St | 1969 | 01.02.2023 |  | 2067 | 100 | St | N08 | 267.61 | g | 73269098 | DE
BW 12 | 4013339056002 | Bügelschelle, für Winkeleisen 40x40x4-6 mm, für 1 Kabel, Ø 6-12 mm | Stahl, feuerverzinkt DIN EN ISO 1461, mit Stahldruckwanne | 01.03.2022 | 100 | St | 342.8 | 01.02.2023 |  | 359.9 | 100 | St | N08 | 39.99 | g | 73269098 | DE
BW 12/2 | 4013339058105 | Bügelschelle, für Winkeleisen 40x40x4-6 mm, für 2 Kabel, Ø 10-12 mm | Stahl, feuerverzinkt DIN EN ISO 1461, mit Stahldruckwanne | 01.03.2022 | 100 | St | 373.2 | 01.02.2023 |  | 391.9 | 100 | St | N08 | 46.81 | g | 73269098 | DE
BW 12/3 | 4013339059300 | Bügelschelle, für Winkeleisen 40x40x4-6 mm, für 3 Kabel, Ø 10-12 mm | Stahl, feuerverzinkt DIN EN ISO 1461, mit Stahldruckwanne | 01.03.2022 | 100 | St | 609 | 01.02.2023 |  | 639 | 100 | St | N08 | 54.53 | g | 73269098 | DE
BW 14 | 4013339056101 | Bügelschelle, für Winkeleisen 40x40x4-6 mm, für 1 Kabel, Ø 10-14 mm | Stahl, feuerverzinkt DIN EN ISO 1461, mit Stahldruckwanne | 01.03.2022 | 100 | St | 347.7 | 01.02.2023 |  | 365.1 | 100 | St | N08 | 41.8 | g | 73269098 | DE
BW 14 AL | 4013339072804 | Bügelschelle, für Winkeleisen 40x40x4-6 mm, für 1 Kabel, Ø 10-14 mm | Aluminium, mit Aluminiumdruckwanne | 01.03.2022 | 100 | St | 616 | 01.02.2023 |  | 647 | 100 | St | N08 | 17.28 | g | 76169990 | DE
BW 14/2 | 4013339058204 | Bügelschelle, für Winkeleisen 40x40x4-6 mm, für 2 Kabel, Ø 12-14 mm | Stahl, feuerverzinkt DIN EN ISO 1461, mit Stahldruckwanne | 01.03.2022 | 100 | St | 380.6 | 01.02.2023 |  | 399.6 | 100 | St | N08 | 51.28 | g | 73269098 | DE
BW 14/3 | 4013339059409 | Bügelschelle, für Winkeleisen 40x40x4-6 mm, für 3 Kabel, Ø 12-14 mm | Stahl, feuerverzinkt DIN EN ISO 1461, mit Stahldruckwanne | 01.03.2022 | 100 | St | 619 | 01.02.2023 |  | 650 | 100 | St | N08 | 59.89 | g | 73269098 | DE
BW 16 | 4013339056200 | Bügelschelle, für Winkeleisen 40x40x4-6 mm, für 1 Kabel, Ø 12-16 mm | Stahl, feuerverzinkt DIN EN ISO 1461, mit Stahldruckwanne | 01.03.2022 | 100 | St | 354.4 | 01.02.2023 |  | 372.1 | 100 | St | N08 | 43.85 | g | 73269098 | DE
BW 16/2 | 4013339058303 | Bügelschelle, für Winkeleisen 40x40x4-6 mm, für 2 Kabel, Ø 14-16 mm | Stahl, feuerverzinkt DIN EN ISO 1461, mit Stahldruckwanne | 01.03.2022 | 100 | St | 394.6 | 01.02.2023 |  | 414.3 | 100 | St | N08 | 55.11 | g | 73269098 | DE
BW 16/3 | 4013339059508 | Bügelschelle, für Winkeleisen 40x40x4-6 mm, für 3 Kabel, Ø 14-16 mm | Stahl, feuerverzinkt DIN EN ISO 1461, mit Stahldruckwanne | 01.03.2022 | 100 | St | 629 | 01.02.2023 |  | 660 | 100 | St | N08 | 64.32 | g | 73269098 | DE
BW 18 | 4013339056309 | Bügelschelle, für Winkeleisen 40x40x4-6 mm, für 1 Kabel, Ø 14-18 mm | Stahl, feuerverzinkt DIN EN ISO 1461, mit Stahldruckwanne | 01.03.2022 | 100 | St | 359 | 01.02.2023 |  | 377 | 100 | St | N08 | 44.84 | g | 73269098 | DE
BW 18 AL | 4013339072903 | Bügelschelle, für Winkeleisen 40x40x4-6 mm, für 1 Kabel, Ø 14-18 mm | Aluminium, mit Aluminiumdruckwanne | 01.03.2022 | 100 | St | 628 | 01.02.2023 |  | 659 | 100 | St | N08 | 18.56 | g | 76169990 | DE
BW 18/2 | 4013339058402 | Bügelschelle, für Winkeleisen 40x40x4-6 mm, für 2 Kabel, Ø 16-18 mm | Stahl, feuerverzinkt DIN EN ISO 1461, mit Stahldruckwanne | 01.03.2022 | 100 | St | 469.8 | 01.02.2023 |  | 493.3 | 100 | St | N08 | 56.1 | g | 73269098 | DE
BW 18/3 | 4013339059607 | Bügelschelle, für Winkeleisen 40x40x4-6 mm, für 3 Kabel, Ø 16-18 mm | Stahl, feuerverzinkt DIN EN ISO 1461, mit Stahldruckwanne | 01.03.2022 | 100 | St | 650 | 01.02.2023 |  | 683 | 100 | St | N08 | 69.16 | g | 73269098 | DE
BW 20/3 | 4013339059706 | Bügelschelle, für Winkeleisen 40x40x4-6 mm, für 3 Kabel, Ø 18-20 mm | Stahl, feuerverzinkt DIN EN ISO 1461, mit Stahldruckwanne | 01.03.2022 | 100 | St | 667 | 01.02.2023 |  | 700 | 100 | St | N08 | 72.05 | g | 73269098 | DE
BW 22 | 4013339056408 | Bügelschelle, für Winkeleisen 40x40x4-6 mm, für 1 Kabel, Ø 18-22 mm | Stahl, feuerverzinkt DIN EN ISO 1461, mit Stahldruckwanne | 01.03.2022 | 100 | St | 373.2 | 01.02.2023 |  | 391.9 | 100 | St | N08 | 49.67 | g | 73269098 | DE
BW 22 AL | 4013339073009 | Bügelschelle, für Winkeleisen 40x40x4-6 mm, für 1 Kabel, Ø 18-22 mm | Aluminium, mit Aluminiumdruckwanne | 01.03.2022 | 100 | St | 645 | 01.02.2023 |  | 677 | 100 | St | N08 | 20.59 | g | 76169990 | DE
BW 22/2 | 4013339058501 | Bügelschelle, für Winkeleisen 40x40x4-6 mm, für 2 Kabel, Ø 18-22 mm | Stahl, feuerverzinkt DIN EN ISO 1461, mit Stahldruckwanne | 01.03.2022 | 100 | St | 605 | 01.02.2023 |  | 635 | 100 | St | N08 | 63.9 | g | 73269098 | DE
BW 22/3 | 4013339059805 | Bügelschelle, für Winkeleisen 40x40x4-6 mm, für 3 Kabel, Ø 20-22 mm | Stahl, feuerverzinkt DIN EN ISO 1461, mit Stahldruckwanne | 01.03.2022 | 100 | St | 678 | 01.02.2023 |  | 712 | 100 | St | N08 | 80.49 | g | 73269098 | DE
BW 24/3 | 4013339059904 | Bügelschelle, für Winkeleisen 40x40x4-6 mm, für 3 Kabel, Ø 22-24 mm | Stahl, feuerverzinkt DIN EN ISO 1461, mit Stahldruckwanne | 01.03.2022 | 100 | St | 713 | 01.02.2023 |  | 749 | 100 | St | N08 | 86.09 | g | 73269098 | DE
BW 26 | 4013339056507 | Bügelschelle, für Winkeleisen 40x40x4-6 mm, für 1 Kabel, Ø 22-26 mm | Stahl, feuerverzinkt DIN EN ISO 1461, mit Stahldruckwanne | 01.03.2022 | 100 | St | 387.5 | 01.02.2023 |  | 406.9 | 100 | St | N08 | 54.26 | g | 73269098 | DE
BW 26 AL | 4013339073108 | Bügelschelle, für Winkeleisen 40x40x4-6 mm, für 1 Kabel, Ø 22-26 mm | Aluminium, mit Aluminiumdruckwanne | 01.03.2022 | 100 | St | 735 | 01.02.2023 |  | 772 | 100 | St | N08 | 24.58 | g | 76169990 | DE
BW 26/2 | 4013339058600 | Bügelschelle, für Winkeleisen 40x40x4-6 mm, für 2 Kabel, Ø 22-26 mm | Stahl, feuerverzinkt DIN EN ISO 1461, mit Stahldruckwanne | 01.03.2022 | 100 | St | 644 | 01.02.2023 |  | 676 | 100 | St | N08 | 72.04 | g | 73269098 | DE
BW 26/3 | 4013339060009 | Bügelschelle, für Winkeleisen 40x40x4-6 mm, für 3 Kabel, Ø 24-26 mm | Stahl, feuerverzinkt DIN EN ISO 1461, mit Stahldruckwanne | 01.03.2022 | 100 | St | 719 | 01.02.2023 |  | 755 | 100 | St | N08 | 89.25 | g | 73269098 | DE
BW 28/3 | 4013339060108 | Bügelschelle, für Winkeleisen 40x40x4-6 mm, für 3 Kabel, Ø 26-28 mm | Stahl, feuerverzinkt DIN EN ISO 1461, mit Stahldruckwanne | 01.03.2022 | 100 | St | 775 | 01.02.2023 |  | 814 | 100 | St | N08 | 95.05 | g | 73269098 | DE
BW 30 | 4013339056606 | Bügelschelle, für Winkeleisen 40x40x4-6 mm, für 1 Kabel, Ø 26-30 mm | Stahl, feuerverzinkt DIN EN ISO 1461, mit Stahldruckwanne | 01.03.2022 | 100 | St | 404 | 01.02.2023 |  | 424.2 | 100 | St | N08 | 58.15 | g | 73269098 | DE
BW 30 AL | 4013339073207 | Bügelschelle, für Winkeleisen 40x40x4-6 mm, für 1 Kabel, Ø 26-30 mm | Aluminium, mit Aluminiumdruckwanne | 01.03.2022 | 100 | St | 756 | 01.02.2023 |  | 794 | 100 | St | N08 | 26.2 | g | 76169990 | DE
BW 42 | 4013339056903 | Bügelschelle, für Winkeleisen 40x40x4-6 mm, für 1 Kabel, Ø 38-42 mm | Stahl, feuerverzinkt DIN EN ISO 1461, mit Stahldruckwanne | 01.03.2022 | 100 | St | 574 | 01.02.2023 |  | 603 | 100 | St | N08 | 102.08 | g | 73269098 | DE
BW 42 AL | 4013339073504 | Bügelschelle, für Winkeleisen 40x40x4-6 mm, für 1 Kabel, Ø 38-42 mm | Aluminium, mit Aluminiumdruckwanne | 01.03.2022 | 100 | St | 861 | 01.02.2023 |  | 904 | 100 | St | N08 | 34.65 | g | 76169990 | DE
BW 42/2 | 4013339059003 | Bügelschelle, für Winkeleisen 40x40x4-6 mm, für 2 Kabel, Ø 38-42 mm | Stahl, feuerverzinkt DIN EN ISO 1461, mit Stahldruckwanne | 01.03.2022 | 100 | St | 841 | 01.02.2023 |  | 883 | 100 | St | N08 | 140.06 | g | 73269098 | DE
BW 46 | 4013339057009 | Bügelschelle, für Winkeleisen 40x40x4-6 mm, für 1 Kabel, Ø 42-46 mm | Stahl, feuerverzinkt DIN EN ISO 1461, mit Stahldruckwanne | 01.03.2022 | 100 | St | 593 | 01.02.2023 |  | 623 | 100 | St | N08 | 112.49 | g | 73269098 | DE
BW 46 AL | 4013339073603 | Bügelschelle, für Winkeleisen 40x40x4-6 mm, für 1 Kabel, Ø 42-46 mm | Aluminium, mit Aluminiumdruckwanne | 01.03.2022 | 100 | St | 905 | 01.02.2023 |  | 950 | 100 | St | N08 | 36.3 | g | 76169990 | DE
BW 46/2 | 4013339059102 | Bügelschelle, für Winkeleisen 40x40x4-6 mm, für 2 Kabel, Ø 42-46 mm | Stahl, feuerverzinkt DIN EN ISO 1461, mit Stahldruckwanne | 01.03.2022 | 100 | St | 918 | 01.02.2023 |  | 964 | 100 | St | N08 | 154.42 | g | 73269098 | DE
BW 50 | 4013339057108 | Bügelschelle, für Winkeleisen 40x40x4-6 mm, für 1 Kabel, Ø 46-50 mm | Stahl, feuerverzinkt DIN EN ISO 1461, mit Stahldruckwanne | 01.03.2022 | 100 | St | 625 | 01.02.2023 |  | 656 | 100 | St | N08 | 119.47 | g | 73269098 | DE
BW 50 AL | 4013339073702 | Bügelschelle, für Winkeleisen 40x40x4-6 mm, für 1 Kabel, Ø 46-50 mm | Aluminium, mit Aluminiumdruckwanne | 01.03.2022 | 100 | St | 927 | 01.02.2023 |  | 973 | 100 | St | N08 | 38.54 | g | 76169990 | DE
BW 50/2 | 4013339059201 | Bügelschelle, für Winkeleisen 40x40x4-6 mm, für 2 Kabel, Ø 46-50 mm | Stahl, feuerverzinkt DIN EN ISO 1461, mit Stahldruckwanne | 01.03.2022 | 100 | St | 949 | 01.02.2023 |  | 996 | 100 | St | N08 | 164.58 | g | 73269098 | DE
BW 54 | 4013339057207 | Bügelschelle, für Winkeleisen 40x40x4-6 mm, für 1 Kabel, Ø 50-54 mm | Stahl, feuerverzinkt DIN EN ISO 1461, mit Stahldruckwanne | 01.03.2022 | 100 | St | 807 | 01.02.2023 |  | 847 | 100 | St | N08 | 125.32 | g | 73269098 | DE
BW 54 AL | 4013339073801 | Bügelschelle, für Winkeleisen 40x40x4-6 mm, für 1 Kabel, Ø 50-54 mm | Aluminium, mit Aluminiumdruckwanne | 01.03.2022 | 100 | St | 962 | 01.02.2023 |  | 1010 | 100 | St | N08 | 40.4 | g | 76169990 | DE
BW 58 | 4013339057306 | Bügelschelle, für Winkeleisen 40x40x4-6 mm, für 1 Kabel, Ø 54-58 mm | Stahl, feuerverzinkt DIN EN ISO 1461, mit Stahldruckwanne | 01.03.2022 | 100 | St | 825 | 01.02.2023 |  | 866 | 100 | St | N08 | 132.13 | g | 73269098 | DE
BW 58 AL | 4013339073900 | Bügelschelle, für Winkeleisen 40x40x4-6 mm, für 1 Kabel, Ø 54-58 mm | Aluminium, mit Aluminiumdruckwanne | 01.03.2022 | 100 | St | 978 | 01.02.2023 |  | 1027 | 100 | St | N08 | 42.58 | g | 76169990 | DE
BW 64 | 4013339057405 | Bügelschelle, für Winkeleisen 40x40x4-6 mm, für 1 Kabel, Ø 58-64 mm | Stahl, feuerverzinkt DIN EN ISO 1461, mit Stahldruckwanne | 01.03.2022 | 100 | St | 848 | 01.02.2023 |  | 890 | 100 | St | N08 | 141.55 | g | 73269098 | DE
BW 64 AL | 4013339074006 | Bügelschelle, für Winkeleisen 40x40x4-6 mm, für 1 Kabel, Ø 58-64 mm | Aluminium, mit Aluminiumdruckwanne | 01.03.2022 | 100 | St | 1081 | 01.02.2023 |  | 1135 | 100 | St | N08 | 45.59 | g | 76169990 | DE
BW 70 | 4013339057504 | Bügelschelle, für Winkeleisen 40x40x4-6 mm, für 1 Kabel, Ø 64-70 mm | Stahl, feuerverzinkt DIN EN ISO 1461, mit Stahldruckwanne | 01.03.2022 | 100 | St | 1271 | 01.02.2023 |  | 1335 | 100 | St | N08 | 181.53 | g | 73269098 | DE
BW 76 | 4013339057603 | Bügelschelle, für Winkeleisen 40x40x4-6 mm, für 1 Kabel, Ø 70-76 mm | Stahl, feuerverzinkt DIN EN ISO 1461, mit Stahldruckwanne | 01.03.2022 | 100 | St | 1627 | 01.02.2023 |  | 1708 | 100 | St | N08 | 199.52 | g | 73269098 | DE
BW 82 | 4013339057702 | Bügelschelle, für Winkeleisen 40x40x4-6 mm, für 1 Kabel, Ø 76-82 mm | Stahl, feuerverzinkt DIN EN ISO 1461, mit Stahldruckwanne | 01.03.2022 | 100 | St | 1692 | 01.02.2023 |  | 1777 | 100 | St | N08 | 204.68 | g | 73269098 | DE
BW 90 | 4013339057801 | Bügelschelle, für Winkeleisen 40x40x4-6 mm, für 1 Kabel, Ø 82-90 mm | Stahl, feuerverzinkt DIN EN ISO 1461, mit Stahldruckwanne | 01.03.2022 | 100 | St | 1780 | 01.02.2023 |  | 1869 | 100 | St | N08 | 225.31 | g | 73269098 | DE
BWK 100 | 4013339091904 | Bügelschelle, für Winkeleisen 40x40x4-6 mm, für 1 Kabel, Ø 90-100 mm | Stahl, feuerverzinkt DIN EN ISO 1461, mit Kunststoffdruckwanne | 01.03.2022 | 100 | St | 1961 | 01.02.2023 |  | 2059 | 100 | St | N08 | 225.02 | g | 73269098 | DE
BWK 110 | 4013339092000 | Bügelschelle, für Winkeleisen 40x40x4-6 mm, für 1 Kabel, Ø 100-110 mm | Stahl, feuerverzinkt DIN EN ISO 1461, mit Kunststoffdruckwanne | 01.03.2022 | 100 | St | 2102 | 01.02.2023 |  | 2207 | 100 | St | N08 | 229.5 | g | 73269098 | DE
BWK 14 | 4013339090204 | Bügelschelle, für Winkeleisen 40x40x4-6 mm, für 1 Kabel, Ø 8-14 mm | Stahl, feuerverzinkt DIN EN ISO 1461, mit Kunststoffdruckwanne | 01.03.2022 | 100 | St | 389.7 | 01.02.2023 |  | 409.2 | 100 | St | N08 | 46.76 | g | 73269098 | DE
BWK 14/2 | 4013339092109 | Bügelschelle, für Winkeleisen 40x40x4-6 mm, für 2 Kabel, Ø 12-14 mm | Stahl, feuerverzinkt DIN EN ISO 1461, mit Kunststoffdruckwanne | 01.03.2022 | 100 | St | 419.5 | 01.02.2023 |  | 440.5 | 100 | St | N08 | 56.84 | g | 73269098 | DE
BWK 18 | 4013339090303 | Bügelschelle, für Winkeleisen 40x40x4-6 mm, für 1 Kabel, Ø 12-18 mm | Stahl, feuerverzinkt DIN EN ISO 1461, mit Kunststoffdruckwanne | 01.03.2022 | 100 | St | 401.3 | 01.02.2023 |  | 421.4 | 100 | St | N08 | 49.34 | g | 73269098 | DE
BWK 18/2 | 4013339092208 | Bügelschelle, für Winkeleisen 40x40x4-6 mm, für 2 Kabel, Ø 14-18 mm | Stahl, feuerverzinkt DIN EN ISO 1461, mit Kunststoffdruckwanne | 01.03.2022 | 100 | St | 619 | 01.02.2023 |  | 650 | 100 | St | N08 | 60.01 | g | 73269098 | DE
BWK 22 | 4013339090402 | Bügelschelle, für Winkeleisen 40x40x4-6 mm, für 1 Kabel, Ø 16-22 mm | Stahl, feuerverzinkt DIN EN ISO 1461, mit Kunststoffdruckwanne | 01.03.2022 | 100 | St | 412.4 | 01.02.2023 |  | 433 | 100 | St | N08 | 52.06 | g | 73269098 | DE
BWK 22/2 | 4013339092307 | Bügelschelle, für Winkeleisen 40x40x4-6 mm, für 2 Kabel, Ø 18-22 mm | Stahl, feuerverzinkt DIN EN ISO 1461, mit Kunststoffdruckwanne | 01.03.2022 | 100 | St | 633 | 01.02.2023 |  | 665 | 100 | St | N08 | 66.89 | g | 73269098 | DE
BWK 26 | 4013339090501 | Bügelschelle, für Winkeleisen 40x40x4-6 mm, für 1 Kabel, Ø 22-26 mm | Stahl, feuerverzinkt DIN EN ISO 1461, mit Kunststoffdruckwanne | 01.03.2022 | 100 | St | 432.6 | 01.02.2023 |  | 454.2 | 100 | St | N08 | 56.46 | g | 73269098 | DE
BWK 26/2 | 4013339092406 | Bügelschelle, für Winkeleisen 40x40x4-6 mm, für 2 Kabel, Ø 22-26 mm | Stahl, feuerverzinkt DIN EN ISO 1461, mit Kunststoffdruckwanne | 01.03.2022 | 100 | St | 660 | 01.02.2023 |  | 693 | 100 | St | N08 | 73.07 | g | 73269098 | DE
BWK 30 | 4013339090600 | Bügelschelle, für Winkeleisen 40x40x4-6 mm, für 1 Kabel, Ø 22-30 mm | Stahl, feuerverzinkt DIN EN ISO 1461, mit Kunststoffdruckwanne | 01.03.2022 | 100 | St | 449.2 | 01.02.2023 |  | 471.7 | 100 | St | N08 | 59.03 | g | 73269098 | DE
BWK 30/2 | 4013339092505 | Bügelschelle, für Winkeleisen 40x40x4-6 mm, für 2 Kabel, Ø 26-30 mm | Stahl, feuerverzinkt DIN EN ISO 1461, mit Kunststoffdruckwanne | 01.03.2022 | 100 | St | 675 | 01.02.2023 |  | 709 | 100 | St | N08 | 80.39 | g | 73269098 | DE
BWK 34 | 4013339090709 | Bügelschelle, für Winkeleisen 40x40x4-6 mm, für 1 Kabel, Ø 28-34 mm | Stahl, feuerverzinkt DIN EN ISO 1461, mit Kunststoffdruckwanne | 01.03.2022 | 100 | St | 522 | 01.02.2023 |  | 548 | 100 | St | N08 | 62.55 | g | 73269098 | DE
BWK 34/2 | 4013339092604 | Bügelschelle, für Winkeleisen 40x40x4-6 mm, für 2 Kabel, Ø 30-34 mm | Stahl, feuerverzinkt DIN EN ISO 1461, mit Kunststoffdruckwanne | 01.03.2022 | 100 | St | 751 | 01.02.2023 |  | 789 | 100 | St | N08 | 85.09 | g | 73269098 | DE
BWK 38 | 4013339090808 | Bügelschelle, für Winkeleisen 40x40x4-6 mm, für 1 Kabel, Ø 34-38 mm | Stahl, feuerverzinkt DIN EN ISO 1461, mit Kunststoffdruckwanne | 01.03.2022 | 100 | St | 578 | 01.02.2023 |  | 607 | 100 | St | N08 | 87.9 | g | 73269098 | DE
BWK 38/2 | 4013339092703 | Bügelschelle, für Winkeleisen 40x40x4-6 mm, für 2 Kabel, Ø 34-38 mm | Stahl, feuerverzinkt DIN EN ISO 1461, mit Kunststoffdruckwanne | 01.03.2022 | 100 | St | 801 | 01.02.2023 |  | 841 | 100 | St | N08 | 121.31 | g | 73269098 | DE
BWK 42 | 4013339090907 | Bügelschelle, für Winkeleisen 40x40x4-6 mm, für 1 Kabel, Ø 34-42 mm | Stahl, feuerverzinkt DIN EN ISO 1461, mit Kunststoffdruckwanne | 01.03.2022 | 100 | St | 623 | 01.02.2023 |  | 654 | 100 | St | N08 | 92.15 | g | 73269098 | DE
BWK 42/2 | 4013339092802 | Bügelschelle, für Winkeleisen 40x40x4-6 mm, für 2 Kabel, Ø 38-42 mm | Stahl, feuerverzinkt DIN EN ISO 1461, mit Kunststoffdruckwanne | 01.03.2022 | 100 | St | 841 | 01.02.2023 |  | 883 | 100 | St | N08 | 131.09 | g | 73269098 | DE
BWK 46 | 4013339091003 | Bügelschelle, für Winkeleisen 40x40x4-6 mm, für 1 Kabel, Ø 40-46 mm | Stahl, feuerverzinkt DIN EN ISO 1461, mit Kunststoffdruckwanne | 01.03.2022 | 100 | St | 670 | 01.02.2023 |  | 704 | 100 | St | N08 | 106.05 | g | 73269098 | DE
BWK 46/2 | 4013339092901 | Bügelschelle, für Winkeleisen 40x40x4-6 mm, für 2 Kabel, Ø 42-46 mm | Stahl, feuerverzinkt DIN EN ISO 1461, mit Kunststoffdruckwanne | 01.03.2022 | 100 | St | 1002 | 01.02.2023 |  | 1052 | 100 | St | N08 | 146.99 | g | 73269098 | DE
BWK 50 | 4013339091102 | Bügelschelle, für Winkeleisen 40x40x4-6 mm, für 1 Kabel, Ø 46-50 mm | Stahl, feuerverzinkt DIN EN ISO 1461, mit Kunststoffdruckwanne | 01.03.2022 | 100 | St | 856 | 01.02.2023 |  | 899 | 100 | St | N08 | 109.37 | g | 73269098 | DE
BWK 50/2 | 4013339093007 | Bügelschelle, für Winkeleisen 40x40x4-6 mm, für 2 Kabel, Ø 46-50 mm | Stahl, feuerverzinkt DIN EN ISO 1461, mit Kunststoffdruckwanne | 01.03.2022 | 100 | St | 1028 | 01.02.2023 |  | 1079 | 100 | St | N08 | 155.84 | g | 73269098 | DE
BWK 54 | 4013339091201 | Bügelschelle, für Winkeleisen 40x40x4-6 mm, für 1 Kabel, Ø 46-54 mm | Stahl, feuerverzinkt DIN EN ISO 1461, mit Kunststoffdruckwanne | 01.03.2022 | 100 | St | 895 | 01.02.2023 |  | 940 | 100 | St | N08 | 115.86 | g | 73269098 | DE
BWK 58 | 4013339091300 | Bügelschelle, für Winkeleisen 40x40x4-6 mm, für 1 Kabel, Ø 52-58 mm | Stahl, feuerverzinkt DIN EN ISO 1461, mit Kunststoffdruckwanne | 01.03.2022 | 100 | St | 905 | 01.02.2023 |  | 950 | 100 | St | N08 | 120.87 | g | 73269098 | DE
BWK 64 | 4013339091409 | Bügelschelle, für Winkeleisen 40x40x4-6 mm, für 1 Kabel, Ø 58-64 mm | Stahl, feuerverzinkt DIN EN ISO 1461, mit Kunststoffdruckwanne | 01.03.2022 | 100 | St | 932 | 01.02.2023 |  | 979 | 100 | St | N08 | 129.6 | g | 73269098 | DE
BWK 70 | 4013339091508 | Bügelschelle, für Winkeleisen 40x40x4-6 mm, für 1 Kabel, Ø 64-70 mm | Stahl, feuerverzinkt DIN EN ISO 1461, mit Kunststoffdruckwanne | 01.03.2022 | 100 | St | 1228 | 01.02.2023 |  | 1289 | 100 | St | N08 | 164.04 | g | 73269098 | DE
BWK 76 | 4013339091607 | Bügelschelle, für Winkeleisen 40x40x4-6 mm, für 1 Kabel, Ø 70-76 mm | Stahl, feuerverzinkt DIN EN ISO 1461, mit Kunststoffdruckwanne | 01.03.2022 | 100 | St | 1727 | 01.02.2023 |  | 1813 | 100 | St | N08 | 182.63 | g | 73269098 | DE
BWK 82 | 4013339091706 | Bügelschelle, für Winkeleisen 40x40x4-6 mm, für 1 Kabel, Ø 76-82 mm | Stahl, feuerverzinkt DIN EN ISO 1461, mit Kunststoffdruckwanne | 01.03.2022 | 100 | St | 1795 | 01.02.2023 |  | 1885 | 100 | St | N08 | 192.94 | g | 73269098 | DE
BWK 90 | 4013339091805 | Bügelschelle, für Winkeleisen 40x40x4-6 mm, für 1 Kabel, Ø 82-90 mm | Stahl, feuerverzinkt DIN EN ISO 1461, mit Kunststoffdruckwanne | 01.03.2022 | 100 | St | 1877 | 01.02.2023 |  | 1971 | 100 | St | N08 | 202.5 | g | 73269098 | DE
BW 30/2 | 4013339058709 | Bügelschelle, für Winkeleisen 40x40x4-6 mm, für 2 Kabel, Ø 26-30 mm | Stahl, feuerverzinkt DIN EN ISO 1461, mit Stahldruckwanne | 01.03.2022 | 100 | St | 662 | 01.02.2023 |  | 695 | 100 | St | N08 | 78.3 | g | 73269098 | DE
BW 30/3 | 4013339060207 | Bügelschelle, für Winkeleisen 40x40x4-6 mm, für 3 Kabel, Ø 28-30 mm | Stahl, feuerverzinkt DIN EN ISO 1461, mit Stahldruckwanne | 01.03.2022 | 100 | St | 780 | 01.02.2023 |  | 819 | 100 | St | N08 | 100.25 | g | 73269098 | DE
BW 34 | 4013339056705 | Bügelschelle, für Winkeleisen 40x40x4-6 mm, für 1 Kabel, Ø 30-34 mm | Stahl, feuerverzinkt DIN EN ISO 1461, mit Stahldruckwanne | 01.03.2022 | 100 | St | 470.5 | 01.02.2023 |  | 494 | 100 | St | N08 | 72.2 | g | 73269098 | DE
BW 34 AL | 4013339073306 | Bügelschelle, für Winkeleisen 40x40x4-6 mm, für 1 Kabel, Ø 30-34 mm | Aluminium, mit Aluminiumdruckwanne | 01.03.2022 | 100 | St | 789 | 01.02.2023 |  | 828 | 100 | St | N08 | 30.07 | g | 76169990 | DE
BW 34/2 | 4013339058808 | Bügelschelle, für Winkeleisen 40x40x4-6 mm, für 2 Kabel, Ø 30-34 mm | Stahl, feuerverzinkt DIN EN ISO 1461, mit Stahldruckwanne | 01.03.2022 | 100 | St | 728 | 01.02.2023 |  | 764 | 100 | St | N08 | 93.56 | g | 73269098 | DE
BW 38 | 4013339056804 | Bügelschelle, für Winkeleisen 40x40x4-6 mm, für 1 Kabel, Ø 34-38 mm | Stahl, feuerverzinkt DIN EN ISO 1461, mit Stahldruckwanne | 01.03.2022 | 100 | St | 537 | 01.02.2023 |  | 564 | 100 | St | N08 | 95.82 | g | 73269098 | DE
BW 38 AL | 4013339073405 | Bügelschelle, für Winkeleisen 40x40x4-6 mm, für 1 Kabel, Ø 34-38 mm | Aluminium, mit Aluminiumdruckwanne | 01.03.2022 | 100 | St | 825 | 01.02.2023 |  | 866 | 100 | St | N08 | 32.64 | g | 76169990 | DE
BW 38/2 | 4013339058907 | Bügelschelle, für Winkeleisen 40x40x4-6 mm, für 2 Kabel, Ø 34-38 mm | Stahl, feuerverzinkt DIN EN ISO 1461, mit Stahldruckwanne | 01.03.2022 | 100 | St | 813 | 01.02.2023 |  | 854 | 100 | St | N08 | 129.06 | g | 73269098 | DE
BU 82 | 4013339066407 | Universal-Bügelschelle, für 1 Kabel, Ø 76-82 mm, Schlitzweite 18-22 mm | Stahl, feuerverzinkt DIN EN ISO 1461, mit Stahldruckwanne | 01.03.2022 | 100 | St | 1502 | 01.02.2023 |  | 1577 | 100 | St | N08 | 183.95 | g | 73269098 | DE
BU 90 | 4013339066506 | Universal-Bügelschelle, für 1 Kabel, Ø 82-90 mm, Schlitzweite 18-22 mm | Stahl, feuerverzinkt DIN EN ISO 1461, mit Stahldruckwanne | 01.03.2022 | 100 | St | 1587 | 01.02.2023 |  | 1666 | 100 | St | N08 | 203.4 | g | 73269098 | DE
BUD 30 | 4013339099108 | Dreierbund-Bügelschelle, für 3 Kabel, Ø 28-32 mm,Schlitzweite 18-22 mm | Stahl, feuerverzinkt DIN EN ISO 1461 | 01.03.2022 | 100 | St | 1934 | 01.02.2023 |  | 2031 | 100 | St | N08 | 202.17 | g | 73269098 | DE
BUD 36 | 4013339099207 | Dreierbund-Bügelschelle, für 3 Kabel, Ø 32-36 mm,Schlitzweite 18-22 mm | Stahl, feuerverzinkt DIN EN ISO 1461 | 01.03.2022 | 100 | St | 1997 | 01.02.2023 |  | 2097 | 100 | St | N08 | 226.31 | g | 73269098 | DE
BUD 44 | 4013339099306 | Dreierbund-Bügelschelle, für 3 Kabel, Ø 36-44 mm,Schlitzweite 18-22 mm | Stahl, feuerverzinkt DIN EN ISO 1461 | 01.03.2022 | 100 | St | 2040 | 01.02.2023 |  | 2142 | 100 | St | N08 | 259.09 | g | 73269098 | DE
BUE 100/40.25 | 4013339099801 | Bündelschelle, für Spannbereich 25-40 mm, Schlitzweite 16-17 mm | Stahl, feuerverzinkt DIN EN ISO 1461, inkl. Zubehör | 01.03.2022 | 100 | St | 1886 | 01.02.2023 |  | 1980 | 100 | St | N08 | 299.94 | g | 73269098 | DE
BUE 100/40.25 E3 | 4013339101207 | Bündelschelle, für Spannbereich 25-40 mm, Schlitzweite 16-17 mm | Edelstahl, Werkstoff-Nr.: 1.4301, AISI 304, inkl. Zubehör | 01.03.2022 | 100 | St | 4841 | 01.02.2023 |  | 5083 | 100 | St | N08 | 235.72 | g | 73269098 | DE
BUE 100/40.40 | 4013339099900 | Bündelschelle, für Spannbereich 10-40 mm, Schlitzweite 16-17 mm | Stahl, feuerverzinkt DIN EN ISO 1461, inkl. Zubehör | 01.03.2022 | 100 | St | 1908 | 01.02.2023 |  | 2003 | 100 | St | N08 | 305.51 | g | 73269098 | DE
BUE 100/40.40 E3 | 4013339101306 | Bündelschelle, für Spannbereich 10-40 mm, Schlitzweite 16-17 mm | Edelstahl, Werkstoff-Nr.: 1.4301, AISI 304, inkl. Zubehör | 01.03.2022 | 100 | St | 5048 | 01.02.2023 |  | 5300 | 100 | St | N08 | 240.82 | g | 73269098 | DE
BUE 100/80.25 | 4013339100309 | Bündelschelle, für Spannbereich 65-80 mm, Schlitzweite 16-17 mm | Stahl, feuerverzinkt DIN EN ISO 1461, inkl. Zubehör | 01.03.2022 | 100 | St | 1951 | 01.02.2023 |  | 2049 | 100 | St | N08 | 350.7 | g | 73269098 | DE
BUE 100/80.25 E3 | 4013339100002 | Bündelschelle, für Spannbereich 65-80 mm, Schlitzweite 16-17 mm | Edelstahl, Werkstoff-Nr.: 1.4301, AISI 304, inkl. Zubehör | 01.03.2022 | 100 | St | 5166 | 01.02.2023 |  | 5424 | 100 | St | N08 | 275.71 | g | 73269098 | DE
BU 64 AL | 4013339076604 | Universal-Bügelschelle, für 1 Kabel, Ø 58-64 mm, Schlitzweite 18-22 mm | Aluminium, mit Aluminiumdruckwanne | 01.03.2022 | 100 | St | 978 | 01.02.2023 |  | 1027 | 100 | St | N08 | 40.8 | g | 76169990 | DE
BU 70 | 4013339066209 | Universal-Bügelschelle, für 1 Kabel, Ø 64-70 mm, Schlitzweite 18-22 mm | Stahl, feuerverzinkt DIN EN ISO 1461, mit Stahldruckwanne | 01.03.2022 | 100 | St | 1036 | 01.02.2023 |  | 1088 | 100 | St | N08 | 141.52 | g | 73269098 | DE
CH 150 E3 | 4013339178896 | Kabelträger, B=150 mm, Kabel-Ø4-10 mm, max. 12-16 St., Streamline HD | Edelstahl, Werkstoff-Nr.: 1.4301, 1.4303 | 01.03.2022 | 1 | St | 202.1 | 01.02.2023 |  | 212.2 | 1 | St | N13 | 320 | g | 73089098 | NL
CH 50 E3 | 4013339178919 | Kabelträger, B=50 mm, Kabel-Ø4-10 mm, max. 4 St., Streamline HD | Edelstahl, Werkstoff-Nr.: 1.4301, 1.4303 | 01.03.2022 | 1 | St | 181.2 | 01.02.2023 |  | 190.3 | 1 | St | N13 | 110 | g | 73089098 | NL
CH 75 E3 | 4013339178926 | Kabelträger, B=75 mm, Kabel-Ø4-10 mm, max. 6-7 St., Streamline HD | Edelstahl, Werkstoff-Nr.: 1.4301, 1.4303 | 01.03.2022 | 1 | St | 188.3 | 01.02.2023 |  | 197.7 | 1 | St | N13 | 140 | g | 73089098 | NL
CT-M | 4013339752508 | E-KLIPS, Kabelbinder-Anschlussstück | Kunststoff, Polyamid | 01.03.2022 | 100 | St | 45.8 | 01.02.2023 |  | 49.9 | 100 | St | N12 | 2 | g | 73269096 | GB
CW100-2 | 4013339752942 | E-KLIPS, Stahlseil, Ø 2 mm, Länge 100 m | Stahl, feuerverzinkt | 01.03.2022 | 1 | St | 126.5 | 01.02.2023 |  | 137.9 | 1 | St | N12 | 1700 | g | 73269096 | GB
CW100-3 | 4013339753000 | E-KLIPS, Stahlseil, Ø 3 mm, Länge 100 m | Stahl, feuerverzinkt | 01.03.2022 | 1 | St | 153.5 | 01.02.2023 |  | 167.3 | 1 | St | N12 | 2300 | g | 73269096 | GB
CW100-3PVC | 4013339753383 | E-KLIPS, Stahlseil, transparent, PVC-Ummantelung, Ø 3 mm, Länge 100 m | Stahl, feuerverzinkt | 01.03.2022 | 1 | St | 272.1 | 01.02.2023 |  | 296.6 | 1 | St | N12 | 6300 | g | 73269096 | GB
CW100-4 | 4013339753062 | E-KLIPS, Stahlseil, Ø 4 mm, Länge 100 m | Stahl, feuerverzinkt | 01.03.2022 | 1 | St | 208.9 | 01.02.2023 |  | 227.7 | 1 | St | N12 | 6600 | g | 73269096 | GB
CW100-4PVC | 4013339753444 | E-KLIPS, Stahlseil, transparent, PVC-Ummantelung, Ø 4 mm, Länge 100 m | Stahl, feuerverzinkt | 01.03.2022 | 1 | St | 457 | 01.02.2023 |  | 498.1 | 1 | St | N12 | 8600 | g | 73269096 | GB
CW100-6 | 4013339753123 | E-KLIPS, Stahlseil, Ø 6 mm, Länge 100 m | Stahl, feuerverzinkt | 01.03.2022 | 1 | St | 322.2 | 01.02.2023 |  | 351.2 | 1 | St | N12 | 14400 | g | 73269096 | GB
CW30-3 | 4013339752966 | E-KLIPS, Stahlseil, Ø 3 mm, Länge 30 m | Stahl, feuerverzinkt | 01.03.2022 | 1 | St | 53.7 | 01.02.2023 |  | 58.5 | 1 | St | N12 | 1200 | g | 73269096 | QU
CW30-3PVC | 4013339753345 | E-KLIPS, Stahlseil, transparent, PVC-Ummantelung, Ø 3 mm, Länge 30 m | Stahl, feuerverzinkt | 01.03.2022 | 1 | St | 96.2 | 01.02.2023 |  | 104.9 | 1 | St | N12 | 1900 | g | 73269096 | QU
CW30-4 | 4013339753024 | E-KLIPS, Stahlseil, Ø 4 mm, Länge 30 m | Stahl, feuerverzinkt | 01.03.2022 | 1 | St | 69.4 | 01.02.2023 |  | 75.6 | 1 | St | N12 | 2000 | g | 73269096 | QU
CW30-6 | 4013339753086 | E-KLIPS, Stahlseil, Ø 6 mm, Länge 30 m | Stahl, feuerverzinkt | 01.03.2022 | 1 | St | 78.9 | 01.02.2023 |  | 86 | 1 | St | N12 | 4600 | g | 73269096 | GB
CW50-3 | 4013339752980 | E-KLIPS, Stahlseil, Ø 3 mm, Länge 50 m | Stahl, feuerverzinkt | 01.03.2022 | 1 | St | 83.7 | 01.02.2023 |  | 91.2 | 1 | St | N12 | 1900 | g | 73269096 | GB
CW50-4 | 4013339753048 | E-KLIPS, Stahlseil, Ø 4 mm, Länge 50 m | Stahl, feuerverzinkt | 01.03.2022 | 1 | St | 112.6 | 01.02.2023 |  | 122.7 | 1 | St | N12 | 3500 | g | 73269096 | GB
CW50-4PVC | 4013339753420 | E-KLIPS, Stahlseil, transparent, PVC-Ummantelung, Ø 4 mm, Länge 50 m | Stahl, feuerverzinkt | 01.03.2022 | 1 | St | 230.7 | 01.02.2023 |  | 251.5 | 1 | St | N12 | 4300 | g | 73269096 | GB
CW50-6 | 4013339753109 | E-KLIPS, Stahlseil, Ø 6 mm, Länge 50 m | Stahl, feuerverzinkt | 01.03.2022 | 1 | St | 155 | 01.02.2023 |  | 169 | 1 | St | N12 | 7300 | g | 73269096 | GB
CWG-23 | 4013339753666 | E-KLIPS, Seilklemme, Ø 6,5 mm, Seil-Ø 2-3 mm | Stahl, feuerverzinkt | 01.03.2022 | 100 | St | 77.8 | 01.02.2023 |  | 84.8 | 100 | St | N12 | 11.2 | g | 73269096 | GB
CWG-4 | 4013339753680 | E-KLIPS, Seilklemme, Ø 7 mm, Seil-Ø 4 mm | Stahl, feuerverzinkt | 01.03.2022 | 100 | St | 91.5 | 01.02.2023 |  | 99.7 | 100 | St | N12 | 15.2 | g | 73269096 | GB
CWG-6 | 4013339753703 | E-KLIPS, Seilklemme, Ø 8 mm, Seil-Ø 6 mm | Stahl, feuerverzinkt | 01.03.2022 | 100 | St | 91.5 | 01.02.2023 |  | 99.7 | 100 | St | N12 | 18 | g | 73269096 | GB
CWT-23 | 4013339753925 | E-KLIPS, Spannschloss, Ø 10 mm | Stahl, feuerverzinkt | 01.03.2022 | 100 | St | 652 | 01.02.2023 |  | 711 | 100 | St | N12 | 90 | g | 73269096 | GB
CWT-46 | 4013339753949 | E-KLIPS, Spannschloss, Ø 12 mm | Stahl, feuerverzinkt | 01.03.2022 | 100 | St | 1271 | 01.02.2023 |  | 1385 | 100 | St | N12 | 350 | g | 73269096 | GB
D 16/24 | 4013339000302 | ISO-D-Schelle, für Leitungs-Ø 16-24 mm, Länge 36 mm | Kunststoff, Polystyrol | 01.03.2022 | 100 | St | 95.5 | 01.02.2023 |  | 100.3 | 100 | St | N02 | 9 | g | 39269097 | QU
D 24/34 | 4013339000401 | ISO-D-Schelle, für Leitungs-Ø 24-34 mm, Länge 46 mm | Kunststoff, Polystyrol | 01.03.2022 | 100 | St | 242.6 | 01.02.2023 |  | 254.7 | 100 | St | N02 | 14.8 | g | 39269097 | QU
D 6/16 | 4013339000104 | ISO-D-Schelle, für Leitungs-Ø 6-16 mm, Länge 28 mm | Kunststoff, Polystyrol | 01.03.2022 | 100 | St | 49.1 | 01.02.2023 |  | 51.6 | 100 | St | N02 | 3.92 | g | 39269097 | DE
D 6/16-2 | 4013339000500 | ISO-D-Schelle, für Leitungs-Ø 6-16 mm, Länge 46 mm | Kunststoff, Polystyrol | 01.03.2022 | 100 | St | 123.8 | 01.02.2023 |  | 130 | 100 | St | N02 | 8.3 | g | 39269097 | DE
DAA 170-78 C | 4013339353460 | GK-Außeneck 90°, doppelzügig asymmetrisch, 170x80 mm,De-Öffn. 78/38 mm | Aluminium, pulverbeschichtet | 01.03.2022 | 1 | St | 328.4 | 01.02.2023 |  | 348.1 | 1 | St | N17 | 1272.71 | g | 76109090 | DE
DAA 170-78 N | 4013339353446 | GK-Außeneck 90°, doppelzügig asymmetrisch, 170x80 mm,De-Öffn. 78/38 mm | Aluminium, naturanodisiert | 01.03.2022 | 1 | St | 342.3 | 01.02.2023 |  | 362.8 | 1 | St | N17 | 1223.76 | g | 76109090 | DE
DAA 170-78 P | 4013339353422 | GK-Außeneck 90°, doppelzügig asymmetrisch, 170x80 mm,De-Öffn. 78/38 mm | Aluminium, pressblank | 01.03.2022 | 1 | St | 312.7 | 01.02.2023 |  | 331.5 | 1 | St | N17 | 1223.76 | g | 76109090 | DE
DAA 220-78 C | 4013339353705 | GK-Außeneck 90°, doppelzügig symmetrisch, 220x80 mm, De-Öffn. 2x78 mm | Aluminium, pulverbeschichtet | 01.03.2022 | 1 | St | 289.7 | 01.02.2023 |  | 307.1 | 1 | St | N17 | 1577.31 | g | 76109090 | DE
DAA 220-78 N | 4013339353606 | GK-Außeneck 90°, doppelzügig symmetrisch, 220x80 mm, De-Öffn. 2x78 mm | Aluminium, naturanodisiert | 01.03.2022 | 1 | St | 296.8 | 01.02.2023 |  | 314.6 | 1 | St | N17 | 1516.64 | g | 76109090 | DE
DAA 220-78 P | 4013339353507 | GK-Außeneck 90°, doppelzügig symmetrisch, 220x80 mm, De-Öffn. 2x78 mm | Aluminium, pressblank | 01.03.2022 | 1 | St | 273.3 | 01.02.2023 |  | 289.7 | 1 | St | N17 | 1516.64 | g | 76109090 | DE
DAED 220 C | 4013339356249 | GK-Endabschlussdeckel, 220x80 mm | Aluminium, pulverbeschichtet | 01.03.2022 | 1 | St | 89.9 | 01.02.2023 |  | 89.9 | 1 | St | N17 | 214.32 | g | 76109090 | DE
DAED 220 N | 4013339356201 | GK-Endabschlussdeckel, 220x80 mm | Aluminium, naturanodisiert | 01.03.2022 | 1 | St | 79.7 | 01.02.2023 |  | 79.7 | 1 | St | N17 | 206.08 | g | 76109090 | DE
DAEDL 170 C | 4013339356140 | GK-Endabschlussdeckel, links, 170x80 mm | Aluminium, pulverbeschichtet | 01.03.2022 | 1 | St | 53.8 | 01.02.2023 |  | 53.8 | 1 | St | N17 | 126.97 | g | 76109090 | DE
DAEDL 170 N | 4013339356126 | GK-Endabschlussdeckel, links, 170x80 mm | Aluminium, naturanodisiert | 01.03.2022 | 1 | St | 46.3 | 01.02.2023 |  | 46.3 | 1 | St | N17 | 122.09 | g | 76109090 | DE
DAEDR 170 C | 4013339356188 | GK-Endabschlussdeckel, rechts, 170x80 mm | Aluminium, pulverbeschichtet | 01.03.2022 | 1 | St | 53.8 | 01.02.2023 |  | 53.8 | 1 | St | N17 | 126.97 | g | 76109090 | DE
DAEDR 170 N | 4013339356164 | GK-Endabschlussdeckel, rechts, 170x80 mm | Aluminium, naturanodisiert | 01.03.2022 | 1 | St | 46.3 | 01.02.2023 |  | 46.3 | 1 | St | N17 | 122.09 | g | 76109090 | DE
DAI 170-78 C | 4013339352265 | GK-Inneneck 90°, doppelzügig asymmetrisch, 170x80 mm,De-Öffn. 78/38 mm | Aluminium, pulverbeschichtet | 01.03.2022 | 1 | St | 349 | 01.02.2023 |  | 369.9 | 1 | St | N17 | 1986.12 | g | 76109090 | DE
DAI 170-78 N | 4013339352241 | GK-Inneneck 90°, doppelzügig asymmetrisch, 170x80 mm,De-Öffn. 78/38 mm | Aluminium, naturanodisiert | 01.03.2022 | 1 | St | 362.7 | 01.02.2023 |  | 384.5 | 1 | St | N17 | 1909.73 | g | 76109090 | DE
DAI 170-78 P | 4013339352227 | GK-Inneneck 90°, doppelzügig asymmetrisch, 170x80 mm,De-Öffn. 78/38 mm | Aluminium, pressblank | 01.03.2022 | 1 | St | 332.9 | 01.02.2023 |  | 352.9 | 1 | St | N17 | 1909.73 | g | 76109090 | DE
DAI 220-78 C | 4013339352500 | GK-Inneneck 90°, doppelzügig symmetrisch, 220x80 mm, De-Öffn. 2x78 mm | Aluminium, pulverbeschichtet | 01.03.2022 | 1 | St | 319.5 | 01.02.2023 |  | 338.7 | 1 | St | N17 | 2555.91 | g | 76109090 | DE
DAI 220-78 N | 4013339352401 | GK-Inneneck 90°, doppelzügig symmetrisch, 220x80 mm, De-Öffn. 2x78 mm | Aluminium, naturanodisiert | 01.03.2022 | 1 | St | 331.7 | 01.02.2023 |  | 351.6 | 1 | St | N17 | 2457.61 | g | 76109090 | DE
DAI 220-78 P | 4013339352302 | GK-Inneneck 90°, doppelzügig symmetrisch, 220x80 mm, De-Öffn. 2x78 mm | Aluminium, pressblank | 01.03.2022 | 1 | St | 302.5 | 01.02.2023 |  | 320.7 | 1 | St | N17 | 2457.61 | g | 76109090 | DE
DAM 6X10 | 4013339117666 | Durchsteckanker, Gewinde M6, Nutzlänge 10 mm | Stahl, galvanisch verzinkt DIN EN ISO 2081/4042, inkl. Mutter | 01.03.2022 | 100 | St | 485.7 | 01.02.2023 |  | 510 | 100 | St | N19 | 13 | g | 73170080 | DE
DAM 6X5 | 4013339158126 | Durchsteckanker, Gewinde M6, Nutzlänge 5 mm | Stahl, galvanisch verzinkt DIN EN ISO 2081/4042, inkl. Mutter | 01.03.2022 | 100 | St | 325 | 01.02.2023 |  | 341.3 | 100 | St | N19 | 13.8 | g | 73170080 | DE
DAU 170-78 C | 4013339350940 | GK-Unterteil, doppelzügig asym., 170x80x2000 mm, De-Öffnung 78/38 mm |  | 01.03.2022 | 1 | M | 213.9 | 01.02.2023 |  | 226.7 | 1 | M | N17 | 3560.54 | g | 76109090 | DE
DAU 170-78 N | 4013339350933 | GK-Unterteil, doppelzügig asym., 170x80x2000 mm, De-Öffnung 78/38 mm | Aluminium, naturanodisiert | 01.03.2022 | 1 | M | 225.9 | 01.02.2023 |  | 239.5 | 1 | M | N17 | 3424.36 | g | 76109090 | NL
DAU 170-78 P | 4013339350926 | GK-Unterteil, doppelzügig asym., 170x80x2000 mm, De-Öffnung 78/38 mm | Aluminium, pressblank | 01.03.2022 | 1 | M | 191.1 | 01.02.2023 |  | 202.6 | 1 | M | N17 | 3424.36 | g | 76109090 | NL
DAU 170-78/3 C | 4013339350971 | GK-Unterteil, doppelzügig asym., 170x80x3000 mm, De-Öffnung 78/38 mm | Aluminium, pulverbeschichtet | 01.03.2022 | 1 | M | 215.2 | 01.02.2023 |  | 228.1 | 1 | M | N17 | 3560.54 | g | 76109090 | DE
DAU 170-78/3 N | 4013339350964 | GK-Unterteil, doppelzügig asym., 170x80x3000 mm, De-Öffnung 78/38 mm | Aluminium, naturanodisiert | 01.03.2022 | 1 | M | 233.1 | 01.02.2023 |  | 247.1 | 1 | M | N17 | 3424.36 | g | 76109090 | NL
DAU 170-78/3 P | 4013339350957 | GK-Unterteil, doppelzügig asym., 170x80x3000 mm, De-Öffnung 78/38 mm | Aluminium, pressblank | 01.03.2022 | 1 | M | 192.7 | 01.02.2023 |  | 204.3 | 1 | M | N17 | 3424.36 | g | 76109090 | NL
DAU 220-78 C | 4013339351206 | GK-Unterteil, doppelzügig symmetrisch, 220x80x2000 mm,De-Öffn. 2x78 mm | Aluminium, pulverbeschichtet | 01.03.2022 | 1 | M | 250.2 | 01.02.2023 |  | 265.2 | 1 | M | N17 | 4660.09 | g | 76109090 | DE
DAU 220-78 N | 4013339351107 | GK-Unterteil, doppelzügig symmetrisch, 220x80x2000 mm,De-Öffn. 2x78 mm | Aluminium, naturanodisiert | 01.03.2022 | 1 | M | 262 | 01.02.2023 |  | 277.7 | 1 | M | N17 | 4481.87 | g | 76109090 | NL
DAU 220-78 P | 4013339351008 | GK-Unterteil, doppelzügig symmetrisch, 220x80x2000 mm,De-Öffn. 2x78 mm | Aluminium, pressblank | 01.03.2022 | 1 | M | 223.6 | 01.02.2023 |  | 237 | 1 | M | N17 | 4481.61 | g | 76109090 | NL
DAU 220-78/3 C | 4013339351268 | GK-Unterteil, doppelzügig symmetrisch, 220x80x3000 mm,De-Öffn. 2x78 mm | Aluminium, pulverbeschichtet | 01.03.2022 | 1 | M | 240.5 | 01.02.2023 |  | 254.9 | 1 | M | N17 | 4660.09 | g | 76109090 | DE
DAU 220-78/3 N | 4013339351244 | GK-Unterteil, doppelzügig symmetrisch, 220x80x3000 mm,De-Öffn. 2x78 mm | Aluminium, naturanodisiert | 01.03.2022 | 1 | M | 261.4 | 01.02.2023 |  | 277.1 | 1 | M | N17 | 4455.47 | g | 76109090 | NL
DAU 220-78/3 P | 4013339351220 | GK-Unterteil, doppelzügig symmetrisch, 220x80x3000 mm,De-Öffn. 2x78 mm | Aluminium, pressblank | 01.03.2022 | 1 | M | 214.1 | 01.02.2023 |  | 226.9 | 1 | M | N17 | 4455.47 | g | 76109090 | NL
DAV 220-78 C | 4013339355501 | GK-Vertikaleck 90°,doppelzügig symmetrisch, 220x80 mm,De-Öffn. 2x78 mm | Aluminium, pulverbeschichtet | 01.03.2022 | 1 | St | 421.4 | 01.02.2023 |  | 446.7 | 1 | St | N17 | 3011.89 | g | 76109090 | DE
DAV 220-78 N | 4013339355402 | GK-Vertikaleck 90°,doppelzügig symmetrisch, 220x80 mm,De-Öffn. 2x78 mm | Aluminium, naturanodisiert | 01.03.2022 | 1 | St | 446.7 | 01.02.2023 |  | 473.5 | 1 | St | N17 | 2896.05 | g | 76109090 | DE
DAV 220-78 P | 4013339355303 | GK-Vertikaleck 90°,doppelzügig symmetrisch, 220x80 mm,De-Öffn. 2x78 mm | Aluminium, pressblank | 01.03.2022 | 1 | St | 403.7 | 01.02.2023 |  | 427.9 | 1 | St | N17 | 2896.05 | g | 76109090 | DE
DAVO 170-78 C | 4013339355273 | GK-Vertikaleck 90°,doppelz. asym.,170x80 mm,De-Öffn.78/38 mm,Abg.oben | Aluminium, pulverbeschichtet | 01.03.2022 | 1 | St | 358.9 | 01.02.2023 |  | 380.4 | 1 | St | N17 | 2171.21 | g | 76109090 | DE
DAVO 170-78 N | 4013339355266 | GK-Vertikaleck 90°,doppelz. asym.,170x80 mm,De-Öffn.78/38 mm,Abg.oben | Aluminium, naturanodisiert | 01.03.2022 | 1 | St | 371.6 | 01.02.2023 |  | 393.9 | 1 | St | N17 | 2087.7 | g | 76109090 | DE
DAVO 170-78 P | 4013339355259 | GK-Vertikaleck 90°,doppelz. asym.,170x80 mm,De-Öffn.78/38 mm,Abg.oben | Aluminium, pressblank | 01.03.2022 | 1 | St | 342.3 | 01.02.2023 |  | 362.8 | 1 | St | N17 | 2087.7 | g | 76109090 | DE
DAVU 170-78 C | 4013339355235 | GK-Vertikaleck 90°,doppelz. asym.,170x80 mm,De-Öffn.78/38 mm,Abg.unten | Aluminium, pulverbeschichtet | 01.03.2022 | 1 | St | 358.9 | 01.02.2023 |  | 380.4 | 1 | St | N17 | 2140.49 | g | 76109090 | DE
DAVU 170-78 N | 4013339355228 | GK-Vertikaleck 90°,doppelz. asym.,170x80 mm,De-Öffn.78/38 mm,Abg.unten | Aluminium, naturanodisiert | 01.03.2022 | 1 | St | 371.6 | 01.02.2023 |  | 393.9 | 1 | St | N17 | 2058.16 | g | 76109090 | DE
DAVU 170-78 P | 4013339355211 | GK-Vertikaleck 90°,doppelz. asym.,170x80 mm,De-Öffn.78/38 mm,Abg.unten | Aluminium, pressblank | 01.03.2022 | 1 | St | 342.3 | 01.02.2023 |  | 362.8 | 1 | St | N17 | 2058.16 | g | 76109090 | DE
DAWR 220 C | 4013339358007 | GK-Wandrosette, doppelzügig, 268x80 mm | Stahl, bandverzinkt DIN EN 10346, pulverbeschichtet | 01.03.2022 | 1 | St | 31.6 | 01.02.2023 |  | 31.6 | 1 | St | N17 | 148.28 | g | 73089059 | DE
DAWRL 170 C | 4013339357949 | GK-Wandrosette, links, 218x80 mm | Stahl, bandverzinkt DIN EN 10346, pulverbeschichtet | 01.03.2022 | 1 | St | 22.9 | 01.02.2023 |  | 22.9 | 1 | St | N17 | 105.03 | g | 73089059 | DE
DAWRR 170 C | 4013339357963 | GK-Wandrosette, rechts, 218x80 mm | Stahl, bandverzinkt DIN EN 10346, pulverbeschichtet | 01.03.2022 | 1 | St | 22.9 | 01.02.2023 |  | 22.9 | 1 | St | N17 | 105.03 | g | 73089059 | DE
DAZ 10X10 | 4013339842827 | Durchsteckanker, große U-Scheibe, Gewinde M10, max. Nutzlänge 10 mm | Stahl, galvanisch verzinkt DIN EN ISO 2081/4042, inkl. Mutter | 01.03.2022 | 100 | St | 568 | 01.02.2023 |  | 596 | 100 | St | N19 | 63.26 | g | 73181900 | DE
DAZ 10X10 E4 | 4013339062157 | Durchsteckanker, U-Scheibe, Gewinde M10, max. Nutzlänge 10 mm | Edelstahl, Werkstoff-Nr.: 1.4401, 1.4404 | 01.03.2022 | 100 | St | 5336 | 01.02.2023 |  | 5603 | 100 | St | N19 | 60.88 | g | 73181900 | DE
BU 76 | 4013339066308 | Universal-Bügelschelle, für 1 Kabel, Ø 70-76 mm, Schlitzweite 18-22 mm | Stahl, feuerverzinkt DIN EN ISO 1461, mit Stahldruckwanne | 01.03.2022 | 100 | St | 1420 | 01.02.2023 |  | 1491 | 100 | St | N08 | 178.3 | g | 73269098 | DE
DAZ 10X30 | 4013339842841 | Durchsteckanker, U-Scheibe, Gewinde M10, max. Nutzlänge 30 mm | Stahl, galvanisch verzinkt DIN EN ISO 2081/4042, inkl. Mutter | 01.03.2022 | 100 | St | 612 | 01.02.2023 |  | 643 | 100 | St | N19 | 73.2 | g | 73181900 | DE
DAZ 10X30 E4 | 4013339109814 | Durchsteckanker, U-Scheibe, Gewinde M10, max. Nutzlänge 30 mm | Edelstahl, Werkstoff-Nr.: 1.4401, 1.4404, inkl. Mutter | 01.03.2022 | 100 | St | 5739 | 01.02.2023 |  | 6026 | 100 | St | N19 | 70.2 | g | 73181900 | DE
DAZ 12X10 | 4013339842865 | Durchsteckanker, große U-Scheibe, Gewinde M12, max. Nutzlänge 10 mm | Stahl, galvanisch verzinkt DIN EN ISO 2081/4042, inkl. Mutter | 01.03.2022 | 100 | St | 896 | 01.02.2023 |  | 941 | 100 | St | N19 | 102.7 | g | 73181900 | DE
DAZ 12X10 E4 | 4013339070855 | Durchsteckanker, U-Scheibe, Gewinde M12, max. Nutzlänge 10 mm | Edelstahl, Werkstoff-Nr.: 1.4401, 1.4404 | 01.03.2022 | 100 | St | 5733 | 01.02.2023 |  | 6020 | 100 | St | N19 | 100.5 | g | 73181900 | QU
DAZ 16X25 | 4013339842889 | Durchsteckanker, U-Scheibe, Gewinde M16, max. Nutzlänge 25 mm | Stahl, galvanisch verzinkt DIN EN ISO 2081/4042, inkl. Mutter | 01.03.2022 | 100 | St | 1807 | 01.02.2023 |  | 1897 | 100 | St | N19 | 237.8 | g | 73181900 | DE
DAZ 8X10 | 4013339842803 | Durchsteckanker, große U-Scheibe, Gewinde M8, max. Nutzlänge 10 mm | Stahl, galvanisch verzinkt DIN EN ISO 2081/4042, inkl. Mutter | 01.03.2022 | 100 | St | 406.4 | 01.02.2023 |  | 426.7 | 100 | St | N19 | 31.58 | g | 73181900 | DE
DAZ 8X10 E4 | 4013339933808 | Durchsteckanker, U-Scheibe, Gewinde M8, max. Nutzlänge 10 mm | Edelstahl, Werkstoff-Nr.: 1.4401, 1.4404 | 01.03.2022 | 100 | St | 1570 | 01.02.2023 |  | 1649 | 100 | St | N13 | 30.4 | g | 73181900 | DE
DFUB 5.5X19 E4 | 4013339062065 | Deckelhaltebefestigung | Edelstahl, Werkstoff-Nr.: 1.4401, 1.4404, inkl. Zubehör | 01.03.2022 | 1 | St | 3.05 | 01.02.2023 |  | 3.29 | 1 | St | N13 | 6.41 | g | 73269098 | DE
DFW 100.300 | 4013339968169 | Deckelspannring, 100x300 mm | Polyester glasfaserverstärkt, pultrudiert, RAL 7032, kieselgrau | 01.03.2022 | 1 | St | 33.4 | 01.02.2023 |  | 35.1 | 1 | St | N15 | 491 | g | 39259020 | FR
DFW 100.400 | 4013339968176 | Deckelspannring, 100x400 mm | Polyester glasfaserverstärkt, pultrudiert, RAL 7032, kieselgrau | 01.03.2022 | 1 | St | 37 | 01.02.2023 |  | 38.9 | 1 | St | N15 | 602 | g | 39259020 | FR
DFW 150.150 | 4013339968237 | Deckelspannring, 150x150 mm | Polyester glasfaserverstärkt, pultrudiert, RAL 7032, kieselgrau | 01.03.2022 | 1 | St | 30.2 | 01.02.2023 |  | 31.7 | 1 | St | N15 | 335 | g | 39259020 | FR
DFW 150.200 | 4013339968244 | Deckelspannring, 150x200 mm | Polyester glasfaserverstärkt, pultrudiert, RAL 7032, kieselgrau | 01.03.2022 | 1 | St | 31.7 | 01.02.2023 |  | 33.3 | 1 | St | N15 | 390 | g | 39259020 | FR
DFW 150.300 | 4013339968251 | Deckelspannring, 150x300 mm | Polyester glasfaserverstärkt, pultrudiert, RAL 7032, kieselgrau | 01.03.2022 | 1 | St | 36 | 01.02.2023 |  | 37.8 | 1 | St | N15 | 501 | g | 39259020 | FR
DFW 150.400 | 4013339968268 | Deckelspannring, 150x400 mm | Polyester glasfaserverstärkt, pultrudiert, RAL 7032, kieselgrau | 01.03.2022 | 1 | St | 40.2 | 01.02.2023 |  | 42.2 | 1 | St | N15 | 611 | g | 39259020 | FR
DFW 150.450 | 4013339968275 | Deckelspannring, 150x450 mm | Polyester glasfaserverstärkt, pultrudiert, RAL 7032, kieselgrau | 01.03.2022 | 1 | St | 42.3 | 01.02.2023 |  | 44.4 | 1 | St | N15 | 666 | g | 39259020 | FR
DFW 150.500 | 4013339968282 | Deckelspannring, 150x500 mm | Polyester glasfaserverstärkt, pultrudiert, RAL 7032, kieselgrau | 01.03.2022 | 1 | St | 43.6 | 01.02.2023 |  | 45.8 | 1 | St | N15 | 722 | g | 39259020 | FR
DFW 150.600 | 4013339968299 | Deckelspannring, 150x600 mm | Polyester glasfaserverstärkt, pultrudiert, RAL 7032, kieselgrau | 01.03.2022 | 1 | St | 48.5 | 01.02.2023 |  | 50.9 | 1 | St | N15 | 832 | g | 39259020 | FR
DFW 150.750 | 4013339968305 | Deckelspannring, 150x750 mm | Polyester glasfaserverstärkt, pultrudiert, RAL 7032, kieselgrau | 01.03.2022 | 1 | St | 56.6 | 01.02.2023 |  | 59.4 | 1 | St | N15 | 998 | g | 39259020 | FR
DFW 150.900 | 4013339968312 | Deckelspannring, 150x900 mm | Polyester glasfaserverstärkt, pultrudiert, RAL 7032, kieselgrau | 01.03.2022 | 1 | St | 59.5 | 01.02.2023 |  | 62.5 | 1 | St | N15 | 1164 | g | 39259020 | FR
DFW 80.150 | 4013339968084 | Deckelspannring, 80x150 mm | Polyester glasfaserverstärkt, pultrudiert, RAL 7032, kieselgrau | 01.03.2022 | 1 | St | 25 | 01.02.2023 |  | 26.3 | 1 | St | N15 | 318 | g | 39259020 | FR
DFW 80.200 | 4013339968091 | Deckelspannring, 80x200 mm | Polyester glasfaserverstärkt, pultrudiert, RAL 7032, kieselgrau | 01.03.2022 | 1 | St | 26.8 | 01.02.2023 |  | 28.1 | 1 | St | N15 | 373 | g | 39259020 | FR
DFW 80.300 | 4013339968107 | Deckelspannring, 80x300 mm | Polyester glasfaserverstärkt, pultrudiert, RAL 7032, kieselgrau | 01.03.2022 | 1 | St | 30.7 | 01.02.2023 |  | 32.2 | 1 | St | N15 | 484 | g | 39259020 | FR
DFW 80.400 | 4013339968114 | Deckelspannring, 80x400 mm | Polyester glasfaserverstärkt, pultrudiert, RAL 7032, kieselgrau | 01.03.2022 | 1 | St | 35 | 01.02.2023 |  | 36.8 | 1 | St | N15 | 594 | g | 39259020 | FR
DFW 80.500 | 4013339968121 | Deckelspannring, 80x500 mm | Polyester glasfaserverstärkt, pultrudiert, RAL 7032, kieselgrau | 01.03.2022 | 1 | St | 38.3 | 01.02.2023 |  | 40.2 | 1 | St | N15 | 705 | g | 39259020 | FR
DFW 80.600 | 4013339968138 | Deckelspannring, 80x600 mm | Polyester glasfaserverstärkt, pultrudiert, RAL 7032, kieselgrau | 01.03.2022 | 1 | St | 43.4 | 01.02.2023 |  | 45.6 | 1 | St | N15 | 815 | g | 39259020 | FR
DB 10 | 4013339200504 | Deckenbügel, zum Anschrauben an Gewindestange M10 | Stahl, bandverzinkt DIN EN 10346 | 01.03.2022 | 1 | St | 7.5 | 01.02.2023 |  | 7.9 | 1 | St | N13 | 103.6 | g | 73089059 | DE
DB 10 E3 | 4013339769803 | Deckenbügel, zum Anschrauben an Gewindestange M10 | Edelstahl, Werkstoff-Nr.: 1.4301, AISI 304 | 01.03.2022 | 1 | St | 12.3 | 01.02.2023 |  | 12.9 | 1 | St | N13 | 104.2 | g | 73089059 | DE
DB 10 F | 4013339200559 | Deckenbügel, zum Anschrauben an Gewindestange M10 | Stahl, feuerverzinkt DIN EN ISO 1461 | 01.03.2022 | 1 | St | 9 | 01.02.2023 |  | 9.5 | 1 | St | N13 | 113.96 | g | 73089059 | DE
DBG 10 | 4013339200603 | Deckenbügel, mit Gelenk für Gewindestange M10 | Stahl, bandverzinkt DIN EN 10346 | 01.03.2022 | 1 | St | 19 | 01.02.2023 |  | 20 | 1 | St | N13 | 165.61 | g | 73089059 | DE
DBG 12 | 4013339345502 | Deckenbügel, mit Gelenk für Gewindestange M12 | Stahl, feuerverzinkt DIN EN ISO 1461 | 01.03.2022 | 1 | St | 33.4 | 01.02.2023 |  | 35.1 | 1 | St | N13 | 431 | g | 73089059 | DE
DBG 12 E3 | 4013339769827 | Deckenbügel, mit Gelenk für Gewindestange M12 | Edelstahl, Werkstoff-Nr.: 1.4301, AISI 304 | 01.03.2022 | 1 | St | 58.5 | 01.02.2023 |  | 61.4 | 1 | St | N13 | 433 | g | 73089059 | DE
DBT 40 | 4013339197200 | Deckenbügel für Gewindestangen M10 | Stahl, bandverzinkt DIN EN 10346 | 01.03.2022 | 1 | St | 6.72 | 01.02.2023 |  | 7.1 | 1 | St | N13 | 110.5 | g | 73089059 | DE
DBT 40 E3 | 4013339769841 | Deckenbügel für Gewindestangen M10 | Edelstahl, Werkstoff-Nr.: 1.4301, AISI 304 | 01.03.2022 | 1 | St | 13.7 | 01.02.2023 |  | 14.4 | 1 | St | N13 | 111.2 | g | 73089059 | DE
DBT 70 E3 | 4013339191949 | Deckenbügel für Gewindestangen M10, Breite 70mm | Edelstahl, Werkstoff-Nr.: 1.4301, AISI 304 | 01.03.2022 | 1 | St | 21.4 | 01.02.2023 |  | 22.5 | 1 | St | N13 | 178.2 | g | 73089059 | DE
DBT 70 F | 4013339191932 | Deckenbügel für Gewindestangen M10, Breite 70mm | Stahl, feuerverzinkt DIN EN ISO 1461 | 01.03.2022 | 1 | St | 18 | 01.02.2023 |  | 18.9 | 1 | St | N13 | 194.81 | g | 73089059 | DE
DBT 70 S | 4013339188581 | Deckenbügel für Gewindestangen M10, Breite 70mm | Stahl, bandverzinkt DIN EN 10346 | 01.03.2022 | 1 | St | 16.4 | 01.02.2023 |  | 17.2 | 1 | St | N13 | 177.1 | g | 73089059 | DE
DF 100 E4 | 4013339957897 | Deckelhaltefeder, Höhe 109 mm | Edelstahl, Werkstoff-Nr.: 1.4401, 1.4404 | 01.03.2022 | 1 | St | 6.06 | 01.02.2023 |  | 6.36 | 1 | St | N15 | 23 | g | 73089098 | FR
DF 1060 E4 | 4013339957910 | Deckelhaltefeder | Edelstahl, Werkstoff-Nr.: 1.4401, 1.4404 | 01.03.2022 | 1 | St | 4.57 | 01.02.2023 |  | 4.8 | 1 | St | N15 | 11 | g | 73089098 | FR
DBT 40 F | 4013339197255 | Deckenbügel für Gewindestangen M10 | Stahl, feuerverzinkt DIN EN ISO 1461 | 01.03.2022 | 1 | St | 9.2 | 01.02.2023 |  | 9.7 | 1 | St | N13 | 121.55 | g | 73089059 | DE
DF 150 E4 | 4013339957903 | Deckelhaltefeder, Höhe 155 mm | Edelstahl, Werkstoff-Nr.: 1.4401, 1.4404 | 01.03.2022 | 1 | St | 7.1 | 01.02.2023 |  | 7.5 | 1 | St | N15 | 34 | g | 73089098 | FR
DF 50 E4 | 4013339957873 | Deckelhaltefeder, Höhe 55 mm | Edelstahl, Werkstoff-Nr.: 1.4401, 1.4404 | 01.03.2022 | 1 | St | 3.86 | 01.02.2023 |  | 4.05 | 1 | St | N15 | 17 | g | 73089098 | FR
DF 80 E4 | 4013339957880 | Deckelhaltefeder, Höhe 85 mm | Edelstahl, Werkstoff-Nr.: 1.4401, 1.4404 | 01.03.2022 | 1 | St | 4.27 | 01.02.2023 |  | 4.48 | 1 | St | N15 | 21 | g | 73089098 | FR
DF 94-4 E4 | 4013339948550 | Deckelhaltefeder mit Clip | Edelstahl, Werkstoff-Nr.: 1.4401, 1.4404 | 01.03.2022 | 1 | St | 8.8 | 01.02.2023 |  | 9.2 | 1 | St | N15 | 9 | g | 73089098 | FR
DF 94-C E4 | 4013339957866 | Deckelhaltefeder mit Clip und Scharnier | Edelstahl, Werkstoff-Nr.: 1.4401, 1.4404 | 01.03.2022 | 1 | St | 17.8 | 01.02.2023 |  | 18.7 | 1 | St | N15 | 27 | g | 73089098 | FR
DF M | 4013339957927 | Deckelbefestigung | Kunststoff, Polyamid | 01.03.2022 | 1 | St | 2.2 | 01.02.2023 |  | 2.31 | 1 | St | N15 | 2 | g | 39259020 | FR
DH 55 | 4013339417483 | Deckelheber | Gummi, RAL 9005, schwarz | 01.03.2022 | 1 | St | 31.6 | 01.02.2023 |  | 31.6 | 1 | St | N17 | 15 | g | 40169997 | TW
DHBKS 170 S | 4013339158645 | Deckelheber, t=1,5 mm | Stahl, bandverzinkt DIN EN 10346 | 01.03.2022 | 1 | Paar | 68.7 | 01.02.2023 |  | 72.1 | 1 | Paar | N13 | 399.66 | g | 73089059 | DE
DK 50 | 4013339347506 | Schutzkappe, zur Abdeckung d. Profilenden für HDUF 50/... | Kunststoff, PVC-weich, Farbe gelb | 01.03.2022 | 1 | St | 10.4 | 01.02.2023 |  | 10.9 | 1 | St | N13 | 18.8 | g | 39235090 | DE
DKA 170-78T100 C | 4013339722402 | GK-Außeneck 90°,doppelzügig asymmetrisch,170x100 mm, De-Öffn. 78/38 mm | Stahl, bandverzinkt DIN EN 10346, pulverbeschichtet | 01.03.2022 | 1 | St | 346 | 01.02.2023 |  | 346 | 1 | St | N17 | 1663.72 | g | 73089059 | DE
DKA 170-78T100 L | 4013339714780 | GK-Außeneck 90°,doppelzügig asymmetrisch,170x100 mm, De-Öffn. 78/38 mm | Stahl, bandverzinkt DIN EN 10346, pulverbeschichtet,RAL 7035,lichtgrau | 01.03.2022 | 1 | St | 346 | 01.02.2023 |  | 346 | 1 | St | N17 | 1663.72 | g | 73089059 | DE
DKA 170-78T100 R | 4013339714742 | GK-Außeneck 90°,doppelzügig asymmetrisch,170x100 mm, De-Öffn. 78/38 mm | Stahl, bandverzinkt DIN EN 10346, pulverbeschichtet, RAL 9010,reinweiß | 01.03.2022 | 1 | St | 346 | 01.02.2023 |  | 346 | 1 | St | N17 | 1663.72 | g | 73089059 | DE
DKA 170-78T100 S | 4013339714728 | GK-Außeneck 90°,doppelzügig asymmetrisch,170x100 mm, De-Öffn. 78/38 mm | Stahl, bandverzinkt DIN EN 10346 | 01.03.2022 | 1 | St | 306.7 | 01.02.2023 |  | 306.7 | 1 | St | N17 | 1599.73 | g | 73089059 | DE
DKA 170-78T100 W | 4013339714766 | GK-Außeneck 90°,doppelzügig asymmetrisch,170x100 mm, De-Öffn. 78/38 mm | Stahl, bandverzinkt DIN EN 10346, pulverbeschichtet,RAL 9001,cremeweiß | 01.03.2022 | 1 | St | 346 | 01.02.2023 |  | 346 | 1 | St | N17 | 1663.72 | g | 73089059 | DE
DKA 170-78T100 WA | 4013339008285 | GK-Außeneck 90°,doppelzügig asymmetrisch,170x100 mm, De-Öffn. 78/38 mm | Stahl, bandverzinkt DIN EN 10346, pulverbe., RAL 9006, weißaluminium | 01.03.2022 | 1 | St | 346 | 01.02.2023 |  | 346 | 1 | St | N17 | 1663.72 | g | 73089059 | DE
DKA 170-78T60 C | 4013339836581 | GK-Außeneck 90°,doppelzügig asymmetrisch, 170x61 mm, De-Öffn. 78/38 mm | Stahl, bandverzinkt DIN EN 10346, pulverbeschichtet | 01.03.2022 | 1 | St | 245.8 | 01.02.2023 |  | 245.8 | 1 | St | N17 | 1057.35 | g | 73089059 | DE
DKA 170-78T60 L | 4013339836567 | GK-Außeneck 90°,doppelzügig asymmetrisch, 170x61 mm, De-Öffn. 78/38 mm | Stahl, bandverzinkt DIN EN 10346, pulverbeschichtet,RAL 7035,lichtgrau | 01.03.2022 | 1 | St | 245.8 | 01.02.2023 |  | 245.8 | 1 | St | N17 | 1057.35 | g | 73089059 | DE
DKA 170-78T60 R | 4013339836529 | GK-Außeneck 90°,doppelzügig asymmetrisch, 170x61 mm, De-Öffn. 78/38 mm | Stahl, bandverzinkt DIN EN 10346, pulverbeschichtet, RAL 9010,reinweiß | 01.03.2022 | 1 | St | 245.8 | 01.02.2023 |  | 245.8 | 1 | St | N17 | 1057.35 | g | 73089059 | DE
DKA 170-78T60 S | 4013339836505 | GK-Außeneck 90°,doppelzügig asymmetrisch, 170x61 mm, De-Öffn. 78/38 mm | Stahl, bandverzinkt DIN EN 10346 | 01.03.2022 | 1 | St | 241.3 | 01.02.2023 |  | 241.3 | 1 | St | N17 | 1016.68 | g | 73089059 | DE
DKA 170-78T60 W | 4013339836543 | GK-Außeneck 90°,doppelzügig asymmetrisch, 170x61 mm, De-Öffn. 78/38 mm | Stahl, bandverzinkt DIN EN 10346, pulverbeschichtet,RAL 9001,cremeweiß | 01.03.2022 | 1 | St | 245.8 | 01.02.2023 |  | 245.8 | 1 | St | N17 | 1057.35 | g | 73089059 | DE
DKA 170-78T60 WA | 4013339008292 | GK-Außeneck 90°,doppelzügig asymmetrisch, 170x61 mm, De-Öffn. 78/38 mm | Stahl, bandverzinkt DIN EN 10346, pulverbe., RAL 9006, weißaluminium | 01.03.2022 | 1 | St | 245.8 | 01.02.2023 |  | 245.8 | 1 | St | N17 | 1057.35 | g | 73089059 | DE
DKA 170-78T70 C | 4013339207695 | GK-Außeneck 90°,doppelzügig asymmetrisch, 170x70 mm, De-Öffn. 78/38 mm | Stahl, bandverzinkt DIN EN 10346, pulverbeschichtet | 04.08.2022 | 1 | St | 245.8 | 01.02.2023 |  | 245.8 | 1 | St | N17 | 1056.43 | g | 73089059 | DE
DKA 170-78T70 S | 4013339207718 | GK-Außeneck 90°,doppelzügig asymmetrisch, 170x70 mm, De-Öffn. 78/38 mm | Stahl, bandverzinkt DIN EN 10346 | 04.08.2022 | 1 | St | 241.3 | 01.02.2023 |  | 241.3 | 1 | St | N17 | 1015.8 | g | 73089059 | DE
DKA 170-78T70 VW | 4013339207732 | GK-Außeneck 90°,doppelzügig asymmetrisch, 170x70 mm, De-Öffn. 78/38 mm | Stahl, bandverzinkt DIN EN 10346, pulverbesch., RAL 9016, verkehrsweiß | 04.08.2022 | 1 | St | 245.8 | 01.02.2023 |  | 245.8 | 1 | St | N17 | 1056.43 | g | 73089059 | DE
DKA 170-78T80 C | 4013339714704 | GK-Außeneck 90°,doppelzügig asymmetrisch, 170x80 mm, De-Öffn. 78/38 mm | Stahl, bandverzinkt DIN EN 10346, pulverbeschichtet | 01.03.2022 | 1 | St | 255.9 | 01.02.2023 |  | 255.9 | 1 | St | N17 | 1107.21 | g | 73089059 | DE
DKA 170-78T80 L | 4013339714643 | GK-Außeneck 90°,doppelzügig asymmetrisch, 170x80 mm, De-Öffn. 78/38 mm | Stahl, bandverzinkt DIN EN 10346, pulverbeschichtet,RAL 7035,lichtgrau | 01.03.2022 | 1 | St | 255.9 | 01.02.2023 |  | 255.9 | 1 | St | N17 | 1107.21 | g | 73089059 | DE
DKA 170-78T80 R | 4013339714506 | GK-Außeneck 90°,doppelzügig asymmetrisch, 170x80 mm, De-Öffn. 78/38 mm | Stahl, bandverzinkt DIN EN 10346, pulverbeschichtet, RAL 9010,reinweiß | 01.03.2022 | 1 | St | 255.9 | 01.02.2023 |  | 255.9 | 1 | St | N17 | 1107.21 | g | 73089059 | DE
DKA 170-78T80 S | 4013339714407 | GK-Außeneck 90°,doppelzügig asymmetrisch, 170x80 mm, De-Öffn. 78/38 mm | Stahl, bandverzinkt DIN EN 10346 | 01.03.2022 | 1 | St | 224.1 | 01.02.2023 |  | 224.1 | 1 | St | N17 | 1064.63 | g | 73089059 | DE
DKA 170-78T80 W | 4013339714605 | GK-Außeneck 90°,doppelzügig asymmetrisch, 170x80 mm, De-Öffn. 78/38 mm | Stahl, bandverzinkt DIN EN 10346, pulverbeschichtet,RAL 9001,cremeweiß | 01.03.2022 | 1 | St | 255.9 | 01.02.2023 |  | 255.9 | 1 | St | N17 | 1107.21 | g | 73089059 | DE
DKA 170-78T80 WA | 4013339008315 | GK-Außeneck 90°,doppelzügig asymmetrisch, 170x80 mm, De-Öffn. 78/38 mm | Stahl, bandverzinkt DIN EN 10346, pulverbe., RAL 9006, weißaluminium | 01.03.2022 | 1 | St | 255.9 | 01.02.2023 |  | 255.9 | 1 | St | N17 | 1107.21 | g | 73089059 | DE
DKA 170-78T90 C | 4013339207770 | GK-Außeneck 90°,doppelzügig asymmetrisch, 170x90 mm, De-Öffn. 78/38 mm | Stahl, bandverzinkt DIN EN 10346, pulverbeschichtet | 04.08.2022 | 1 | St | 255.9 | 01.02.2023 |  | 255.9 | 1 | St | N17 | 1326.52 | g | 73089059 | DE
DKA 170-78T90 S | 4013339207763 | GK-Außeneck 90°,doppelzügig asymmetrisch, 170x90 mm, De-Öffn. 78/38 mm | Stahl, bandverzinkt DIN EN 10346 | 04.08.2022 | 1 | St | 224.1 | 01.02.2023 |  | 224.1 | 1 | St | N17 | 1275.5 | g | 73089059 | DE
DKA 170-78T90 VW | 4013339207749 | GK-Außeneck 90°,doppelzügig asymmetrisch, 170x90 mm, De-Öffn. 78/38 mm | Stahl, bandverzinkt DIN EN 10346, pulverbesch., RAL 9016, verkehrsweiß | 04.08.2022 | 1 | St | 255.9 | 01.02.2023 |  | 255.9 | 1 | St | N17 | 1326.52 | g | 73089059 | DE
DKA 220-78T100 C | 4013339722501 | GK-Außeneck 90°, doppelzügig symmetrisch, 220x100 mm, De-Öffn. 2x78 mm | Stahl, bandverzinkt DIN EN 10346, pulverbeschichtet | 01.03.2022 | 1 | St | 370.3 | 01.02.2023 |  | 370.3 | 1 | St | N17 | 1827.46 | g | 73089059 | DE
DKA 220-78T100 L | 4013339722488 | GK-Außeneck 90°, doppelzügig symmetrisch, 220x100 mm, De-Öffn. 2x78 mm | Stahl, bandverzinkt DIN EN 10346, pulverbeschichtet,RAL 7035,lichtgrau | 01.03.2022 | 1 | St | 370.3 | 01.02.2023 |  | 370.3 | 1 | St | N17 | 1827.46 | g | 73089059 | DE
DKA 220-78T100 R | 4013339722440 | GK-Außeneck 90°, doppelzügig symmetrisch, 220x100 mm, De-Öffn. 2x78 mm | Stahl, bandverzinkt DIN EN 10346, pulverbeschichtet, RAL 9010,reinweiß | 01.03.2022 | 1 | St | 370.3 | 01.02.2023 |  | 370.3 | 1 | St | N17 | 1827.46 | g | 73089059 | DE
DKA 220-78T100 S | 4013339722426 | GK-Außeneck 90°, doppelzügig symmetrisch, 220x100 mm, De-Öffn. 2x78 mm | Stahl, bandverzinkt DIN EN 10346 | 01.03.2022 | 1 | St | 327 | 01.02.2023 |  | 327 | 1 | St | N17 | 1757.17 | g | 73089059 | DE
DKA 220-78T100 W | 4013339722464 | GK-Außeneck 90°, doppelzügig symmetrisch, 220x100 mm, De-Öffn. 2x78 mm | Stahl, bandverzinkt DIN EN 10346, pulverbeschichtet,RAL 9001,cremeweiß | 01.03.2022 | 1 | St | 370.3 | 01.02.2023 |  | 370.3 | 1 | St | N17 | 1827.46 | g | 73089059 | DE
DKA 220-78T100 WA | 4013339008322 | GK-Außeneck 90°, doppelzügig symmetrisch, 220x100 mm, De-Öffn. 2x78 mm | Stahl, bandverzinkt DIN EN 10346, pulverbe., RAL 9006, weißaluminium | 01.03.2022 | 1 | St | 370.3 | 01.02.2023 |  | 370.3 | 1 | St | N17 | 1827.46 | g | 73089059 | DE
DKA 220-78T60 C | 4013339836680 | GK-Außeneck 90°, doppelzügig symmetrisch, 220x61 mm, De-Öffn. 2x78 mm | Stahl, bandverzinkt DIN EN 10346, pulverbeschichtet | 01.03.2022 | 1 | St | 256.7 | 01.02.2023 |  | 256.7 | 1 | St | N17 | 1189.23 | g | 73089059 | DE
DKA 220-78T60 L | 4013339836666 | GK-Außeneck 90°, doppelzügig symmetrisch, 220x61 mm, De-Öffn. 2x78 mm | Stahl, bandverzinkt DIN EN 10346, pulverbeschichtet,RAL 7035,lichtgrau | 01.03.2022 | 1 | St | 256.7 | 01.02.2023 |  | 256.7 | 1 | St | N17 | 1189.23 | g | 73089059 | DE
DKA 220-78T60 R | 4013339836628 | GK-Außeneck 90°, doppelzügig symmetrisch, 220x61 mm, De-Öffn. 2x78 mm | Stahl, bandverzinkt DIN EN 10346, pulverbeschichtet, RAL 9010,reinweiß | 01.03.2022 | 1 | St | 256.7 | 01.02.2023 |  | 256.7 | 1 | St | N17 | 1189.23 | g | 73089059 | DE
DKA 220-78T60 S | 4013339836604 | GK-Außeneck 90°, doppelzügig symmetrisch, 220x61 mm, De-Öffn. 2x78 mm | Stahl, bandverzinkt DIN EN 10346 | 01.03.2022 | 1 | St | 248.5 | 01.02.2023 |  | 248.5 | 1 | St | N17 | 1143.49 | g | 73089059 | DE
DKA 220-78T60 W | 4013339836642 | GK-Außeneck 90°, doppelzügig symmetrisch, 220x61 mm, De-Öffn. 2x78 mm | Stahl, bandverzinkt DIN EN 10346, pulverbeschichtet,RAL 9001,cremeweiß | 01.03.2022 | 1 | St | 256.7 | 01.02.2023 |  | 256.7 | 1 | St | N17 | 1189.23 | g | 73089059 | DE
DKA 220-78T60 WA | 4013339008339 | GK-Außeneck 90°, doppelzügig symmetrisch, 220x61 mm, De-Öffn. 2x78 mm | Stahl, bandverzinkt DIN EN 10346, pulverbe., RAL 9006, weißaluminium | 01.03.2022 | 1 | St | 256.7 | 01.02.2023 |  | 256.7 | 1 | St | N17 | 1189.23 | g | 73089059 | DE
DKA 220-78T70 C | 4013339207787 | GK-Außeneck 90°, doppelzügig symmetrisch, 220x70 mm, De-Öffn. 2x78 mm | Stahl, bandverzinkt DIN EN 10346, pulverbeschichtet | 04.08.2022 | 1 | St | 256.7 | 01.02.2023 |  | 256.7 | 1 | St | N17 | 1174.68 | g | 73089059 | DE
DKA 220-78T70 S | 4013339207794 | GK-Außeneck 90°, doppelzügig symmetrisch, 220x70 mm, De-Öffn. 2x78 mm | Stahl, bandverzinkt DIN EN 10346 | 04.08.2022 | 1 | St | 248.5 | 01.02.2023 |  | 248.5 | 1 | St | N17 | 1129.5 | g | 73089059 | DE
DKA 220-78T70 VW | 4013339207824 | GK-Außeneck 90°, doppelzügig symmetrisch, 220x70 mm, De-Öffn. 2x78 mm | Stahl, bandverzinkt DIN EN 10346, pulverbesch., RAL 9016, verkehrsweiß | 04.08.2022 | 1 | St | 256.7 | 01.02.2023 |  | 256.7 | 1 | St | N17 | 1174.68 | g | 73089059 | DE
DKA 220-78T80 A | 4013339480203 | GK-Außeneck 90°, doppelzügig symmetrisch, 220x80 mm, De-Öffn. 2x78 mm | Stahl, bandverzinkt DIN EN 10346, pulverbeschichtet, RAL 9005, schwarz | 01.03.2022 | 1 | St | 265.3 | 01.02.2023 |  | 265.3 | 1 | St | N17 | 1224.89 | g | 73089059 | DE
DKA 220-78T80 C | 4013339480609 | GK-Außeneck 90°, doppelzügig symmetrisch, 220x80 mm, De-Öffn. 2x78 mm | Stahl, bandverzinkt DIN EN 10346, pulverbeschichtet | 01.03.2022 | 1 | St | 265.3 | 01.02.2023 |  | 265.3 | 1 | St | N17 | 1224.89 | g | 73089059 | DE
DKU 170-78T60 R | 4013339836321 | GK-Unterteil,doppelzügig asymmetrisch 170x61x2000mm,De-Öffnung 78/38mm | Stahl, bandverzinkt DIN EN 10346, pulverbesch. RAL 9010, inkl. Zubehör | 01.03.2022 | 1 | M | 106.1 | 01.02.2023 |  | 106.1 | 1 | M | N17 | 3047.71 | g | 73089059 | DE
DKU 170-78T70 C | 4013339204878 | GK-Unterteil, doppelzü. asymmetr., 170x70x2000 mm, De-Öffnung 78/38 mm | Stahl, bandverzinkt DIN EN 10346, pulverbeschichtet, inkl. Zubehör | 04.08.2022 | 1 | M | 106.1 | 01.02.2023 |  | 106.1 | 1 | M | N17 | 3220.2 | g | 73089059 | DE
DKU 170-78T70 S | 4013339204885 | GK-Unterteil, doppelzü. asymmetr., 170x70x2000 mm, De-Öffnung 78/38 mm | Stahl, bandverzinkt DIN EN 10346, inkl. Zubehör | 04.08.2022 | 1 | M | 83 | 01.02.2023 |  | 83 | 1 | M | N17 | 3097.11 | g | 73089059 | DE
DKU 170-78T70 VW | 4013339204892 | GK-Unterteil, doppelzü. asymmetr., 170x70x2000 mm, De-Öffnung 78/38 mm | Stahl, bandverzinkt DIN EN 10346, pulverbesch. RAL 9016, inkl. Zubehör | 04.08.2022 | 1 | M | 106.1 | 01.02.2023 |  | 106.1 | 1 | M | N17 | 3220.2 | g | 73089059 | DE
DKU 170-78T80 C | 4013339479856 | GK-Unterteil,doppelzügig asymmetrisch 170x80x2000mm,De-Öffnung 78/38mm | Stahl, bandverzinkt DIN EN 10346, pulverbeschichtet, inkl. Zubehör | 01.03.2022 | 1 | M | 138.6 | 01.02.2023 |  | 138.6 | 1 | M | N17 | 3388.09 | g | 73089059 | DE
DKU 170-78T80 L | 4013339741106 | GK-Unterteil,doppelzügig asymmetrisch 170x80x2000mm,De-Öffnung 78/38mm | Stahl, bandverzinkt DIN EN 10346,pulverbesch., RAL 7035, inkl. Zubehör | 01.03.2022 | 1 | M | 138.6 | 01.02.2023 |  | 138.6 | 1 | M | N17 | 3388.09 | g | 73089059 | DE
DKU 170-78T80 R | 4013339479832 | GK-Unterteil,doppelzügig asymmetrisch 170x80x2000mm,De-Öffnung 78/38mm | Stahl, bandverzinkt DIN EN 10346, pulverbesch. RAL 9010, inkl. Zubehör | 01.03.2022 | 1 | M | 138.6 | 01.02.2023 |  | 138.6 | 1 | M | N17 | 3388.09 | g | 73089059 | DE
DKU 170-78T80 S | 4013339479825 | GK-Unterteil,doppelzügig asymmetrisch 170x80x2000mm,De-Öffnung 78/38mm | Stahl, bandverzinkt DIN EN 10346, inkl. Zubehör | 01.03.2022 | 1 | M | 102.8 | 01.02.2023 |  | 102.8 | 1 | M | N17 | 3280.31 | g | 73089059 | DE
DKU 170-78T80 W | 4013339479849 | GK-Unterteil,doppelzügig asymmetrisch 170x80x2000mm,De-Öffnung 78/38mm | Stahl, bandverzinkt DIN EN 10346, pulverbesch. RAL 9001, inkl. Zubehör | 01.03.2022 | 1 | M | 138.6 | 01.02.2023 |  | 138.6 | 1 | M | N17 | 3388.09 | g | 73089059 | DE
DKU 170-78T80 WA | 4013339008452 | GK-Unterteil,doppelzügig asymmetrisch 170x80x2000mm,De-Öffnung 78/38mm | Stahl, bandverzinkt DIN EN 10346, pulverbesch. RAL 9006, inkl. Zubehör | 01.03.2022 | 1 | M | 138.6 | 01.02.2023 |  | 138.6 | 1 | M | N17 | 3388.09 | g | 73089059 | DE
DKU 170-78T90 C | 4013339204922 | GK-Unterteil, doppelzü. asymmetr., 170x90x2000 mm, De-Öffnung 78/38 mm | Stahl, bandverzinkt DIN EN 10346, pulverbeschichtet, inkl. Zubehör | 04.08.2022 | 1 | M | 138.6 | 01.02.2023 |  | 138.6 | 1 | M | N17 | 3598.35 | g | 73089059 | DE
DKU 170-78T90 S | 4013339204946 | GK-Unterteil, doppelzü. asymmetr., 170x90x2000 mm, De-Öffnung 78/38 mm | Stahl, bandverzinkt DIN EN 10346, inkl. Zubehör | 04.08.2022 | 1 | M | 102.8 | 01.02.2023 |  | 102.8 | 1 | M | N17 | 3460.71 | g | 73089059 | DE
DKU 170-78T90 VW | 4013339204991 | GK-Unterteil, doppelzü. asymmetr., 170x90x2000 mm, De-Öffnung 78/38 mm | Stahl, bandverzinkt DIN EN 10346, pulverbesch. RAL 9016, inkl. Zubehör | 04.08.2022 | 1 | M | 138.6 | 01.02.2023 |  | 138.6 | 1 | M | N17 | 3598.35 | g | 73089059 | DE
DKU 220-78T100 C | 4013339722303 | GK-Unterteil, doppelzügig symmetrisch 220x100x2000mm,De-Öffnung 2x78mm | Stahl, bandverzinkt DIN EN 10346, pulverbeschichtet, inkl. Zubehör | 01.03.2022 | 1 | M | 161.9 | 01.02.2023 |  | 161.9 | 1 | M | N17 | 4181.37 | g | 73089059 | DE
DKU 220-78T100 L | 4013339782765 | GK-Unterteil, doppelzügig symmetrisch 220x100x2000mm,De-Öffnung 2x78mm | Stahl, bandverzinkt DIN EN 10346,pulverbesch., RAL 7035, inkl. Zubehör | 01.03.2022 | 1 | M | 161.9 | 01.02.2023 |  | 161.9 | 1 | M | N17 | 4181.37 | g | 73089059 | DE
DKU 220-78T100 R | 4013339782727 | GK-Unterteil, doppelzügig symmetrisch 220x100x2000mm,De-Öffnung 2x78mm | Stahl, bandverzinkt DIN EN 10346, pulverbesch. RAL 9010, inkl. Zubehör | 01.03.2022 | 1 | M | 161.9 | 01.02.2023 |  | 161.9 | 1 | M | N17 | 4181.37 | g | 73089059 | DE
DKU 220-78T100 S | 4013339782703 | GK-Unterteil, doppelzügig symmetrisch 220x100x2000mm,De-Öffnung 2x78mm | Stahl, bandverzinkt DIN EN 10346, inkl. Zubehör | 01.03.2022 | 1 | M | 121.1 | 01.02.2023 |  | 121.1 | 1 | M | N17 | 4046.45 | g | 73089059 | DE
DKU 220-78T100 W | 4013339782741 | GK-Unterteil, doppelzügig symmetrisch 220x100x2000mm,De-Öffnung 2x78mm | Stahl, bandverzinkt DIN EN 10346, pulverbesch. RAL 9001, inkl. Zubehör | 01.03.2022 | 1 | M | 161.9 | 01.02.2023 |  | 161.9 | 1 | M | N17 | 4181.37 | g | 73089059 | DE
DKU 220-78T100 WA | 4013339008469 | GK-Unterteil, doppelzügig symmetrisch 220x100x2000mm,De-Öffnung 2x78mm | Stahl, bandverzinkt DIN EN 10346, pulverbesch. RAL 9006, inkl. Zubehör | 01.03.2022 | 1 | M | 161.9 | 01.02.2023 |  | 161.9 | 1 | M | N17 | 4181.37 | g | 73089059 | DE
DKU 220-78T60 L | 4013339836468 | GK-Unterteil, doppelzügig symmetrisch 220x61x2000mm, De-Öffnung 2x78mm | Stahl, bandverzinkt DIN EN 10346,pulverbesch., RAL 7035, inkl. Zubehör | 01.03.2022 | 1 | M | 111.7 | 01.02.2023 |  | 111.7 | 1 | M | N17 | 3447.82 | g | 73089059 | DE
DKU 220-78T60 R | 4013339836420 | GK-Unterteil, doppelzügig symmetrisch 220x61x2000mm, De-Öffnung 2x78mm | Stahl, bandverzinkt DIN EN 10346, pulverbesch. RAL 9010, inkl. Zubehör | 01.03.2022 | 1 | M | 111.7 | 01.02.2023 |  | 111.7 | 1 | M | N17 | 3447.82 | g | 73089059 | DE
DKU 220-78T60 W | 4013339836444 | GK-Unterteil, doppelzügig symmetrisch 220x61x2000mm, De-Öffnung 2x78mm | Stahl, bandverzinkt DIN EN 10346, pulverbesch. RAL 9001, inkl. Zubehör | 01.03.2022 | 1 | M | 111.7 | 01.02.2023 |  | 111.7 | 1 | M | N17 | 3447.82 | g | 73089059 | DE
DKU 220-78T70 C | 4013339205004 | GK-Unterteil, doppelzügig symmetr. 220x70x2000 mm, De-Öffnung 2x78 mm | Stahl, bandverzinkt DIN EN 10346, pulverbeschichtet, inkl. Zubehör | 04.08.2022 | 1 | M | 111.7 | 01.02.2023 |  | 111.7 | 1 | M | N17 | 3639.85 | g | 73089059 | DE
DKU 220-78T70 S | 4013339205011 | GK-Unterteil, doppelzügig symmetr. 220x70x2000 mm, De-Öffnung 2x78 mm | Stahl, bandverzinkt DIN EN 10346, inkl. Zubehör | 04.08.2022 | 1 | M | 89.2 | 01.02.2023 |  | 89.2 | 1 | M | N17 | 3500.87 | g | 73089059 | DE
DKU 220-78T70 VW | 4013339205028 | GK-Unterteil, doppelzügig symmetr. 220x70x2000 mm, De-Öffnung 2x78 mm | Stahl, bandverzinkt DIN EN 10346, pulverbesch. RAL 9016, inkl. Zubehör | 04.08.2022 | 1 | M | 111.7 | 01.02.2023 |  | 111.7 | 1 | M | N17 | 3639.85 | g | 73089059 | DE
DKU 220-78T80 C | 4013339479894 | GK-Unterteil, doppelzügig symmetrisch 220x80x2000mm, De-Öffnung 2x78mm | Stahl, bandverzinkt DIN EN 10346, pulverbeschichtet, inkl. Zubehör | 01.03.2022 | 1 | M | 152.1 | 01.02.2023 |  | 152.1 | 1 | M | N17 | 3807.73 | g | 73089059 | DE
DKU 220-78T80 L | 4013339741205 | GK-Unterteil, doppelzügig symmetrisch 220x80x2000mm, De-Öffnung 2x78mm | Stahl, bandverzinkt DIN EN 10346,pulverbesch., RAL 7035, inkl. Zubehör | 01.03.2022 | 1 | M | 152.1 | 01.02.2023 |  | 152.1 | 1 | M | N17 | 3807.73 | g | 73089059 | DE
DKU 220-78T80 R | 4013339479870 | GK-Unterteil, doppelzügig symmetrisch 220x80x2000mm, De-Öffnung 2x78mm | Stahl, bandverzinkt DIN EN 10346, pulverbesch. RAL 9010, inkl. Zubehör | 01.03.2022 | 1 | M | 152.1 | 01.02.2023 |  | 152.1 | 1 | M | N17 | 3807.73 | g | 73089059 | DE
DKU 220-78T80 S | 4013339479863 | GK-Unterteil, doppelzügig symmetrisch 220x80x2000mm, De-Öffnung 2x78mm | Stahl, bandverzinkt DIN EN 10346, inkl. Zubehör | 01.03.2022 | 1 | M | 115.7 | 01.02.2023 |  | 115.7 | 1 | M | N17 | 3684.06 | g | 73089059 | DE
DKU 220-78T80 W | 4013339479887 | GK-Unterteil, doppelzügig symmetrisch 220x80x2000mm, De-Öffnung 2x78mm | Stahl, bandverzinkt DIN EN 10346, pulverbesch. RAL 9001, inkl. Zubehör | 01.03.2022 | 1 | M | 152.1 | 01.02.2023 |  | 152.1 | 1 | M | N17 | 3807.73 | g | 73089059 | DE
DKU 220-78T80 WA | 4013339008483 | GK-Unterteil, doppelzügig symmetrisch 220x80x2000mm, De-Öffnung 2x78mm | Stahl, bandverzinkt DIN EN 10346, pulverbesch. RAL 9006, inkl. Zubehör | 01.03.2022 | 1 | M | 152.1 | 01.02.2023 |  | 152.1 | 1 | M | N17 | 3807.73 | g | 73089059 | DE
DKU 220-78T90 C | 4013339205035 | GK-Unterteil, doppelzügig symmetr. 220x90x2000 mm, De-Öffnung 2x78 mm | Stahl, bandverzinkt DIN EN 10346, pulverbeschichtet, inkl. Zubehör | 04.08.2022 | 1 | M | 152.1 | 01.02.2023 |  | 152.1 | 1 | M | N17 | 4017.99 | g | 73089059 | DE
DKU 220-78T90 S | 4013339205042 | GK-Unterteil, doppelzügig symmetr. 220x90x2000 mm, De-Öffnung 2x78 mm | Stahl, bandverzinkt DIN EN 10346, inkl. Zubehör | 04.08.2022 | 1 | M | 115.7 | 01.02.2023 |  | 115.7 | 1 | M | N17 | 3864.47 | g | 73089059 | DE
DKU 220-78T90 VW | 4013339205059 | GK-Unterteil, doppelzügig symmetr. 220x90x2000 mm, De-Öffnung 2x78 mm | Stahl, bandverzinkt DIN EN 10346, pulverbesch. RAL 9016, inkl. Zubehör | 04.08.2022 | 1 | M | 152.1 | 01.02.2023 |  | 152.1 | 1 | M | N17 | 4017.99 | g | 73089059 | DE
DKV 220-78T100 C | 4013339722808 | GK-Vertikaleck 90°,doppelzügig symmetrisch, 220x100 mm,De-Öffn. 2x78mm | Stahl, bandverzinkt DIN EN 10346, pulverbeschichtet | 01.03.2022 | 1 | St | 404 | 01.02.2023 |  | 404 | 1 | St | N17 | 2980.44 | g | 73089059 | DE
DKV 220-78T100 L | 4013339782963 | GK-Vertikaleck 90°,doppelzügig symmetrisch, 220x100 mm,De-Öffn. 2x78mm | Stahl, bandverzinkt DIN EN 10346, pulverbeschichtet,RAL 7035,lichtgrau | 01.03.2022 | 1 | St | 404 | 01.02.2023 |  | 404 | 1 | St | N17 | 2980.44 | g | 73089059 | DE
DKV 220-78T100 R | 4013339782925 | GK-Vertikaleck 90°,doppelzügig symmetrisch, 220x100 mm,De-Öffn. 2x78mm | Stahl, bandverzinkt DIN EN 10346, pulverbeschichtet, RAL 9010,reinweiß | 01.03.2022 | 1 | St | 404 | 01.02.2023 |  | 404 | 1 | St | N17 | 2980.44 | g | 73089059 | DE
DKV 220-78T100 S | 4013339782901 | GK-Vertikaleck 90°,doppelzügig symmetrisch, 220x100 mm,De-Öffn. 2x78mm | Stahl, bandverzinkt DIN EN 10346 | 01.03.2022 | 1 | St | 356.3 | 01.02.2023 |  | 356.3 | 1 | St | N17 | 2865.81 | g | 73089059 | DE
DKV 220-78T100 W | 4013339782949 | GK-Vertikaleck 90°,doppelzügig symmetrisch, 220x100 mm,De-Öffn. 2x78mm | Stahl, bandverzinkt DIN EN 10346, pulverbeschichtet,RAL 9001,cremeweiß | 01.03.2022 | 1 | St | 404 | 01.02.2023 |  | 404 | 1 | St | N17 | 2980.44 | g | 73089059 | DE
DKV 220-78T100 WA | 4013339008490 | GK-Vertikaleck 90°,doppelzügig symmetrisch, 220x100 mm,De-Öffn. 2x78mm | Stahl, bandverzinkt DIN EN 10346, pulverbe., RAL 9006, weißaluminium | 01.03.2022 | 1 | St | 404 | 01.02.2023 |  | 404 | 1 | St | N17 | 2980.44 | g | 73089059 | DE
DKV 220-78T60 C | 4013339836987 | GK-Vertikaleck 90°,doppelzügig symmetrisch, 220x61 mm, De-Öffn. 2x78mm | Stahl, bandverzinkt DIN EN 10346, pulverbeschichtet | 01.03.2022 | 1 | St | 304 | 01.02.2023 |  | 304 | 1 | St | N17 | 2249.75 | g | 73089059 | DE
DKV 220-78T60 L | 4013339836963 | GK-Vertikaleck 90°,doppelzügig symmetrisch, 220x61 mm, De-Öffn. 2x78mm | Stahl, bandverzinkt DIN EN 10346, pulverbeschichtet,RAL 7035,lichtgrau | 01.03.2022 | 1 | St | 304 | 01.02.2023 |  | 304 | 1 | St | N17 | 2249.75 | g | 73089059 | DE
DKV 220-78T60 R | 4013339836925 | GK-Vertikaleck 90°,doppelzügig symmetrisch, 220x61 mm ,De-Öffn. 2x78mm | Stahl, bandverzinkt DIN EN 10346, pulverbeschichtet, RAL 9010,reinweiß | 01.03.2022 | 1 | St | 304 | 01.02.2023 |  | 304 | 1 | St | N17 | 2249.75 | g | 73089059 | DE
DKV 220-78T60 S | 4013339836901 | GK-Vertikaleck 90°,doppelzügig symmetrisch, 220x61 mm ,De-Öffn. 2x78mm | Stahl, bandverzinkt DIN EN 10346 | 01.03.2022 | 1 | St | 296.9 | 01.02.2023 |  | 296.9 | 1 | St | N17 | 2163.22 | g | 73089059 | DE
DKV 220-78T60 W | 4013339836949 | GK-Vertikaleck 90°,doppelzügig symmetrisch, 220x61 mm,De-Öffn. 2x78mm | Stahl, bandverzinkt DIN EN 10346, pulverbeschichtet,RAL 9001,cremeweiß | 01.03.2022 | 1 | St | 304 | 01.02.2023 |  | 304 | 1 | St | N17 | 2249.75 | g | 73089059 | DE
DKV 220-78T60 WA | 4013339008513 | GK-Vertikaleck 90°,doppelzügig symmetrisch, 220x61 mm,De-Öffn. 2x78mm | Stahl, bandverzinkt DIN EN 10346, pulverbe., RAL 9006, weißaluminium | 01.03.2022 | 1 | St | 304 | 01.02.2023 |  | 304 | 1 | St | N17 | 2249.75 | g | 73089059 | DE
DKV 220-78T70 C | 4013339208456 | GK-Vertikaleck 90°,doppelzügig symmetrisch, 220x70 mm ,De-Öffn. 2x78mm | Stahl, bandverzinkt DIN EN 10346, pulverbeschichtet | 04.08.2022 | 1 | St | 304 | 01.02.2023 |  | 304 | 1 | St | N17 | 2349.15 | g | 73089059 | DE
DKV 220-78T70 S | 4013339208289 | GK-Vertikaleck 90°,doppelzügig symmetrisch, 220x70 mm ,De-Öffn. 2x78mm | Stahl, bandverzinkt DIN EN 10346 | 04.08.2022 | 1 | St | 296.9 | 01.02.2023 |  | 296.9 | 1 | St | N17 | 2258.8 | g | 73089059 | DE
DKV 220-78T70 VW | 4013339230358 | GK-Vertikaleck 90°,doppelzügig symmetrisch, 220x70 mm ,De-Öffn. 2x78mm | Stahl, bandverzinkt DIN EN 10346, pulverbesch., RAL 9016, verkehrsweiß | 04.08.2022 | 1 | St | 304 | 01.02.2023 |  | 304 | 1 | St | N17 | 2349.15 | g | 73089059 | DE
DKV 220-78T80 A | 4013339481804 | GK-Vertikaleck 90°,doppelzügig symmetrisch, 220x80 mm,De-Öffn. 2x78mm | Stahl, bandverzinkt DIN EN 10346, pulverbeschichtet, RAL 9005, schwarz | 01.03.2022 | 1 | St | 306.4 | 01.02.2023 |  | 306.4 | 1 | St | N17 | 2487.57 | g | 73089059 | DE
DKV 220-78T80 C | 4013339482207 | GK-Vertikaleck 90°,doppelzügig symmetrisch, 220x80 mm,De-Öffn. 2x78mm | Stahl, bandverzinkt DIN EN 10346, pulverbeschichtet | 01.03.2022 | 1 | St | 306.4 | 01.02.2023 |  | 306.4 | 1 | St | N17 | 2487.57 | g | 73089059 | DE
DKV 220-78T80 L | 4013339482146 | GK-Vertikaleck 90°,doppelzügig symmetrisch, 220x80 mm,De-Öffn. 2x78mm | Stahl, bandverzinkt DIN EN 10346, pulverbeschichtet,RAL 7035,lichtgrau | 01.03.2022 | 1 | St | 306.4 | 01.02.2023 |  | 306.4 | 1 | St | N17 | 2487.57 | g | 73089059 | DE
DKV 220-78T80 R | 4013339481606 | GK-Vertikaleck 90°,doppelzügig symmetrisch, 220x80 mm,De-Öffn. 2x78mm | Stahl, bandverzinkt DIN EN 10346, pulverbeschichtet, RAL 9010,reinweiß | 01.03.2022 | 1 | St | 306.4 | 01.02.2023 |  | 306.4 | 1 | St | N17 | 2487.57 | g | 73089059 | DE
DKV 220-78T80 S | 4013339481507 | GK-Vertikaleck 90°,doppelzügig symmetrisch, 220x80 mm,De-Öffn. 2x78mm | Stahl, bandverzinkt DIN EN 10346 | 01.03.2022 | 1 | St | 256.3 | 01.02.2023 |  | 256.3 | 1 | St | N17 | 2391.89 | g | 73089059 | DE
DKV 220-78T80 W | 4013339482009 | GK-Vertikaleck 90°,doppelzügig symmetrisch, 220x80 mm,De-Öffn. 2x78mm | Stahl, bandverzinkt DIN EN 10346, pulverbeschichtet,RAL 9001,cremeweiß | 01.03.2022 | 1 | St | 306.4 | 01.02.2023 |  | 306.4 | 1 | St | N17 | 2487.57 | g | 73089059 | DE
DKV 220-78T80 WA | 4013339008520 | GK-Vertikaleck 90°,doppelzügig symmetrisch, 220x80 mm,De-Öffn. 2x78mm | Stahl, bandverzinkt DIN EN 10346, pulverbe., RAL 9006, weißaluminium | 01.03.2022 | 1 | St | 306.4 | 01.02.2023 |  | 306.4 | 1 | St | N17 | 2487.57 | g | 73089059 | DE
DKV 220-78T90 C | 4013339208449 | GK-Vertikaleck 90°,doppelzügig symmetrisch, 220x90 mm ,De-Öffn. 2x78mm | Stahl, bandverzinkt DIN EN 10346, pulverbeschichtet | 04.08.2022 | 1 | St | 306.4 | 01.02.2023 |  | 306.4 | 1 | St | N17 | 2608.63 | g | 73089059 | DE
DKV 220-78T90 S | 4013339208272 | GK-Vertikaleck 90°,doppelzügig symmetrisch, 220x90 mm ,De-Öffn. 2x78mm | Stahl, bandverzinkt DIN EN 10346 | 04.08.2022 | 1 | St | 256.3 | 01.02.2023 |  | 256.3 | 1 | St | N17 | 2508.3 | g | 73089059 | DE
DKV 220-78T90 VW | 4013339230365 | GK-Vertikaleck 90°,doppelzügig symmetrisch, 220x90 mm ,De-Öffn. 2x78mm | Stahl, bandverzinkt DIN EN 10346, pulverbesch., RAL 9016, verkehrsweiß | 04.08.2022 | 1 | St | 306.4 | 01.02.2023 |  | 306.4 | 1 | St | N17 | 2608.63 | g | 73089059 | DE
DKVO 170-78T100 C | 4013339722600 | GK-Vertikaleck 90°,doppelz. asym.,170x100 mm,De-Öffn.78/38 mm,Abg.oben | Stahl, bandverzinkt DIN EN 10346, pulverbeschichtet | 01.03.2022 | 1 | St | 372.2 | 01.02.2023 |  | 372.2 | 1 | St | N17 | 2498 | g | 73089059 | DE
DKVO 170-78T100 L | 4013339782864 | GK-Vertikaleck 90°,doppelz. asym.,170x100 mm,De-Öffn.78/38 mm,Abg.oben | Stahl, bandverzinkt DIN EN 10346, pulverbeschichtet,RAL 7035,lichtgrau | 01.03.2022 | 1 | St | 372.2 | 01.02.2023 |  | 372.2 | 1 | St | N17 | 2498 | g | 73089059 | DE
DKVO 170-78T100 R | 4013339782826 | GK-Vertikaleck 90°,doppelz. asym.,170x100 mm,De-Öffn.78/38 mm,Abg.oben | Stahl, bandverzinkt DIN EN 10346, pulverbeschichtet, RAL 9010,reinweiß | 01.03.2022 | 1 | St | 372.2 | 01.02.2023 |  | 372.2 | 1 | St | N17 | 2498 | g | 73089059 | DE
DKVO 170-78T100 S | 4013339782802 | GK-Vertikaleck 90°,doppelz. asym.,170x100 mm,De-Öffn.78/38 mm,Abg.oben | Stahl, bandverzinkt DIN EN 10346 | 01.03.2022 | 1 | St | 324.1 | 01.02.2023 |  | 324.1 | 1 | St | N17 | 2401.92 | g | 73089059 | DE
DKVO 170-78T100 W | 4013339782840 | GK-Vertikaleck 90°,doppelz. asym.,170x100 mm,De-Öffn.78/38 mm,Abg.oben | Stahl, bandverzinkt DIN EN 10346, pulverbeschichtet,RAL 9001,cremeweiß | 01.03.2022 | 1 | St | 372.2 | 01.02.2023 |  | 372.2 | 1 | St | N17 | 2498 | g | 73089059 | DE
DKVO 170-78T100 WA | 4013339008537 | GK-Vertikaleck 90°,doppelz. asym.,170x100 mm,De-Öffn.78/38 mm,Abg.oben | Stahl, bandverzinkt DIN EN 10346, pulverbe., RAL 9006, weißaluminium | 01.03.2022 | 1 | St | 372.2 | 01.02.2023 |  | 372.2 | 1 | St | N17 | 2498 | g | 73089059 | DE
DKVO 170-78T60 C | 4013339836789 | GK-Vertikaleck 90°,doppelz. asym.,170x61 mm,De-Öffn.78/38 mm, Abg.oben | Stahl, bandverzinkt DIN EN 10346, pulverbeschichtet | 01.03.2022 | 1 | St | 285.3 | 01.02.2023 |  | 285.3 | 1 | St | N17 | 1835.67 | g | 73089059 | DE
DKVO 170-78T60 L | 4013339836765 | GK-Vertikaleck 90°,doppelz. asym.,170x61 mm,De-Öffn.78/38 mm, Abg.oben | Stahl, bandverzinkt DIN EN 10346, pulverbeschichtet,RAL 7035,lichtgrau | 01.03.2022 | 1 | St | 285.3 | 01.02.2023 |  | 285.3 | 1 | St | N17 | 1835.67 | g | 73089059 | DE
DKVO 170-78T60 R | 4013339836727 | GK-Vertikaleck 90°,doppelz. asym.,170x61 mm,De-Öffn.78/38 mm, Abg.oben | Stahl, bandverzinkt DIN EN 10346, pulverbeschichtet, RAL 9010,reinweiß | 01.03.2022 | 1 | St | 285.3 | 01.02.2023 |  | 285.3 | 1 | St | N17 | 1835.67 | g | 73089059 | DE
DKVO 170-78T60 S | 4013339836703 | GK-Vertikaleck 90°,doppelz. asym.,170x61 mm,De-Öffn.78/38 mm, Abg.oben | Stahl, bandverzinkt DIN EN 10346 | 01.03.2022 | 1 | St | 270.4 | 01.02.2023 |  | 270.4 | 1 | St | N17 | 1765.07 | g | 73089059 | DE
DKVO 170-78T60 W | 4013339836741 | GK-Vertikaleck 90°,doppelz. asym.,170x61 mm,De-Öffn.78/38 mm, Abg.oben | Stahl, bandverzinkt DIN EN 10346, pulverbeschichtet,RAL 9001,cremeweiß | 01.03.2022 | 1 | St | 285.3 | 01.02.2023 |  | 285.3 | 1 | St | N17 | 1835.67 | g | 73089059 | DE
DKVO 170-78T60 WA | 4013339008544 | GK-Vertikaleck 90°,doppelz. asym.,170x61 mm,De-Öffn.78/38 mm, Abg.oben | Stahl, bandverzinkt DIN EN 10346, pulverbe., RAL 9006, weißaluminium | 01.03.2022 | 1 | St | 285.3 | 01.02.2023 |  | 285.3 | 1 | St | N17 | 1835.67 | g | 73089059 | DE
DKVO 170-78T70 C | 4013339208418 | GK-Vertikaleck 90°,doppelz. asym.,170x70 mm,De-Öffn.78/38 mm, Abg.oben | Stahl, bandverzinkt DIN EN 10346, pulverbeschichtet | 04.08.2022 | 1 | St | 285.3 | 01.02.2023 |  | 285.3 | 1 | St | N17 | 1951.66 | g | 73089059 | DE
DKVO 170-78T70 S | 4013339208197 | GK-Vertikaleck 90°,doppelz. asym.,170x70 mm,De-Öffn.78/38 mm, Abg.oben | Stahl, bandverzinkt DIN EN 10346 | 04.08.2022 | 1 | St | 270.4 | 01.02.2023 |  | 270.4 | 1 | St | N17 | 1876.6 | g | 73089059 | DE
DKVO 170-78T70 VW | 4013339230372 | GK-Vertikaleck 90°,doppelz. asym.,170x70 mm,De-Öffn.78/38 mm, Abg.oben | Stahl, bandverzinkt DIN EN 10346, pulverbesch., RAL 9016, verkehrsweiß | 04.08.2022 | 1 | St | 285.3 | 01.02.2023 |  | 285.3 | 1 | St | N17 | 1951.66 | g | 73089059 | DE
DKVO 170-78T80 C | 4013339481453 | GK-Vertikaleck 90°,doppelz. asym.,170x80 mm,De-Öffn.78/38 mm, Abg.oben | Stahl, bandverzinkt DIN EN 10346, pulverbeschichtet | 01.03.2022 | 1 | St | 287.8 | 01.02.2023 |  | 287.8 | 1 | St | N17 | 2016.21 | g | 73089059 | DE
DKVO 170-78T80 L | 4013339741304 | GK-Vertikaleck 90°,doppelz. asym.,170x80 mm,De-Öffn.78/38 mm, Abg.oben | Stahl, bandverzinkt DIN EN 10346, pulverbeschichtet,RAL 7035,lichtgrau | 01.03.2022 | 1 | St | 287.8 | 01.02.2023 |  | 287.8 | 1 | St | N17 | 2016.21 | g | 73089059 | DE
DKVO 170-78T80 R | 4013339481439 | GK-Vertikaleck 90°,doppelz. asym.,170x80 mm,De-Öffn.78/38 mm, Abg.oben | Stahl, bandverzinkt DIN EN 10346, pulverbeschichtet, RAL 9010,reinweiß | 01.03.2022 | 1 | St | 287.8 | 01.02.2023 |  | 287.8 | 1 | St | N17 | 2016.21 | g | 73089059 | DE
DKVO 170-78T80 S | 4013339481422 | GK-Vertikaleck 90°,doppelz. asym.,170x80 mm,De-Öffn.78/38 mm, Abg.oben | Stahl, bandverzinkt DIN EN 10346 | 01.03.2022 | 1 | St | 240.8 | 01.02.2023 |  | 240.8 | 1 | St | N17 | 1938.66 | g | 73089059 | DE
DKVO 170-78T80 W | 4013339481446 | GK-Vertikaleck 90°,doppelz. asym.,170x80 mm,De-Öffn.78/38 mm, Abg.oben | Stahl, bandverzinkt DIN EN 10346, pulverbeschichtet,RAL 9001,cremeweiß | 01.03.2022 | 1 | St | 287.8 | 01.02.2023 |  | 287.8 | 1 | St | N17 | 2016.21 | g | 73089059 | DE
DKVO 170-78T80 WA | 4013339008551 | GK-Vertikaleck 90°,doppelz. asym.,170x80 mm,De-Öffn.78/38 mm, Abg.oben | Stahl, bandverzinkt DIN EN 10346, pulverbe., RAL 9006, weißaluminium | 01.03.2022 | 1 | St | 287.8 | 01.02.2023 |  | 287.8 | 1 | St | N17 | 2016.21 | g | 73089059 | DE
DKVO 170-78T90 C | 4013339208395 | GK-Vertikaleck 90°,doppelz. asym.,170x90 mm,De-Öffn.78/38 mm, Abg.oben | Stahl, bandverzinkt DIN EN 10346, pulverbeschichtet | 04.08.2022 | 1 | St | 287.8 | 01.02.2023 |  | 287.8 | 1 | St | N17 | 2194.71 | g | 73089059 | DE
DKVO 170-78T90 S | 4013339208210 | GK-Vertikaleck 90°,doppelz. asym.,170x90 mm,De-Öffn.78/38 mm, Abg.oben | Stahl, bandverzinkt DIN EN 10346 | 04.08.2022 | 1 | St | 240.8 | 01.02.2023 |  | 240.8 | 1 | St | N17 | 2110.3 | g | 73089059 | DE
DKVO 170-78T90 VW | 4013339230389 | GK-Vertikaleck 90°,doppelz. asym.,170x90 mm,De-Öffn.78/38 mm, Abg.oben | Stahl, bandverzinkt DIN EN 10346, pulverbesch., RAL 9016, verkehrsweiß | 04.08.2022 | 1 | St | 287.8 | 01.02.2023 |  | 287.8 | 1 | St | N17 | 2194.71 | g | 73089059 | DE
DKVU 170-78T100 C | 4013339722693 | GK-Vertikaleck 90°,doppelzügig asymmetrisch, 170x100mm,De-Öffn.78/38mm | Stahl, bandverzinkt DIN EN 10346, pulverbeschichtet | 01.03.2022 | 1 | St | 369.2 | 01.02.2023 |  | 369.2 | 1 | St | N17 | 2440.55 | g | 73089059 | DE
DKVU 170-78T100 L | 4013339722679 | GK-Vertikaleck 90°,doppelzügig asymmetrisch, 170x100mm,De-Öffn.78/38mm | Stahl, bandverzinkt DIN EN 10346, pulverbeschichtet,RAL 7035,lichtgrau | 01.03.2022 | 1 | St | 369.2 | 01.02.2023 |  | 369.2 | 1 | St | N17 | 2440.55 | g | 73089059 | DE
DKVU 170-78T100 R | 4013339722648 | GK-Vertikaleck 90°,doppelzügig asymmetrisch, 170x100mm,De-Öffn.78/38mm | Stahl, bandverzinkt DIN EN 10346, pulverbeschichtet, RAL 9010,reinweiß | 01.03.2022 | 1 | St | 369.2 | 01.02.2023 |  | 369.2 | 1 | St | N17 | 2440.55 | g | 73089059 | DE
DKVU 170-78T100 S | 4013339722624 | GK-Vertikaleck 90°,doppelz. asym.,170x100mm,De-Öffn.78/38mm, Abg.unten | Stahl, bandverzinkt DIN EN 10346 | 01.03.2022 | 1 | St | 321 | 01.02.2023 |  | 321 | 1 | St | N17 | 2346.68 | g | 73089059 | DE
DKVU 170-78T100 W | 4013339722655 | GK-Vertikaleck 90°,doppelzügig asymmetrisch, 170x100mm,De-Öffn.78/38mm | Stahl, bandverzinkt DIN EN 10346, pulverbeschichtet,RAL 9001,cremeweiß | 01.03.2022 | 1 | St | 369.2 | 01.02.2023 |  | 369.2 | 1 | St | N17 | 2440.55 | g | 73089059 | DE
DKVU 170-78T100 WA | 4013339008568 | GK-Vertikaleck 90°,doppelzügig asymmetrisch, 170x100mm,De-Öffn.78/38mm | Stahl, bandverzinkt DIN EN 10346, pulverbe., RAL 9006, weißaluminium | 01.03.2022 | 1 | St | 369.2 | 01.02.2023 |  | 369.2 | 1 | St | N17 | 2440.55 | g | 73089059 | DE
DKVU 170-78T60 C | 4013339836888 | GK-Vertikaleck 90°,doppelzügig asymmetrisch, 170x61mm,De-Öffn.78/38mm | Stahl, bandverzinkt DIN EN 10346, pulverbeschichtet | 01.03.2022 | 1 | St | 285.3 | 01.02.2023 |  | 285.3 | 1 | St | N17 | 1791.26 | g | 73089059 | DE
DKVU 170-78T60 L | 4013339836864 | GK-Vertikaleck 90°,doppelzügig asymmetrisch, 170x61mm,De-Öffn.78/38mm | Stahl, bandverzinkt DIN EN 10346, pulverbeschichtet,RAL 7035,lichtgrau | 01.03.2022 | 1 | St | 285.3 | 01.02.2023 |  | 285.3 | 1 | St | N17 | 1791.26 | g | 73089059 | DE
DKVU 170-78T60 R | 4013339836826 | GK-Vertikaleck 90°,doppelzügig asymmetrisch, 170x61mm,De-Öffn.78/38mm | Stahl, bandverzinkt DIN EN 10346, pulverbeschichtet, RAL 9010,reinweiß | 01.03.2022 | 1 | St | 285.3 | 01.02.2023 |  | 285.3 | 1 | St | N17 | 1791.26 | g | 73089059 | DE
DKVU 170-78T60 S | 4013339836802 | GK-Vertikaleck 90°,doppelz. asym.,170x61mm,De-Öffn.78/38 mm, Abg.unten | Stahl, bandverzinkt DIN EN 10346 | 01.03.2022 | 1 | St | 268.2 | 01.02.2023 |  | 268.2 | 1 | St | N17 | 1722.37 | g | 73089059 | DE
DKVU 170-78T60 W | 4013339836840 | GK-Vertikaleck 90°,doppelzügig asymmetrisch, 170x61mm,De-Öffn.78/38mm | Stahl, bandverzinkt DIN EN 10346, pulverbeschichtet,RAL 9001,cremeweiß | 01.03.2022 | 1 | St | 285.3 | 01.02.2023 |  | 285.3 | 1 | St | N17 | 1791.26 | g | 73089059 | DE
DKVU 170-78T60 WA | 4013339008575 | GK-Vertikaleck 90°,doppelzügig asymmetrisch, 170x61mm,De-Öffn.78/38mm | Stahl, bandverzinkt DIN EN 10346, pulverbe., RAL 9006, weißaluminium | 01.03.2022 | 1 | St | 285.3 | 01.02.2023 |  | 285.3 | 1 | St | N17 | 1791.26 | g | 73089059 | DE
DKVU 170-78T70 C | 4013339208432 | GK-Vertikaleck 90°,doppelz. asym.,170x70mm,De-Öffn.78/38 mm, Abg.unten | Stahl, bandverzinkt DIN EN 10346, pulverbeschichtet | 04.08.2022 | 1 | St | 285.3 | 01.02.2023 |  | 285.3 | 1 | St | N17 | 1902.68 | g | 73089059 | DE
DKVU 170-78T70 S | 4013339208234 | GK-Vertikaleck 90°,doppelz. asym.,170x70mm,De-Öffn.78/38 mm, Abg.unten | Stahl, bandverzinkt DIN EN 10346 | 04.08.2022 | 1 | St | 268.2 | 01.02.2023 |  | 268.2 | 1 | St | N17 | 1829.5 | g | 73089059 | DE
DKVU 170-78T70 VW | 4013339230396 | GK-Vertikaleck 90°,doppelz. asym.,170x70mm,De-Öffn.78/38 mm, Abg.unten | Stahl, bandverzinkt DIN EN 10346, pulverbesch., RAL 9016, verkehrsweiß | 04.08.2022 | 1 | St | 285.3 | 01.02.2023 |  | 285.3 | 1 | St | N17 | 1902.68 | g | 73089059 | DE
DKVU 170-78T80 C | 4013339481491 | GK-Vertikaleck 90°,doppelzügig asymmetrisch, 170x80mm,De-Öffn.78/38mm | Stahl, bandverzinkt DIN EN 10346, pulverbeschichtet | 01.03.2022 | 1 | St | 287.8 | 01.02.2023 |  | 287.8 | 1 | St | N17 | 2011.77 | g | 73089059 | DE
DKVU 170-78T80 L | 4013339741403 | GK-Vertikaleck 90°,doppelzügig asymmetrisch, 170x80mm,De-Öffn.78/38mm | Stahl, bandverzinkt DIN EN 10346, pulverbeschichtet,RAL 7035,lichtgrau | 01.03.2022 | 1 | St | 287.8 | 01.02.2023 |  | 287.8 | 1 | St | N17 | 2011.77 | g | 73089059 | DE
DKVU 170-78T80 R | 4013339481477 | GK-Vertikaleck 90°,doppelzügig asymmetrisch, 170x80mm,De-Öffn.78/38mm | Stahl, bandverzinkt DIN EN 10346, pulverbeschichtet, RAL 9010,reinweiß | 01.03.2022 | 1 | St | 287.8 | 01.02.2023 |  | 287.8 | 1 | St | N17 | 2011.77 | g | 73089059 | DE
DKVU 170-78T80 S | 4013339481460 | GK-Vertikaleck 90°,doppelz. asym.,170x80mm,De-Öffn.78/38 mm, Abg.unten | Stahl, bandverzinkt DIN EN 10346 | 01.03.2022 | 1 | St | 240.8 | 01.02.2023 |  | 240.8 | 1 | St | N17 | 1934.39 | g | 73089059 | DE
DKVU 170-78T80 W | 4013339481484 | GK-Vertikaleck 90°,doppelzügig asymmetrisch, 170x80mm, De-Öffn.78/38mm | Stahl, bandverzinkt DIN EN 10346, pulverbeschichtet,RAL 9001,cremeweiß | 01.03.2022 | 1 | St | 287.8 | 01.02.2023 |  | 287.8 | 1 | St | N17 | 2011.77 | g | 73089059 | DE
DKVU 170-78T80 WA | 4013339008582 | GK-Vertikaleck 90°,doppelzügig asymmetrisch, 170x80mm, De-Öffn.78/38mm | Stahl, bandverzinkt DIN EN 10346, pulverbe., RAL 9006, weißaluminium | 01.03.2022 | 1 | St | 287.8 | 01.02.2023 |  | 287.8 | 1 | St | N17 | 2011.77 | g | 73089059 | DE
DKVU 170-78T90 C | 4013339208425 | GK-Vertikaleck 90°,doppelz. asym.,170x90mm,De-Öffn.78/38 mm, Abg.unten | Stahl, bandverzinkt DIN EN 10346, pulverbeschichtet | 04.08.2022 | 1 | St | 287.8 | 01.02.2023 |  | 287.8 | 1 | St | N17 | 2139.7 | g | 73089059 | DE
DKVU 170-78T90 S | 4013339208616 | GK-Vertikaleck 90°,doppelz. asym.,170x90mm,De-Öffn.78/38 mm, Abg.unten | Stahl, bandverzinkt DIN EN 10346 | 04.08.2022 | 1 | St | 240.8 | 01.02.2023 |  | 240.8 | 1 | St | N17 | 2057.4 | g | 73089059 | DE
DKVU 170-78T90 VW | 4013339230419 | GK-Vertikaleck 90°,doppelz. asym.,170x90mm,De-Öffn.78/38 mm, Abg.unten | Stahl, bandverzinkt DIN EN 10346, pulverbesch., RAL 9016, verkehrsweiß | 04.08.2022 | 1 | St | 287.8 | 01.02.2023 |  | 287.8 | 1 | St | N17 | 2139.7 | g | 73089059 | DE
DKVV 220-78T100 C | 4013339095322 | GK-Vertikaleck 90°,verstellbar +/- 5°doppelzügig symmetrisch 220x100mm | Stahl, bandverzinkt DIN EN 10346, pulverbeschichtet | 01.03.2022 | 1 | St | 394.8 | 01.02.2023 |  | 394.8 | 1 | St | N17 | 1336.98 | g | 73089059 | DE
DKVV 220-78T100 L | 4013339094561 | GK-Vertikaleck 90°,verstellbar +/- 5°doppelzügig symmetrisch 220x100mm | Stahl, bandverzinkt DIN EN 10346, pulverbeschichtet,RAL 7035,lichtgrau | 01.03.2022 | 1 | St | 394.8 | 01.02.2023 |  | 394.8 | 1 | St | N17 | 1336.98 | g | 73089059 | DE
DKVV 220-78T100 R | 4013339094875 | GK-Vertikaleck 90°,verstellbar +/- 5°doppelzügig symmetrisch 220x100mm | Stahl, bandverzinkt DIN EN 10346, pulverbeschichtet, RAL 9010,reinweiß | 01.03.2022 | 1 | St | 394.8 | 01.02.2023 |  | 394.8 | 1 | St | N17 | 1336.98 | g | 73089059 | DE
DKVV 220-78T100 S | 4013339094882 | GK-Vertikaleck 90°,verstellbar +/- 5°doppelzügig symmetrisch 220x100mm | Stahl, bandverzinkt DIN EN 10346 | 01.03.2022 | 1 | St | 365.6 | 01.02.2023 |  | 365.6 | 1 | St | N17 | 1285.56 | g | 73089059 | DE
DKVV 220-78T100 W | 4013339094899 | GK-Vertikaleck 90°,verstellbar +/- 5°doppelzügig symmetrisch 220x100mm | Stahl, bandverzinkt DIN EN 10346, pulverbeschichtet,RAL 9001,cremeweiß | 01.03.2022 | 1 | St | 394.8 | 01.02.2023 |  | 394.8 | 1 | St | N17 | 1336.98 | g | 73089059 | DE
DKVV 220-78T100 WA | 4013339094912 | GK-Vertikaleck 90°,verstellbar +/- 5°doppelzügig symmetrisch 220x100mm | Stahl, bandverzinkt DIN EN 10346, pulverbe., RAL 9006, weißaluminium | 01.03.2022 | 1 | St | 394.8 | 01.02.2023 |  | 394.8 | 1 | St | N17 | 1336.98 | g | 73089059 | DE
DKVV 220-78T60 C | 4013339095339 | GK-Vertikaleck 90°,verstellbar +/- 5°doppelzügig symmetrisch 220x61 mm | Stahl, bandverzinkt DIN EN 10346, pulverbeschichtet | 01.03.2022 | 1 | St | 365.6 | 01.02.2023 |  | 365.6 | 1 | St | N17 | 1148.2 | g | 73089059 | DE
DKVV 220-78T60 L | 4013339094936 | GK-Vertikaleck 90°,verstellbar +/- 5°doppelzügig symmetrisch 220x61 mm | Stahl, bandverzinkt DIN EN 10346, pulverbeschichtet,RAL 7035,lichtgrau | 01.03.2022 | 1 | St | 365.6 | 01.02.2023 |  | 365.6 | 1 | St | N17 | 1148.2 | g | 73089059 | DE
DKVV 220-78T60 R | 4013339094943 | GK-Vertikaleck 90°,verstellbar +/- 5°doppelzügig symmetrisch 220x61 mm | Stahl, bandverzinkt DIN EN 10346, pulverbeschichtet, RAL 9010,reinweiß | 01.03.2022 | 1 | St | 365.6 | 01.02.2023 |  | 365.6 | 1 | St | N17 | 1148.2 | g | 73089059 | DE
DKVV 220-78T60 S | 4013339094950 | GK-Vertikaleck 90°,verstellbar +/- 5°doppelzügig symmetrisch 220x61 mm | Stahl, bandverzinkt DIN EN 10346 | 01.03.2022 | 1 | St | 336.3 | 01.02.2023 |  | 336.3 | 1 | St | N17 | 1104.04 | g | 73089059 | DE
DKVV 220-78T60 W | 4013339094967 | GK-Vertikaleck 90°,verstellbar +/- 5°doppelzügig symmetrisch 220x61 mm | Stahl, bandverzinkt DIN EN 10346, pulverbeschichtet,RAL 9001,cremeweiß | 01.03.2022 | 1 | St | 365.6 | 01.02.2023 |  | 365.6 | 1 | St | N17 | 1148.2 | g | 73089059 | DE
DKVV 220-78T60 WA | 4013339094974 | GK-Vertikaleck 90°,verstellbar +/- 5°doppelzügig symmetrisch 220x61 mm | Stahl, bandverzinkt DIN EN 10346, pulverbe., RAL 9006, weißaluminium | 01.03.2022 | 1 | St | 365.6 | 01.02.2023 |  | 365.6 | 1 | St | N17 | 1148.2 | g | 73089059 | DE
DKVV 220-78T70 C | 4013339209330 | GK-Vertikaleck 90, verstellbar +/-5°, doppelzügig symmetrisch 220x70mm | Stahl, bandverzinkt DIN EN 10346, pulverbeschichtet | 04.08.2022 | 1 | St | 365.6 | 01.02.2023 |  | 365.6 | 1 | St | N17 | 1501.45 | g | 73089059 | DE
DKVV 220-78T70 S | 4013339209347 | GK-Vertikaleck 90, verstellbar +/-5°, doppelzügig symmetrisch 220x70mm | Stahl, bandverzinkt DIN EN 10346 | 04.08.2022 | 1 | St | 336.3 | 01.02.2023 |  | 336.3 | 1 | St | N17 | 1443.7 | g | 73089059 | DE
DKVV 220-78T70 VW | 4013339209354 | GK-Vertikaleck 90, verstellbar +/-5°, doppelzügig symmetrisch 220x70mm | Stahl, bandverzinkt DIN EN 10346, pulverbesch., RAL 9016, verkehrsweiß | 04.08.2022 | 1 | St | 365.6 | 01.02.2023 |  | 365.6 | 1 | St | N17 | 1501.45 | g | 73089059 | DE
DKVV 220-78T80 C | 4013339095346 | GK-Vertikaleck 90°,verstellbar +/- 5°doppelzügig symmetrisch 220x80 mm | Stahl, bandverzinkt DIN EN 10346, pulverbeschichtet | 01.03.2022 | 1 | St | 372.8 | 01.02.2023 |  | 372.8 | 1 | St | N17 | 1240.17 | g | 73089059 | DE
DKVV 220-78T80 L | 4013339094998 | GK-Vertikaleck 90°,verstellbar +/- 5°doppelzügig symmetrisch 220x80 mm | Stahl, bandverzinkt DIN EN 10346, pulverbeschichtet,RAL 7035,lichtgrau | 01.03.2022 | 1 | St | 372.8 | 01.02.2023 |  | 372.8 | 1 | St | N17 | 1240.17 | g | 73089059 | DE
DKVV 220-78T80 R | 4013339095018 | GK-Vertikaleck 90°,verstellbar +/- 5°doppelzügig symmetrisch 220x80 mm | Stahl, bandverzinkt DIN EN 10346, pulverbeschichtet, RAL 9010,reinweiß | 01.03.2022 | 1 | St | 372.8 | 01.02.2023 |  | 372.8 | 1 | St | N17 | 1240.17 | g | 73089059 | DE
DKVV 220-78T80 S | 4013339095025 | GK-Vertikaleck 90°,verstellbar +/- 5°doppelzügig symmetrisch 220x80 mm | Stahl, bandverzinkt DIN EN 10346 | 01.03.2022 | 1 | St | 343.7 | 01.02.2023 |  | 343.7 | 1 | St | N17 | 1192.47 | g | 73089059 | DE
DKVV 220-78T80 W | 4013339095032 | GK-Vertikaleck 90°,verstellbar +/- 5°doppelzügig symmetrisch 220x80 mm | Stahl, bandverzinkt DIN EN 10346, pulverbeschichtet,RAL 9001,cremeweiß | 01.03.2022 | 1 | St | 372.8 | 01.02.2023 |  | 372.8 | 1 | St | N17 | 1240.17 | g | 73089059 | DE
DKVV 220-78T80 WA | 4013339095049 | GK-Vertikaleck 90°,verstellbar +/- 5°doppelzügig symmetrisch 220x80 mm | Stahl, bandverzinkt DIN EN 10346, pulverbe., RAL 9006, weißaluminium | 01.03.2022 | 1 | St | 372.8 | 01.02.2023 |  | 372.8 | 1 | St | N17 | 1240.17 | g | 73089059 | DE
DKVV 220-78T90 C | 4013339209439 | GK-Vertikaleck 90, verstellbar +/-5°, doppelzügig symmetrisch 220x90mm | Stahl, bandverzinkt DIN EN 10346, pulverbeschichtet | 04.08.2022 | 1 | St | 372.8 | 01.02.2023 |  | 372.8 | 1 | St | N17 | 1624.69 | g | 73089059 | DE
DKVV 220-78T90 S | 4013339209446 | GK-Vertikaleck 90, verstellbar +/-5°, doppelzügig symmetrisch 220x90mm | Stahl, bandverzinkt DIN EN 10346 | 04.08.2022 | 1 | St | 343.7 | 01.02.2023 |  | 343.7 | 1 | St | N17 | 1562.2 | g | 73089059 | DE
DKVV 220-78T90 VW | 4013339209460 | GK-Vertikaleck 90, verstellbar +/-5°, doppelzügig symmetrisch 220x90mm | Stahl, bandverzinkt DIN EN 10346, pulverbesch., RAL 9016, verkehrsweiß | 04.08.2022 | 1 | St | 372.8 | 01.02.2023 |  | 372.8 | 1 | St | N17 | 1624.69 | g | 73089059 | DE
DKVVO 170-78T100 C | 4013339095353 | GK-Vertikaleck 90°, verstellbar, doppelz. asym. 170x100mm, Abgang oben | Stahl, bandverzinkt DIN EN 10346, pulverbeschichtet | 01.03.2022 | 1 | St | 380.3 | 01.02.2023 |  | 380.3 | 1 | St | N17 | 959.31 | g | 73089059 | DE
DKVVO 170-78T100 L | 4013339095131 | GK-Vertikaleck 90°, verstellbar, doppelz. asym. 170x100mm, Abgang oben | Stahl, bandverzinkt DIN EN 10346, pulverbeschichtet,RAL 7035,lichtgrau | 01.03.2022 | 1 | St | 380.3 | 01.02.2023 |  | 380.3 | 1 | St | N17 | 959.31 | g | 73089059 | DE
DKVVO 170-78T100 R | 4013339095148 | GK-Vertikaleck 90°, verstellbar, doppelz. asym. 170x100mm, Abgang oben | Stahl, bandverzinkt DIN EN 10346, pulverbeschichtet, RAL 9010,reinweiß | 01.03.2022 | 1 | St | 380.3 | 01.02.2023 |  | 380.3 | 1 | St | N17 | 959.31 | g | 73089059 | DE
DKVVO 170-78T100 S | 4013339095155 | GK-Vertikaleck 90°, verstellbar, doppelz. asym. 170x100mm, Abgang oben | Stahl, bandverzinkt DIN EN 10346 | 01.03.2022 | 1 | St | 351.1 | 01.02.2023 |  | 351.1 | 1 | St | N17 | 922.41 | g | 73089059 | DE
DKVVO 170-78T100 W | 4013339095162 | GK-Vertikaleck 90°, verstellbar, doppelz. asym. 170x100mm, Abgang oben | Stahl, bandverzinkt DIN EN 10346, pulverbeschichtet,RAL 9001,cremeweiß | 01.03.2022 | 1 | St | 380.3 | 01.02.2023 |  | 380.3 | 1 | St | N17 | 959.31 | g | 73089059 | DE
DKVVO 170-78T100 WA | 4013339095179 | GK-Vertikaleck 90°, verstellbar, doppelz. asym. 170x100mm, Abgang oben | Stahl, bandverzinkt DIN EN 10346, pulverbe., RAL 9006, weißaluminium | 01.03.2022 | 1 | St | 380.3 | 01.02.2023 |  | 380.3 | 1 | St | N17 | 959.31 | g | 73089059 | DE
DKVVO 170-78T60 C | 4013339095360 | GK-Vertikaleck 90°, verstellbar, doppelz. asym. 170x61 mm, Abgang oben | Stahl, bandverzinkt DIN EN 10346, pulverbeschichtet | 01.03.2022 | 1 | St | 351.1 | 01.02.2023 |  | 351.1 | 1 | St | N17 | 794.34 | g | 73089059 | DE
DKVVO 170-78T60 L | 4013339096787 | GK-Vertikaleck 90°, verstellbar, doppelz. asym. 170x61 mm, Abgang oben | Stahl, bandverzinkt DIN EN 10346, pulverbeschichtet,RAL 7035,lichtgrau | 01.03.2022 | 1 | St | 351.1 | 01.02.2023 |  | 351.1 | 1 | St | N17 | 794.34 | g | 73089059 | DE
DKVVO 170-78T60 R | 4013339096794 | GK-Vertikaleck 90°, verstellbar, doppelz. asym. 170x61 mm, Abgang oben | Stahl, bandverzinkt DIN EN 10346, pulverbeschichtet, RAL 9010,reinweiß | 01.03.2022 | 1 | St | 351.1 | 01.02.2023 |  | 351.1 | 1 | St | N17 | 794.34 | g | 73089059 | DE
DKVVO 170-78T60 S | 4013339096091 | GK-Vertikaleck 90°, verstellbar, doppelz. asym. 170x61 mm, Abgang oben | Stahl, bandverzinkt DIN EN 10346 | 01.03.2022 | 1 | St | 329.1 | 01.02.2023 |  | 329.1 | 1 | St | N17 | 763.79 | g | 73089059 | DE
DKVVO 170-78T60 W | 4013339096817 | GK-Vertikaleck 90°, verstellbar, doppelz. asym. 170x61 mm, Abgang oben | Stahl, bandverzinkt DIN EN 10346, pulverbeschichtet,RAL 9001,cremeweiß | 01.03.2022 | 1 | St | 351.1 | 01.02.2023 |  | 351.1 | 1 | St | N17 | 794.34 | g | 73089059 | DE
DKVVO 170-78T60 WA | 4013339096824 | GK-Vertikaleck 90°, verstellbar, doppelz. asym. 170x61 mm, Abgang oben | Stahl, bandverzinkt DIN EN 10346, pulverbe., RAL 9006, weißaluminium | 01.03.2022 | 1 | St | 351.1 | 01.02.2023 |  | 351.1 | 1 | St | N17 | 794.34 | g | 73089059 | DE
DKVVO 170-78T70 C | 4013339209361 | GK-Vertikaleck 90°, verstellbar, doppelz. asym. 170x70 mm, Abgang oben | Stahl, bandverzinkt DIN EN 10346, pulverbeschichtet | 04.08.2022 | 1 | St | 351.1 | 01.02.2023 |  | 351.1 | 1 | St | N17 | 1056.54 | g | 73089059 | DE
DKVVO 170-78T70 S | 4013339209378 | GK-Vertikaleck 90°, verstellbar, doppelz. asym. 170x70 mm, Abgang oben | Stahl, bandverzinkt DIN EN 10346 | 04.08.2022 | 1 | St | 329.1 | 01.02.2023 |  | 329.1 | 1 | St | N17 | 1015.9 | g | 73089059 | DE
DKVVO 170-78T70 VW | 4013339209385 | GK-Vertikaleck 90°, verstellbar, doppelz. asym. 170x70 mm, Abgang oben | Stahl, bandverzinkt DIN EN 10346, pulverbesch., RAL 9016, verkehrsweiß | 04.08.2022 | 1 | St | 351.1 | 01.02.2023 |  | 351.1 | 1 | St | N17 | 1056.54 | g | 73089059 | DE
DKVVO 170-78T80 C | 4013339095377 | GK-Vertikaleck 90°, verstellbar, doppelz. asym. 170x80 mm, Abgang oben | Stahl, bandverzinkt DIN EN 10346, pulverbeschichtet | 01.03.2022 | 1 | St | 358.3 | 01.02.2023 |  | 358.3 | 1 | St | N17 | 874.74 | g | 73089059 | DE
DKVVO 170-78T80 L | 4013339096848 | GK-Vertikaleck 90°, verstellbar, doppelz. asym. 170x80 mm, Abgang oben | Stahl, bandverzinkt DIN EN 10346, pulverbeschichtet,RAL 7035,lichtgrau | 01.03.2022 | 1 | St | 358.3 | 01.02.2023 |  | 358.3 | 1 | St | N17 | 874.74 | g | 73089059 | DE
DKVVO 170-78T80 R | 4013339096855 | GK-Vertikaleck 90°, verstellbar, doppelz. asym. 170x80 mm, Abgang oben | Stahl, bandverzinkt DIN EN 10346, pulverbeschichtet, RAL 9010,reinweiß | 01.03.2022 | 1 | St | 358.3 | 01.02.2023 |  | 358.3 | 1 | St | N17 | 874.74 | g | 73089059 | DE
DKVVO 170-78T80 S | 4013339096114 | GK-Vertikaleck 90°, verstellbar, doppelz. asym. 170x80 mm, Abgang oben | Stahl, bandverzinkt DIN EN 10346 | 01.03.2022 | 1 | St | 336.3 | 01.02.2023 |  | 336.3 | 1 | St | N17 | 841.1 | g | 73089059 | DE
DKVVO 170-78T80 W | 4013339096862 | GK-Vertikaleck 90°, verstellbar, doppelz. asym. 170x80 mm, Abgang oben | Stahl, bandverzinkt DIN EN 10346, pulverbeschichtet,RAL 9001,cremeweiß | 01.03.2022 | 1 | St | 358.3 | 01.02.2023 |  | 358.3 | 1 | St | N17 | 874.74 | g | 73089059 | DE
DKVVO 170-78T80 WA | 4013339096879 | GK-Vertikaleck 90°, verstellbar, doppelz. asym. 170x80 mm, Abgang oben | Stahl, bandverzinkt DIN EN 10346, pulverbe., RAL 9006, weißaluminium | 01.03.2022 | 1 | St | 358.3 | 01.02.2023 |  | 358.3 | 1 | St | N17 | 874.74 | g | 73089059 | DE
DKVVO 170-78T90 C | 4013339209477 | GK-Vertikaleck 90°, verstellbar, doppelz. asym. 170x90 mm, Abgang oben | Stahl, bandverzinkt DIN EN 10346, pulverbeschichtet | 04.08.2022 | 1 | St | 358.3 | 01.02.2023 |  | 358.3 | 1 | St | N17 | 1162.62 | g | 73089059 | DE
DKVVO 170-78T90 S | 4013339209484 | GK-Vertikaleck 90°, verstellbar, doppelz. asym. 170x90 mm, Abgang oben | Stahl, bandverzinkt DIN EN 10346 | 04.08.2022 | 1 | St | 336.3 | 01.02.2023 |  | 336.3 | 1 | St | N17 | 1117.9 | g | 73089059 | DE
DKVVO 170-78T90 VW | 4013339209491 | GK-Vertikaleck 90°, verstellbar, doppelz. asym. 170x90 mm, Abgang oben | Stahl, bandverzinkt DIN EN 10346, pulverbesch., RAL 9016, verkehrsweiß | 04.08.2022 | 1 | St | 358.3 | 01.02.2023 |  | 358.3 | 1 | St | N17 | 1162.62 | g | 73089059 | DE
DKVVU 170-78T100 C | 4013339095384 | GK-Vertikaleck 90°,verstellbar, doppelz. asym. 170x100mm, Abgang unten | Stahl, bandverzinkt DIN EN 10346, pulverbeschichtet | 01.03.2022 | 1 | St | 380.3 | 01.02.2023 |  | 380.3 | 1 | St | N17 | 959.31 | g | 73089059 | DE
DKVVU 170-78T100 L | 4013339096916 | GK-Vertikaleck 90°,verstellbar, doppelz. asym. 170x100mm, Abgang unten | Stahl, bandverzinkt DIN EN 10346, pulverbeschichtet,RAL 7035,lichtgrau | 01.03.2022 | 1 | St | 380.3 | 01.02.2023 |  | 380.3 | 1 | St | N17 | 959.31 | g | 73089059 | DE
DKVVU 170-78T100 R | 4013339096893 | GK-Vertikaleck 90°,verstellbar, doppelz. asym. 170x100mm, Abgang unten | Stahl, bandverzinkt DIN EN 10346, pulverbeschichtet, RAL 9010,reinweiß | 01.03.2022 | 1 | St | 380.3 | 01.02.2023 |  | 380.3 | 1 | St | N17 | 959.31 | g | 73089059 | DE
DKVVU 170-78T100 S | 4013339096121 | GK-Vertikaleck 90°,verstellbar, doppelz. asym. 170x100mm, Abgang unten | Stahl, bandverzinkt DIN EN 10346 | 01.03.2022 | 1 | St | 351.1 | 01.02.2023 |  | 351.1 | 1 | St | N17 | 922.41 | g | 73089059 | DE
DKVVU 170-78T100 W | 4013339096923 | GK-Vertikaleck 90°,verstellbar, doppelz. asym. 170x100mm, Abgang unten | Stahl, bandverzinkt DIN EN 10346, pulverbeschichtet,RAL 9001,cremeweiß | 01.03.2022 | 1 | St | 380.3 | 01.02.2023 |  | 380.3 | 1 | St | N17 | 959.31 | g | 73089059 | DE
DKVVU 170-78T100 WA | 4013339096930 | GK-Vertikaleck 90°,verstellbar, doppelz. asym. 170x100mm, Abgang unten | Stahl, bandverzinkt DIN EN 10346, pulverbe., RAL 9006, weißaluminium | 01.03.2022 | 1 | St | 380.3 | 01.02.2023 |  | 380.3 | 1 | St | N17 | 959.31 | g | 73089059 | DE
DKVVU 170-78T60 C | 4013339095391 | GK-Vertikaleck 90°,verstellbar, doppelz. asym. 170x61 mm, Abgang unten | Stahl, bandverzinkt DIN EN 10346, pulverbeschichtet | 01.03.2022 | 1 | St | 351.1 | 01.02.2023 |  | 351.1 | 1 | St | N17 | 794.4 | g | 73089059 | DE
DKVVU 170-78T60 L | 4013339096954 | GK-Vertikaleck 90°,verstellbar, doppelz. asym. 170x61 mm, Abgang unten | Stahl, bandverzinkt DIN EN 10346, pulverbeschichtet,RAL 7035,lichtgrau | 01.03.2022 | 1 | St | 351.1 | 01.02.2023 |  | 351.1 | 1 | St | N17 | 794.4 | g | 73089059 | DE
DKVVU 170-78T60 R | 4013339096961 | GK-Vertikaleck 90°,verstellbar, doppelz. asym. 170x61 mm, Abgang unten | Stahl, bandverzinkt DIN EN 10346, pulverbeschichtet, RAL 9010,reinweiß | 01.03.2022 | 1 | St | 351.1 | 01.02.2023 |  | 351.1 | 1 | St | N17 | 794.4 | g | 73089059 | DE
DKVVU 170-78T60 S | 4013339096138 | GK-Vertikaleck 90°,verstellbar, doppelz. asym. 170x61 mm, Abgang unten | Stahl, bandverzinkt DIN EN 10346 | 01.03.2022 | 1 | St | 329.1 | 01.02.2023 |  | 329.1 | 1 | St | N17 | 763.85 | g | 73089059 | DE
DKVVU 170-78T60 W | 4013339096978 | GK-Vertikaleck 90°,verstellbar, doppelz. asym. 170x61 mm, Abgang unten | Stahl, bandverzinkt DIN EN 10346, pulverbeschichtet,RAL 9001,cremeweiß | 01.03.2022 | 1 | St | 351.1 | 01.02.2023 |  | 351.1 | 1 | St | N17 | 794.4 | g | 73089059 | DE
DKVVU 170-78T60 WA | 4013339096985 | GK-Vertikaleck 90°,verstellbar, doppelz. asym. 170x61 mm, Abgang unten | Stahl, bandverzinkt DIN EN 10346, pulverbe., RAL 9006, weißaluminium | 01.03.2022 | 1 | St | 351.1 | 01.02.2023 |  | 351.1 | 1 | St | N17 | 794.4 | g | 73089059 | DE
DKVVU 170-78T70 C | 4013339209392 | GK-Vertikaleck 90°,verstellbar, doppelz. asym. 170x70 mm, Abgang unten | Stahl, bandverzinkt DIN EN 10346, pulverbeschichtet | 04.08.2022 | 1 | St | 351.1 | 01.02.2023 |  | 351.1 | 1 | St | N17 | 1056.54 | g | 73089059 | DE
DKVVU 170-78T70 S | 4013339209415 | GK-Vertikaleck 90°,verstellbar, doppelz. asym. 170x70 mm, Abgang unten | Stahl, bandverzinkt DIN EN 10346 | 04.08.2022 | 1 | St | 329.1 | 01.02.2023 |  | 329.1 | 1 | St | N17 | 1015.9 | g | 73089059 | DE
DKVVU 170-78T70 VW | 4013339209422 | GK-Vertikaleck 90°,verstellbar, doppelz. asym. 170x70 mm, Abgang unten | Stahl, bandverzinkt DIN EN 10346, pulverbesch., RAL 9016, verkehrsweiß | 04.08.2022 | 1 | St | 351.1 | 01.02.2023 |  | 351.1 | 1 | St | N17 | 1056.54 | g | 73089059 | DE
DKVVU 170-78T80 C | 4013339095414 | GK-Vertikaleck 90°,verstellbar, doppelz. asym. 170x80 mm, Abgang unten | Stahl, bandverzinkt DIN EN 10346, pulverbeschichtet | 01.03.2022 | 1 | St | 358.3 | 01.02.2023 |  | 358.3 | 1 | St | N17 | 874.74 | g | 73089059 | DE
DKVVU 170-78T80 L | 4013339097012 | GK-Vertikaleck 90°,verstellbar, doppelz. asym. 170x80 mm, Abgang unten | Stahl, bandverzinkt DIN EN 10346, pulverbeschichtet,RAL 7035,lichtgrau | 01.03.2022 | 1 | St | 358.3 | 01.02.2023 |  | 358.3 | 1 | St | N17 | 874.74 | g | 73089059 | DE
DKVVU 170-78T80 R | 4013339097029 | GK-Vertikaleck 90°,verstellbar, doppelz. asym. 170x80 mm, Abgang unten | Stahl, bandverzinkt DIN EN 10346, pulverbeschichtet, RAL 9010,reinweiß | 01.03.2022 | 1 | St | 358.3 | 01.02.2023 |  | 358.3 | 1 | St | N17 | 874.74 | g | 73089059 | DE
DKVVU 170-78T80 S | 4013339096145 | GK-Vertikaleck 90°,verstellbar, doppelz. asym. 170x80 mm, Abgang unten | Stahl, bandverzinkt DIN EN 10346 | 01.03.2022 | 1 | St | 336.3 | 01.02.2023 |  | 336.3 | 1 | St | N17 | 841.1 | g | 73089059 | DE
DKVVU 170-78T80 W | 4013339097036 | GK-Vertikaleck 90°,verstellbar, doppelz. asym. 170x80 mm, Abgang unten | Stahl, bandverzinkt DIN EN 10346, pulverbeschichtet,RAL 9001,cremeweiß | 01.03.2022 | 1 | St | 358.3 | 01.02.2023 |  | 358.3 | 1 | St | N17 | 874.74 | g | 73089059 | DE
DKVVU 170-78T80 WA | 4013339097043 | GK-Vertikaleck 90°,verstellbar, doppelz. asym. 170x80 mm, Abgang unten | Stahl, bandverzinkt DIN EN 10346, pulverbe., RAL 9006, weißaluminium | 01.03.2022 | 1 | St | 358.3 | 01.02.2023 |  | 358.3 | 1 | St | N17 | 874.74 | g | 73089059 | DE
DKVVU 170-78T90 C | 4013339209514 | GK-Vertikaleck 90°,verstellbar, doppelz. asym. 170x90 mm, Abgang unten | Stahl, bandverzinkt DIN EN 10346, pulverbeschichtet | 04.08.2022 | 1 | St | 358.3 | 01.02.2023 |  | 358.3 | 1 | St | N17 | 1162.62 | g | 73089059 | DE
DKVVU 170-78T90 S | 4013339209521 | GK-Vertikaleck 90°,verstellbar, doppelz. asym. 170x90 mm, Abgang unten | Stahl, bandverzinkt DIN EN 10346 | 04.08.2022 | 1 | St | 336.3 | 01.02.2023 |  | 336.3 | 1 | St | N17 | 1117.9 | g | 73089059 | DE
DKVVU 170-78T90 VW | 4013339209538 | GK-Vertikaleck 90°,verstellbar, doppelz. asym. 170x90 mm, Abgang unten | Stahl, bandverzinkt DIN EN 10346, pulverbesch., RAL 9016, verkehrsweiß | 04.08.2022 | 1 | St | 358.3 | 01.02.2023 |  | 358.3 | 1 | St | N17 | 1162.62 | g | 73089059 | DE
DKA 220-78T80 R | 4013339480005 | GK-Außeneck 90°, doppelzügig symmetrisch, 220x80 mm, De-Öffn. 2x78 mm | Stahl, bandverzinkt DIN EN 10346, pulverbeschichtet, RAL 9010,reinweiß | 01.03.2022 | 1 | St | 265.3 | 01.02.2023 |  | 265.3 | 1 | St | N17 | 1224.89 | g | 73089059 | DE
DKA 220-78T80 S | 4013339479900 | GK-Außeneck 90°, doppelzügig symmetrisch, 220x80 mm, De-Öffn. 2x78 mm | Stahl, bandverzinkt DIN EN 10346 | 01.03.2022 | 1 | St | 224.4 | 01.02.2023 |  | 224.4 | 1 | St | N17 | 1177.78 | g | 73089059 | DE
DKA 220-78T80 W | 4013339480401 | GK-Außeneck 90°, doppelzügig symmetrisch, 220x80 mm, De-Öffn. 2x78 mm | Stahl, bandverzinkt DIN EN 10346, pulverbeschichtet,RAL 9001,cremeweiß | 01.03.2022 | 1 | St | 265.3 | 01.02.2023 |  | 265.3 | 1 | St | N17 | 1224.89 | g | 73089059 | DE
DKA 220-78T80 WA | 4013339008346 | GK-Außeneck 90°, doppelzügig symmetrisch, 220x80 mm, De-Öffn. 2x78 mm | Stahl, bandverzinkt DIN EN 10346, pulverbe., RAL 9006, weißaluminium | 01.03.2022 | 1 | St | 265.3 | 01.02.2023 |  | 265.3 | 1 | St | N17 | 1224.89 | g | 73089059 | DE
DKA 220-78T90 C | 4013339207831 | GK-Außeneck 90°, doppelzügig symmetrisch, 220x90 mm, De-Öffn. 2x78 mm | Stahl, bandverzinkt DIN EN 10346, pulverbeschichtet | 04.08.2022 | 1 | St | 265.3 | 01.02.2023 |  | 265.3 | 1 | St | N17 | 1456.62 | g | 73089059 | DE
DKA 220-78T90 S | 4013339207848 | GK-Außeneck 90°, doppelzügig symmetrisch, 220x90 mm, De-Öffn. 2x78 mm | Stahl, bandverzinkt DIN EN 10346 | 04.08.2022 | 1 | St | 224.4 | 01.02.2023 |  | 224.4 | 1 | St | N17 | 1400.6 | g | 73089059 | DE
DKA 220-78T90 VW | 4013339207862 | GK-Außeneck 90°, doppelzügig symmetrisch, 220x90 mm, De-Öffn. 2x78 mm | Stahl, bandverzinkt DIN EN 10346, pulverbesch., RAL 9016, verkehrsweiß | 04.08.2022 | 1 | St | 265.3 | 01.02.2023 |  | 265.3 | 1 | St | N17 | 1456.62 | g | 73089059 | DE
DKAV 170-78T100 C | 4013339095186 | GK-Außeneck 90°,verstellbar +/- 5°,doppelzügig asymmetrisch 170x100 mm | Stahl, bandverzinkt DIN EN 10346, pulverbeschichtet | 01.03.2022 | 1 | St | 365.6 | 01.02.2023 |  | 365.6 | 1 | St | N17 | 774.64 | g | 73089059 | DE
DKAV 170-78T100 L | 4013339091171 | GK-Außeneck 90°,verstellbar +/- 5°,doppelzügig asymmetrisch 170x100 mm | Stahl, bandverzinkt DIN EN 10346, pulverbeschichtet,RAL 7035,lichtgrau | 01.03.2022 | 1 | St | 365.6 | 01.02.2023 |  | 365.6 | 1 | St | N17 | 774.64 | g | 73089059 | DE
DKAV 170-78T100 R | 4013339093663 | GK-Außeneck 90°,verstellbar +/- 5°,doppelzügig asymmetrisch 170x100 mm | Stahl, bandverzinkt DIN EN 10346, pulverbeschichtet, RAL 9010,reinweiß | 01.03.2022 | 1 | St | 365.6 | 01.02.2023 |  | 365.6 | 1 | St | N17 | 774.64 | g | 73089059 | DE
DKAV 170-78T100 S | 4013339093670 | GK-Außeneck 90°,verstellbar +/- 5°,doppelzügig asymmetrisch 170x100 mm | Stahl, bandverzinkt DIN EN 10346 | 01.03.2022 | 1 | St | 329.1 | 01.02.2023 |  | 329.1 | 1 | St | N17 | 744.85 | g | 73089059 | DE
DKAV 170-78T100 W | 4013339093687 | GK-Außeneck 90°,verstellbar +/- 5°,doppelzügig asymmetrisch 170x100 mm | Stahl, bandverzinkt DIN EN 10346, pulverbeschichtet,RAL 9001,cremeweiß | 01.03.2022 | 1 | St | 365.6 | 01.02.2023 |  | 365.6 | 1 | St | N17 | 774.64 | g | 73089059 | DE
DKAV 170-78T100 WA | 4013339093694 | GK-Außeneck 90°,verstellbar +/- 5°,doppelzügig asymmetrisch 170x100 mm | Stahl, bandverzinkt DIN EN 10346, pulverbe., RAL 9006, weißaluminium | 01.03.2022 | 1 | St | 365.6 | 01.02.2023 |  | 365.6 | 1 | St | N17 | 774.64 | g | 73089059 | DE
DKAV 170-78T60 C | 4013339095193 | GK-Außeneck 90°, verstellbar +/- 5°,doppelzügig asymmetrisch 170x61 mm | Stahl, bandverzinkt DIN EN 10346, pulverbeschichtet | 01.03.2022 | 1 | St | 307.1 | 01.02.2023 |  | 307.1 | 1 | St | N17 | 479.4 | g | 73089059 | DE
DKAV 170-78T60 L | 4013339093724 | GK-Außeneck 90°, verstellbar +/- 5°,doppelzügig asymmetrisch 170x61 mm | Stahl, bandverzinkt DIN EN 10346, pulverbeschichtet,RAL 7035,lichtgrau | 01.03.2022 | 1 | St | 307.1 | 01.02.2023 |  | 307.1 | 1 | St | N17 | 479.4 | g | 73089059 | DE
DKAV 170-78T60 R | 4013339093731 | GK-Außeneck 90°, verstellbar +/- 5°,doppelzügig asymmetrisch 170x61 mm | Stahl, bandverzinkt DIN EN 10346, pulverbeschichtet, RAL 9010,reinweiß | 01.03.2022 | 1 | St | 307.1 | 01.02.2023 |  | 307.1 | 1 | St | N17 | 479.4 | g | 73089059 | DE
DKAV 170-78T60 S | 4013339093748 | GK-Außeneck 90°, verstellbar +/- 5°,doppelzügig asymmetrisch 170x61 mm | Stahl, bandverzinkt DIN EN 10346 | 01.03.2022 | 1 | St | 277.9 | 01.02.2023 |  | 277.9 | 1 | St | N17 | 460.96 | g | 73089059 | DE
DKAV 170-78T60 W | 4013339093755 | GK-Außeneck 90°, verstellbar +/- 5°,doppelzügig asymmetrisch 170x61 mm | Stahl, bandverzinkt DIN EN 10346, pulverbeschichtet,RAL 9001,cremeweiß | 01.03.2022 | 1 | St | 307.1 | 01.02.2023 |  | 307.1 | 1 | St | N17 | 479.4 | g | 73089059 | DE
DKAV 170-78T60 WA | 4013339093762 | GK-Außeneck 90°, verstellbar +/- 5°,doppelzügig asymmetrisch 170x61 mm | Stahl, bandverzinkt DIN EN 10346, pulverbe., RAL 9006, weißaluminium | 01.03.2022 | 1 | St | 307.1 | 01.02.2023 |  | 307.1 | 1 | St | N17 | 479.4 | g | 73089059 | DE
DKAV 170-78T70 C | 4013339207220 | GK-Außeneck 90°, verstellbar +/- 5°,doppelzügig asymmetrisch 170x70 mm | Stahl, bandverzinkt DIN EN 10346, pulverbeschichtet | 04.08.2022 | 1 | St | 307.1 | 01.02.2023 |  | 307.1 | 1 | St | N17 | 642.82 | g | 73089059 | DE
DKAV 170-78T70 S | 4013339207237 | GK-Außeneck 90°, verstellbar +/- 5°,doppelzügig asymmetrisch 170x70 mm | Stahl, bandverzinkt DIN EN 10346 | 04.08.2022 | 1 | St | 277.9 | 01.02.2023 |  | 277.9 | 1 | St | N17 | 618.1 | g | 73089059 | DE
DKAV 170-78T70 VW | 4013339207244 | GK-Außeneck 90°, verstellbar +/- 5°,doppelzügig asymmetrisch 170x70 mm | Stahl, bandverzinkt DIN EN 10346, pulverbesch., RAL 9016, verkehrsweiß | 04.08.2022 | 1 | St | 307.1 | 01.02.2023 |  | 307.1 | 1 | St | N17 | 642.82 | g | 73089059 | DE
DKAV 170-78T80 C | 4013339095216 | GK-Außeneck 90°, verstellbar +/- 5°,doppelzügig asymmetrisch 170x80 mm | Stahl, bandverzinkt DIN EN 10346, pulverbeschichtet | 01.03.2022 | 1 | St | 329.1 | 01.02.2023 |  | 329.1 | 1 | St | N17 | 618.84 | g | 73089059 | DE
DKAV 170-78T80 L | 4013339093786 | GK-Außeneck 90°, verstellbar +/- 5°,doppelzügig asymmetrisch 170x80 mm | Stahl, bandverzinkt DIN EN 10346, pulverbeschichtet,RAL 7035,lichtgrau | 01.03.2022 | 1 | St | 329.1 | 01.02.2023 |  | 329.1 | 1 | St | N17 | 618.84 | g | 73089059 | DE
DKAV 170-78T80 R | 4013339093793 | GK-Außeneck 90°, verstellbar +/- 5°,doppelzügig asymmetrisch 170x80 mm | Stahl, bandverzinkt DIN EN 10346, pulverbeschichtet, RAL 9010,reinweiß | 01.03.2022 | 1 | St | 329.1 | 01.02.2023 |  | 329.1 | 1 | St | N17 | 618.84 | g | 73089059 | DE
DKAV 170-78T80 S | 4013339093816 | GK-Außeneck 90°, verstellbar +/- 5°,doppelzügig asymmetrisch 170x80 mm | Stahl, bandverzinkt DIN EN 10346 | 01.03.2022 | 1 | St | 299.8 | 01.02.2023 |  | 299.8 | 1 | St | N17 | 595.04 | g | 73089059 | DE
DKAV 170-78T80 W | 4013339093823 | GK-Außeneck 90°, verstellbar +/- 5°,doppelzügig asymmetrisch 170x80 mm | Stahl, bandverzinkt DIN EN 10346, pulverbeschichtet,RAL 9001,cremeweiß | 01.03.2022 | 1 | St | 329.1 | 01.02.2023 |  | 329.1 | 1 | St | N17 | 618.84 | g | 73089059 | DE
DKAV 170-78T80 WA | 4013339093830 | GK-Außeneck 90°, verstellbar +/- 5°,doppelzügig asymmetrisch 170x80 mm | Stahl, bandverzinkt DIN EN 10346, pulverbe., RAL 9006, weißaluminium | 01.03.2022 | 1 | St | 329.1 | 01.02.2023 |  | 329.1 | 1 | St | N17 | 618.84 | g | 73089059 | DE
DKAV 170-78T90 C | 4013339207640 | GK-Außeneck 90°, verstellbar +/- 5°,doppelzügig asymmetrisch 170x90 mm | Stahl, bandverzinkt DIN EN 10346, pulverbeschichtet | 04.08.2022 | 1 | St | 329.1 | 01.02.2023 |  | 329.1 | 1 | St | N17 | 825.14 | g | 73089059 | DE
DKAV 170-78T90 S | 4013339207657 | GK-Außeneck 90°, verstellbar +/- 5°,doppelzügig asymmetrisch 170x90 mm | Stahl, bandverzinkt DIN EN 10346 | 04.08.2022 | 1 | St | 299.8 | 01.02.2023 |  | 299.8 | 1 | St | N17 | 793.4 | g | 73089059 | DE
DKAV 170-78T90 VW | 4013339207664 | GK-Außeneck 90°, verstellbar +/- 5°,doppelzügig asymmetrisch 170x90 mm | Stahl, bandverzinkt DIN EN 10346, pulverbesch., RAL 9016, verkehrsweiß | 04.08.2022 | 1 | St | 329.1 | 01.02.2023 |  | 329.1 | 1 | St | N17 | 825.14 | g | 73089059 | DE
DKAV 220-78T100 C | 4013339095223 | GK-Außeneck 90°, verstellbar +/- 5°,doppelzügig symmetrisch 220x100 mm | Stahl, bandverzinkt DIN EN 10346, pulverbeschichtet | 01.03.2022 | 1 | St | 409.5 | 01.02.2023 |  | 409.5 | 1 | St | N17 | 910.15 | g | 73089059 | DE
DKAV 220-78T100 L | 4013339093854 | GK-Außeneck 90°, verstellbar +/- 5°,doppelzügig symmetrisch 220x100 mm | Stahl, bandverzinkt DIN EN 10346, pulverbeschichtet,RAL 7035,lichtgrau | 01.03.2022 | 1 | St | 409.5 | 01.02.2023 |  | 409.5 | 1 | St | N17 | 910.15 | g | 73089059 | DE
DKAV 220-78T100 R | 4013339093861 | GK-Außeneck 90°, verstellbar +/- 5°,doppelzügig symmetrisch 220x100 mm | Stahl, bandverzinkt DIN EN 10346, pulverbeschichtet, RAL 9010,reinweiß | 01.03.2022 | 1 | St | 409.5 | 01.02.2023 |  | 409.5 | 1 | St | N17 | 910.15 | g | 73089059 | DE
DKAV 220-78T100 S | 4013339093878 | GK-Außeneck 90°, verstellbar +/- 5°,doppelzügig symmetrisch 220x100 mm | Stahl, bandverzinkt DIN EN 10346 | 01.03.2022 | 1 | St | 380.3 | 01.02.2023 |  | 380.3 | 1 | St | N17 | 875.14 | g | 73089059 | DE
DKAV 220-78T100 W | 4013339093885 | GK-Außeneck 90°, verstellbar +/- 5°,doppelzügig symmetrisch 220x100 mm | Stahl, bandverzinkt DIN EN 10346, pulverbeschichtet,RAL 9001,cremeweiß | 01.03.2022 | 1 | St | 409.5 | 01.02.2023 |  | 409.5 | 1 | St | N17 | 910.15 | g | 73089059 | DE
DKAV 220-78T100 WA | 4013339093892 | GK-Außeneck 90°, verstellbar +/- 5°,doppelzügig symmetrisch 220x100 mm | Stahl, bandverzinkt DIN EN 10346, pulverbe., RAL 9006, weißaluminium | 01.03.2022 | 1 | St | 409.5 | 01.02.2023 |  | 409.5 | 1 | St | N17 | 910.15 | g | 73089059 | DE
DKAV 220-78T60 C | 4013339095230 | GK-Außeneck 90°, verstellbar +/- 5°, doppelzügig symmetrisch 220x61 mm | Stahl, bandverzinkt DIN EN 10346, pulverbeschichtet | 01.03.2022 | 1 | St | 365.6 | 01.02.2023 |  | 365.6 | 1 | St | N17 | 590.72 | g | 73089059 | DE
DKAV 220-78T60 L | 4013339093922 | GK-Außeneck 90°, verstellbar +/- 5°, doppelzügig symmetrisch 220x61 mm | Stahl, bandverzinkt DIN EN 10346, pulverbeschichtet,RAL 7035,lichtgrau | 01.03.2022 | 1 | St | 365.6 | 01.02.2023 |  | 365.6 | 1 | St | N17 | 590.72 | g | 73089059 | DE
DKAV 220-78T60 R | 4013339093939 | GK-Außeneck 90°, verstellbar +/- 5°, doppelzügig symmetrisch 220x61 mm | Stahl, bandverzinkt DIN EN 10346, pulverbeschichtet, RAL 9010,reinweiß | 01.03.2022 | 1 | St | 365.6 | 01.02.2023 |  | 365.6 | 1 | St | N17 | 590.72 | g | 73089059 | DE
DKAV 220-78T60 S | 4013339093946 | GK-Außeneck 90°, verstellbar +/- 5°, doppelzügig symmetrisch 220x61 mm | Stahl, bandverzinkt DIN EN 10346 | 01.03.2022 | 1 | St | 336.3 | 01.02.2023 |  | 336.3 | 1 | St | N17 | 568 | g | 73089059 | DE
DKAV 220-78T60 W | 4013339093953 | GK-Außeneck 90°, verstellbar +/- 5°, doppelzügig symmetrisch 220x61 mm | Stahl, bandverzinkt DIN EN 10346, pulverbeschichtet,RAL 9001,cremeweiß | 01.03.2022 | 1 | St | 365.6 | 01.02.2023 |  | 365.6 | 1 | St | N17 | 590.72 | g | 73089059 | DE
DKAV 220-78T60 WA | 4013339093960 | GK-Außeneck 90°, verstellbar +/- 5°, doppelzügig symmetrisch 220x61 mm | Stahl, bandverzinkt DIN EN 10346, pulverbe., RAL 9006, weißaluminium | 01.03.2022 | 1 | St | 365.6 | 01.02.2023 |  | 365.6 | 1 | St | N17 | 590.72 | g | 73089059 | DE
DKAV 220-78T70 C | 4013339207251 | GK-Außeneck 90°, verstellbar +/- 5°,doppelzügig symmetrisch 220x70 mm | Stahl, bandverzinkt DIN EN 10346, pulverbeschichtet | 04.08.2022 | 1 | St | 365.6 | 01.02.2023 |  | 365.6 | 1 | St | N17 | 776.57 | g | 73089059 | DE
DKAV 220-78T70 S | 4013339207268 | GK-Außeneck 90°, verstellbar +/- 5°,doppelzügig symmetrisch 220x70 mm | Stahl, bandverzinkt DIN EN 10346 | 04.08.2022 | 1 | St | 336.3 | 01.02.2023 |  | 336.3 | 1 | St | N17 | 746.7 | g | 73089059 | DE
DKAV 220-78T70 VW | 4013339207275 | GK-Außeneck 90°, verstellbar +/- 5°,doppelzügig symmetrisch 220x70 mm | Stahl, bandverzinkt DIN EN 10346, pulverbesch., RAL 9016, verkehrsweiß | 04.08.2022 | 1 | St | 365.6 | 01.02.2023 |  | 365.6 | 1 | St | N17 | 776.57 | g | 73089059 | DE
DKAV 220-78T80 C | 4013339095247 | GK-Außeneck 90°, verstellbar +/- 5°, doppelzügig symmetrisch 220x80 mm | Stahl, bandverzinkt DIN EN 10346, pulverbeschichtet | 01.03.2022 | 1 | St | 394.8 | 01.02.2023 |  | 394.8 | 1 | St | N17 | 742.71 | g | 73089059 | DE
DKAV 220-78T80 L | 4013339093984 | GK-Außeneck 90°, verstellbar +/- 5°, doppelzügig symmetrisch 220x80 mm | Stahl, bandverzinkt DIN EN 10346, pulverbeschichtet,RAL 7035,lichtgrau | 01.03.2022 | 1 | St | 394.8 | 01.02.2023 |  | 394.8 | 1 | St | N17 | 742.71 | g | 73089059 | DE
DKAV 220-78T80 R | 4013339093991 | GK-Außeneck 90°, verstellbar +/- 5°, doppelzügig symmetrisch 220x80 mm | Stahl, bandverzinkt DIN EN 10346, pulverbeschichtet, RAL 9010,reinweiß | 01.03.2022 | 1 | St | 394.8 | 01.02.2023 |  | 394.8 | 1 | St | N17 | 742.71 | g | 73089059 | DE
DKAV 220-78T80 S | 4013339094011 | GK-Außeneck 90°, verstellbar +/- 5°, doppelzügig symmetrisch 220x80 mm | Stahl, bandverzinkt DIN EN 10346 | 01.03.2022 | 1 | St | 365.6 | 01.02.2023 |  | 365.6 | 1 | St | N17 | 714.14 | g | 73089059 | DE
DKAV 220-78T80 W | 4013339094028 | GK-Außeneck 90°, verstellbar +/- 5°, doppelzügig symmetrisch 220x80 mm | Stahl, bandverzinkt DIN EN 10346, pulverbeschichtet,RAL 9001,cremeweiß | 01.03.2022 | 1 | St | 394.8 | 01.02.2023 |  | 394.8 | 1 | St | N17 | 742.71 | g | 73089059 | DE
DKAV 220-78T80 WA | 4013339094035 | GK-Außeneck 90°, verstellbar +/- 5°, doppelzügig symmetrisch 220x80 mm | Stahl, bandverzinkt DIN EN 10346, pulverbe., RAL 9006, weißaluminium | 01.03.2022 | 1 | St | 394.8 | 01.02.2023 |  | 394.8 | 1 | St | N17 | 742.71 | g | 73089059 | DE
DKAV 220-78T90 C | 4013339207619 | GK-Außeneck 90°, verstellbar +/- 5°,doppelzügig symmetrisch 220x90 mm | Stahl, bandverzinkt DIN EN 10346, pulverbeschichtet | 04.08.2022 | 1 | St | 394.8 | 01.02.2023 |  | 394.8 | 1 | St | N17 | 974.06 | g | 73089059 | DE
DKAV 220-78T90 S | 4013339207626 | GK-Außeneck 90°, verstellbar +/- 5°,doppelzügig symmetrisch 220x90 mm | Stahl, bandverzinkt DIN EN 10346 | 04.08.2022 | 1 | St | 365.6 | 01.02.2023 |  | 365.6 | 1 | St | N17 | 936.6 | g | 73089059 | DE
DKAV 220-78T90 VW | 4013339207633 | GK-Außeneck 90°, verstellbar +/- 5°,doppelzügig symmetrisch 220x90 mm | Stahl, bandverzinkt DIN EN 10346, pulverbesch., RAL 9016, verkehrsweiß | 04.08.2022 | 1 | St | 394.8 | 01.02.2023 |  | 394.8 | 1 | St | N17 | 974.06 | g | 73089059 | DE
DKIV 170-78T100 C | 4013339095254 | GK-Inneneck 90°,verstellbar +/- 5°,doppelzügig asymmetrisch 170x100 mm | Stahl, bandverzinkt DIN EN 10346, pulverbeschichtet | 01.03.2022 | 1 | St | 394.8 | 01.02.2023 |  | 394.8 | 1 | St | N17 | 643.12 | g | 73089059 | DE
DKIV 170-78T100 L | 4013339094158 | GK-Inneneck 90°,verstellbar +/- 5°,doppelzügig asymmetrisch 170x100 mm | Stahl, bandverzinkt DIN EN 10346, pulverbeschichtet,RAL 7035,lichtgrau | 01.03.2022 | 1 | St | 394.8 | 01.02.2023 |  | 394.8 | 1 | St | N17 | 643.12 | g | 73089059 | DE
DKIV 170-78T100 R | 4013339094165 | GK-Inneneck 90°,verstellbar +/- 5°,doppelzügig asymmetrisch 170x100 mm | Stahl, bandverzinkt DIN EN 10346, pulverbeschichtet, RAL 9010,reinweiß | 01.03.2022 | 1 | St | 394.8 | 01.02.2023 |  | 394.8 | 1 | St | N17 | 643.12 | g | 73089059 | DE
DKIV 170-78T100 S | 4013339094172 | GK-Inneneck 90°,verstellbar +/- 5°,doppelzügig asymmetrisch 170x100 mm | Stahl, bandverzinkt DIN EN 10346 | 01.03.2022 | 1 | St | 358.3 | 01.02.2023 |  | 358.3 | 1 | St | N17 | 618.39 | g | 73089059 | DE
DKIV 170-78T100 W | 4013339094189 | GK-Inneneck 90°,verstellbar +/- 5°,doppelzügig asymmetrisch 170x100 mm | Stahl, bandverzinkt DIN EN 10346, pulverbeschichtet,RAL 9001,cremeweiß | 01.03.2022 | 1 | St | 394.8 | 01.02.2023 |  | 394.8 | 1 | St | N17 | 643.12 | g | 73089059 | DE
DKIV 170-78T100 WA | 4013339094196 | GK-Inneneck 90°,verstellbar +/- 5°,doppelzügig asymmetrisch 170x100 mm | Stahl, bandverzinkt DIN EN 10346, pulverbe., RAL 9006, weißaluminium | 01.03.2022 | 1 | St | 394.8 | 01.02.2023 |  | 394.8 | 1 | St | N17 | 643.12 | g | 73089059 | DE
DKIV 170-78T60 C | 4013339095261 | GK-Inneneck 90°, verstellbar +/- 5°,doppelzügig asymmetrisch 170x61 mm | Stahl, bandverzinkt DIN EN 10346, pulverbeschichtet | 01.03.2022 | 1 | St | 365.6 | 01.02.2023 |  | 365.6 | 1 | St | N17 | 403.08 | g | 73089059 | DE
DKIV 170-78T60 L | 4013339094226 | GK-Inneneck 90°, verstellbar +/- 5°,doppelzügig asymmetrisch 170x61 mm | Stahl, bandverzinkt DIN EN 10346, pulverbeschichtet,RAL 7035,lichtgrau | 01.03.2022 | 1 | St | 365.6 | 01.02.2023 |  | 365.6 | 1 | St | N17 | 403.08 | g | 73089059 | DE
DKIV 170-78T60 R | 4013339094233 | GK-Inneneck 90°, verstellbar +/- 5°,doppelzügig asymmetrisch 170x61 mm | Stahl, bandverzinkt DIN EN 10346, pulverbeschichtet, RAL 9010,reinweiß | 01.03.2022 | 1 | St | 365.6 | 01.02.2023 |  | 365.6 | 1 | St | N17 | 403.08 | g | 73089059 | DE
DKIV 170-78T60 S | 4013339094240 | GK-Inneneck 90°, verstellbar +/- 5°,doppelzügig asymmetrisch 170x61 mm | Stahl, bandverzinkt DIN EN 10346 | 01.03.2022 | 1 | St | 336.3 | 01.02.2023 |  | 336.3 | 1 | St | N17 | 387.58 | g | 73089059 | DE
DKIV 170-78T60 W | 4013339094257 | GK-Inneneck 90°, verstellbar +/- 5°,doppelzügig asymmetrisch 170x61 mm | Stahl, bandverzinkt DIN EN 10346, pulverbeschichtet,RAL 9001,cremeweiß | 01.03.2022 | 1 | St | 365.6 | 01.02.2023 |  | 365.6 | 1 | St | N17 | 403.08 | g | 73089059 | DE
DKIV 170-78T60 WA | 4013339094264 | GK-Inneneck 90°, verstellbar +/- 5°,doppelzügig asymmetrisch 170x61 mm | Stahl, bandverzinkt DIN EN 10346, pulverbe., RAL 9006, weißaluminium | 01.03.2022 | 1 | St | 365.6 | 01.02.2023 |  | 365.6 | 1 | St | N17 | 403.08 | g | 73089059 | DE
DKIV 170-78T70 C | 4013339208883 | GK-Inneneck 90°, verstellbar +/- 5°,doppelzügig asymmetrisch 170x70 mm | Stahl, bandverzinkt DIN EN 10346, pulverbeschichtet | 04.08.2022 | 1 | St | 365.6 | 01.02.2023 |  | 365.6 | 1 | St | N17 | 542.36 | g | 73089059 | DE
DKIV 170-78T70 S | 4013339208890 | GK-Inneneck 90°, verstellbar +/- 5°,doppelzügig asymmetrisch 170x70 mm | Stahl, bandverzinkt DIN EN 10346 | 04.08.2022 | 1 | St | 336.3 | 01.02.2023 |  | 336.3 | 1 | St | N17 | 521.5 | g | 73089059 | DE
DKIV 170-78T70 VW | 4013339208913 | GK-Inneneck 90°, verstellbar +/- 5°,doppelzügig asymmetrisch 170x70 mm | Stahl, bandverzinkt DIN EN 10346, pulverbesch., RAL 9016, verkehrsweiß | 04.08.2022 | 1 | St | 365.6 | 01.02.2023 |  | 365.6 | 1 | St | N17 | 542.36 | g | 73089059 | DE
DKIV 170-78T80 C | 4013339095278 | GK-Inneneck 90°, verstellbar +/- 5°,doppelzügig asymmetrisch 170x80 mm | Stahl, bandverzinkt DIN EN 10346, pulverbeschichtet | 01.03.2022 | 1 | St | 380.3 | 01.02.2023 |  | 380.3 | 1 | St | N17 | 513.8 | g | 73089059 | DE
DKIV 170-78T80 L | 4013339094295 | GK-Inneneck 90°, verstellbar +/- 5°,doppelzügig asymmetrisch 170x80 mm | Stahl, bandverzinkt DIN EN 10346, pulverbeschichtet,RAL 7035,lichtgrau | 01.03.2022 | 1 | St | 380.3 | 01.02.2023 |  | 380.3 | 1 | St | N17 | 513.8 | g | 73089059 | DE
DKIV 170-78T80 R | 4013339094318 | GK-Inneneck 90°, verstellbar +/- 5°,doppelzügig asymmetrisch 170x80 mm | Stahl, bandverzinkt DIN EN 10346, pulverbeschichtet, RAL 9010,reinweiß | 01.03.2022 | 1 | St | 380.3 | 01.02.2023 |  | 380.3 | 1 | St | N17 | 513.8 | g | 73089059 | DE
DKIV 170-78T80 S | 4013339094325 | GK-Inneneck 90°, verstellbar +/- 5°,doppelzügig asymmetrisch 170x80 mm | Stahl, bandverzinkt DIN EN 10346 | 01.03.2022 | 1 | St | 343.7 | 01.02.2023 |  | 343.7 | 1 | St | N17 | 494.04 | g | 73089059 | DE
DKIV 170-78T80 W | 4013339094332 | GK-Inneneck 90°, verstellbar +/- 5°,doppelzügig asymmetrisch 170x80 mm | Stahl, bandverzinkt DIN EN 10346, pulverbeschichtet,RAL 9001,cremeweiß | 01.03.2022 | 1 | St | 380.3 | 01.02.2023 |  | 380.3 | 1 | St | N17 | 513.8 | g | 73089059 | DE
DKIV 170-78T80 WA | 4013339094349 | GK-Inneneck 90°, verstellbar +/- 5°,doppelzügig asymmetrisch 170x80 mm | Stahl, bandverzinkt DIN EN 10346, pulverbe., RAL 9006, weißaluminium | 01.03.2022 | 1 | St | 380.3 | 01.02.2023 |  | 380.3 | 1 | St | N17 | 513.8 | g | 73089059 | DE
DKIV 170-78T90 C | 4013339208951 | GK-Inneneck 90°, verstellbar +/- 5°,doppelzügig asymmetrisch 170x90 mm | Stahl, bandverzinkt DIN EN 10346, pulverbeschichtet | 04.08.2022 | 1 | St | 380.3 | 01.02.2023 |  | 380.3 | 1 | St | N17 | 675.17 | g | 73089059 | DE
DKIV 170-78T90 S | 4013339208968 | GK-Inneneck 90°, verstellbar +/- 5°,doppelzügig asymmetrisch 170x90 mm | Stahl, bandverzinkt DIN EN 10346 | 04.08.2022 | 1 | St | 343.7 | 01.02.2023 |  | 343.7 | 1 | St | N17 | 649.2 | g | 73089059 | DE
DKIV 170-78T90 VW | 4013339208975 | GK-Inneneck 90°, verstellbar +/- 5°,doppelzügig asymmetrisch 170x90 mm | Stahl, bandverzinkt DIN EN 10346, pulverbesch., RAL 9016, verkehrsweiß | 04.08.2022 | 1 | St | 380.3 | 01.02.2023 |  | 380.3 | 1 | St | N17 | 675.17 | g | 73089059 | DE
DKIV 220-78T100 C | 4013339095285 | GK-Inneneck 90°,verstellbar +/- 5°, doppelzügig symmetrisch 220x100 mm | Stahl, bandverzinkt DIN EN 10346, pulverbeschichtet | 01.03.2022 | 1 | St | 424 | 01.02.2023 |  | 424 | 1 | St | N17 | 725.49 | g | 73089059 | DE
DKIV 220-78T100 L | 4013339094363 | GK-Inneneck 90°,verstellbar +/- 5°, doppelzügig symmetrisch 220x100 mm | Stahl, bandverzinkt DIN EN 10346, pulverbeschichtet,RAL 7035,lichtgrau | 01.03.2022 | 1 | St | 424 | 01.02.2023 |  | 424 | 1 | St | N17 | 725.49 | g | 73089059 | DE
DKIV 220-78T100 R | 4013339094370 | GK-Inneneck 90°,verstellbar +/- 5°, doppelzügig symmetrisch 220x100 mm | Stahl, bandverzinkt DIN EN 10346, pulverbeschichtet, RAL 9010,reinweiß | 01.03.2022 | 1 | St | 424 | 01.02.2023 |  | 424 | 1 | St | N17 | 725.49 | g | 73089059 | DE
DKIV 220-78T100 S | 4013339094387 | GK-Inneneck 90°,verstellbar +/- 5°, doppelzügig symmetrisch 220x100 mm | Stahl, bandverzinkt DIN EN 10346 | 01.03.2022 | 1 | St | 394.8 | 01.02.2023 |  | 394.8 | 1 | St | N17 | 697.59 | g | 73089059 | DE
DKIV 220-78T100 W | 4013339094394 | GK-Inneneck 90°,verstellbar +/- 5°, doppelzügig symmetrisch 220x100 mm | Stahl, bandverzinkt DIN EN 10346, pulverbeschichtet,RAL 9001,cremeweiß | 01.03.2022 | 1 | St | 424 | 01.02.2023 |  | 424 | 1 | St | N17 | 725.49 | g | 73089059 | DE
DKIV 220-78T100 WA | 4013339094417 | GK-Inneneck 90°,verstellbar +/- 5°, doppelzügig symmetrisch 220x100 mm | Stahl, bandverzinkt DIN EN 10346, pulverbe., RAL 9006, weißaluminium | 01.03.2022 | 1 | St | 424 | 01.02.2023 |  | 424 | 1 | St | N17 | 725.49 | g | 73089059 | DE
DKIV 220-78T60 C | 4013339095292 | GK-Inneneck 90°, verstellbar +/- 5°, doppelzügig symmetrisch 220x61 mm | Stahl, bandverzinkt DIN EN 10346, pulverbeschichtet | 01.03.2022 | 1 | St | 394.8 | 01.02.2023 |  | 394.8 | 1 | St | N17 | 483.67 | g | 73089059 | DE
DKIV 220-78T60 L | 4013339094431 | GK-Inneneck 90°, verstellbar +/- 5°, doppelzügig symmetrisch 220x61 mm | Stahl, bandverzinkt DIN EN 10346, pulverbeschichtet,RAL 7035,lichtgrau | 01.03.2022 | 1 | St | 394.8 | 01.02.2023 |  | 394.8 | 1 | St | N17 | 483.67 | g | 73089059 | DE
DKIV 220-78T60 R | 4013339094448 | GK-Inneneck 90°, verstellbar +/- 5°, doppelzügig symmetrisch 220x61 mm | Stahl, bandverzinkt DIN EN 10346, pulverbeschichtet, RAL 9010,reinweiß | 01.03.2022 | 1 | St | 394.8 | 01.02.2023 |  | 394.8 | 1 | St | N17 | 483.67 | g | 73089059 | DE
DKIV 220-78T60 S | 4013339094455 | GK-Inneneck 90°, verstellbar +/- 5°, doppelzügig symmetrisch 220x61 mm | Stahl, bandverzinkt DIN EN 10346 | 01.03.2022 | 1 | St | 365.6 | 01.02.2023 |  | 365.6 | 1 | St | N17 | 465.07 | g | 73089059 | DE
DKIV 220-78T60 W | 4013339094462 | GK-Inneneck 90°, verstellbar +/- 5°, doppelzügig symmetrisch 220x61 mm | Stahl, bandverzinkt DIN EN 10346, pulverbeschichtet,RAL 9001,cremeweiß | 01.03.2022 | 1 | St | 394.8 | 01.02.2023 |  | 394.8 | 1 | St | N17 | 483.67 | g | 73089059 | DE
DKIV 220-78T60 WA | 4013339094479 | GK-Inneneck 90°, verstellbar +/- 5°, doppelzügig symmetrisch 220x61 mm | Stahl, bandverzinkt DIN EN 10346, pulverbe., RAL 9006, weißaluminium | 01.03.2022 | 1 | St | 394.8 | 01.02.2023 |  | 394.8 | 1 | St | N17 | 483.67 | g | 73089059 | DE
DKIV 220-78T70 C | 4013339208920 | GK-Inneneck 90°, verstellbar +/- 5°,doppelzügig symmetrisch 220x70 mm | Stahl, bandverzinkt DIN EN 10346, pulverbeschichtet | 04.08.2022 | 1 | St | 394.8 | 01.02.2023 |  | 394.8 | 1 | St | N17 | 637.1 | g | 73089059 | DE
DKIV 220-78T70 S | 4013339208937 | GK-Inneneck 90°, verstellbar +/- 5°,doppelzügig symmetrisch 220x70 mm | Stahl, bandverzinkt DIN EN 10346 | 04.08.2022 | 1 | St | 365.6 | 01.02.2023 |  | 365.6 | 1 | St | N17 | 612.6 | g | 73089059 | DE
DKIV 220-78T70 VW | 4013339208944 | GK-Inneneck 90°, verstellbar +/- 5°,doppelzügig symmetrisch 220x70 mm | Stahl, bandverzinkt DIN EN 10346, pulverbesch., RAL 9016, verkehrsweiß | 04.08.2022 | 1 | St | 394.8 | 01.02.2023 |  | 394.8 | 1 | St | N17 | 637.1 | g | 73089059 | DE
DKIV 220-78T80 C | 4013339095315 | GK-Inneneck 90°, verstellbar +/- 5°, doppelzügig symmetrisch 220x80 mm | Stahl, bandverzinkt DIN EN 10346, pulverbeschichtet | 01.03.2022 | 1 | St | 409.5 | 01.02.2023 |  | 409.5 | 1 | St | N17 | 702.1 | g | 73089059 | DE
DKIV 220-78T80 L | 4013339094493 | GK-Inneneck 90°, verstellbar +/- 5°, doppelzügig symmetrisch 220x80 mm | Stahl, bandverzinkt DIN EN 10346, pulverbeschichtet,RAL 7035,lichtgrau | 01.03.2022 | 1 | St | 409.5 | 01.02.2023 |  | 409.5 | 1 | St | N17 | 702.1 | g | 73089059 | DE
DKIV 220-78T80 R | 4013339094516 | GK-Inneneck 90°, verstellbar +/- 5°, doppelzügig symmetrisch 220x80 mm | Stahl, bandverzinkt DIN EN 10346, pulverbeschichtet, RAL 9010,reinweiß | 01.03.2022 | 1 | St | 409.5 | 01.02.2023 |  | 409.5 | 1 | St | N17 | 702.1 | g | 73089059 | DE
DKIV 220-78T80 S | 4013339094523 | GK-Inneneck 90°, verstellbar +/- 5°, doppelzügig symmetrisch 220x80 mm | Stahl, bandverzinkt DIN EN 10346 | 01.03.2022 | 1 | St | 380.3 | 01.02.2023 |  | 380.3 | 1 | St | N17 | 675.1 | g | 73089059 | DE
DKIV 220-78T80 W | 4013339094530 | GK-Inneneck 90°, verstellbar +/- 5°, doppelzügig symmetrisch 220x80 mm | Stahl, bandverzinkt DIN EN 10346, pulverbeschichtet,RAL 9001,cremeweiß | 01.03.2022 | 1 | St | 409.5 | 01.02.2023 |  | 409.5 | 1 | St | N17 | 702.1 | g | 73089059 | DE
DKIV 220-78T80 WA | 4013339094547 | GK-Inneneck 90°, verstellbar +/- 5°, doppelzügig symmetrisch 220x80 mm | Stahl, bandverzinkt DIN EN 10346, pulverbe., RAL 9006, weißaluminium | 01.03.2022 | 1 | St | 409.5 | 01.02.2023 |  | 409.5 | 1 | St | N17 | 702.1 | g | 73089059 | DE
DKIV 220-78T90 C | 4013339208982 | GK-Inneneck 90°, verstellbar +/- 5°,doppelzügig symmetrisch 220x90 mm | Stahl, bandverzinkt DIN EN 10346, pulverbeschichtet | 04.08.2022 | 1 | St | 409.5 | 01.02.2023 |  | 409.5 | 1 | St | N17 | 769.91 | g | 73089059 | DE
DKIV 220-78T90 S | 4013339208999 | GK-Inneneck 90°, verstellbar +/- 5°,doppelzügig symmetrisch 220x90 mm | Stahl, bandverzinkt DIN EN 10346 | 04.08.2022 | 1 | St | 380.3 | 01.02.2023 |  | 380.3 | 1 | St | N17 | 740.3 | g | 73089059 | DE
DKIV 220-78T90 VW | 4013339209019 | GK-Inneneck 90°, verstellbar +/- 5°,doppelzügig symmetrisch 220x90 mm | Stahl, bandverzinkt DIN EN 10346, pulverbesch., RAL 9016, verkehrsweiß | 04.08.2022 | 1 | St | 409.5 | 01.02.2023 |  | 409.5 | 1 | St | N17 | 769.91 | g | 73089059 | DE
DKT 170-78T100 C | 4013339715992 | GK-T-Stück 90°, doppelzügig asymmetrisch, 170x100 mm,De-Öffn. 78/38 mm | Stahl, bandverzinkt DIN EN 10346, pulverbeschichtet | 01.03.2022 | 1 | St | 189.9 | 01.02.2023 |  | 189.9 | 1 | St | N17 | 1655.85 | g | 73089059 | DE
DKT 170-78T100 L | 4013339715978 | GK-T-Stück 90°, doppelzügig asymmetrisch, 170x100 mm,De-Öffn. 78/38 mm | Stahl, bandverzinkt DIN EN 10346, pulverbeschichtet,RAL 7035,lichtgrau | 01.03.2022 | 1 | St | 189.9 | 01.02.2023 |  | 189.9 | 1 | St | N17 | 1655.85 | g | 73089059 | DE
DKT 170-78T100 R | 4013339715947 | GK-T-Stück 90°, doppelzügig asymmetrisch, 170x100 mm,De-Öffn. 78/38 mm | Stahl, bandverzinkt DIN EN 10346, pulverbeschichtet, RAL 9010,reinweiß | 01.03.2022 | 1 | St | 189.9 | 01.02.2023 |  | 189.9 | 1 | St | N17 | 1655.85 | g | 73089059 | DE
DKT 170-78T100 S | 4013339715923 | GK-T-Stück 90°, doppelzügig asymmetrisch,170x100 mm, De-Öffn. 78/38 mm | Stahl, bandverzinkt DIN EN 10346 | 01.03.2022 | 1 | St | 154.1 | 01.02.2023 |  | 154.1 | 1 | St | N17 | 1592.16 | g | 73089059 | DE
DKT 170-78T100 W | 4013339715954 | GK-T-Stück 90°, doppelzügig asymmetrisch, 170x100 mm,De-Öffn. 78/38 mm | Stahl, bandverzinkt DIN EN 10346, pulverbeschichtet,RAL 9001,cremeweiß | 01.03.2022 | 1 | St | 189.9 | 01.02.2023 |  | 189.9 | 1 | St | N17 | 1655.85 | g | 73089059 | DE
DKT 170-78T100 WA | 4013339008353 | GK-T-Stück 90°, doppelzügig asymmetrisch, 170x100 mm,De-Öffn. 78/38 mm | Stahl, bandverzinkt DIN EN 10346, pulverbe., RAL 9006, weißaluminium | 01.03.2022 | 1 | St | 189.9 | 01.02.2023 |  | 189.9 | 1 | St | N17 | 1655.85 | g | 73089059 | DE
DKT 170-78T60 C | 4013339837083 | GK-T-Stück 90°, doppelzügig asymmetrisch, 170x61 mm,De-Öffn. 78/38 mm | Stahl, bandverzinkt DIN EN 10346, pulverbeschichtet | 01.03.2022 | 1 | St | 149.5 | 01.02.2023 |  | 149.5 | 1 | St | N17 | 1250.48 | g | 73089059 | DE
DKT 170-78T60 L | 4013339837069 | GK-T-Stück 90°, doppelzügig asymmetrisch, 170x61 mm,De-Öffn. 78/38 mm | Stahl, bandverzinkt DIN EN 10346, pulverbeschichtet,RAL 7035,lichtgrau | 01.03.2022 | 1 | St | 149.5 | 01.02.2023 |  | 149.5 | 1 | St | N17 | 1250.48 | g | 73089059 | DE
DKT 170-78T60 S | 4013339837007 | GK-T-Stück 90°, doppelzügig asymmetrisch, 170x61 mm, De-Öffn. 78/38 mm | Stahl, bandverzinkt DIN EN 10346 | 01.03.2022 | 1 | St | 138 | 01.02.2023 |  | 138 | 1 | St | N17 | 1202.38 | g | 73089059 | DE
DKT 170-78T60 W | 4013339837045 | GK-T-Stück 90°, doppelzügig asymmetrisch, 170x61 mm,De-Öffn. 78/38 mm | Stahl, bandverzinkt DIN EN 10346, pulverbeschichtet,RAL 9001,cremeweiß | 01.03.2022 | 1 | St | 149.5 | 01.02.2023 |  | 149.5 | 1 | St | N17 | 1250.48 | g | 73089059 | DE
DKT 170-78T60 WA | 4013339008360 | GK-T-Stück 90°, doppelzügig asymmetrisch, 170x61 mm,De-Öffn. 78/38 mm | Stahl, bandverzinkt DIN EN 10346, pulverbe., RAL 9006, weißaluminium | 01.03.2022 | 1 | St | 149.5 | 01.02.2023 |  | 149.5 | 1 | St | N17 | 1250.48 | g | 73089059 | DE
DKT 170-78T70 C | 4013339206643 | GK-T-Stück 90°, doppelzügig asymmetrisch, 170x70 mm, De-Öffn. 78/38 mm | Stahl, bandverzinkt DIN EN 10346, pulverbeschichtet | 04.08.2022 | 1 | St | 149.5 | 01.02.2023 |  | 149.5 | 1 | St | N17 | 1304.37 | g | 73089059 | DE
DKT 170-78T70 S | 4013339206711 | GK-T-Stück 90°, doppelzügig asymmetrisch, 170x70 mm, De-Öffn. 78/38 mm | Stahl, bandverzinkt DIN EN 10346 | 04.08.2022 | 1 | St | 138 | 01.02.2023 |  | 138 | 1 | St | N17 | 1254.2 | g | 73089059 | DE
DKT 170-78T70 VW | 4013339206728 | GK-T-Stück 90°, doppelzügig asymmetrisch, 170x70 mm, De-Öffn. 78/38 mm | Stahl, bandverzinkt DIN EN 10346, pulverbesch., RAL 9016, verkehrsweiß | 04.08.2022 | 1 | St | 149.5 | 01.02.2023 |  | 149.5 | 1 | St | N17 | 1304.37 | g | 73089059 | DE
DKT 170-78T80 C | 4013339715107 | GK-T-Stück 90°, doppelzügig asymmetrisch, 170x80 mm,De-Öffn. 78/38 mm | Stahl, bandverzinkt DIN EN 10346, pulverbeschichtet | 01.03.2022 | 1 | St | 152.1 | 01.02.2023 |  | 152.1 | 1 | St | N17 | 1395.68 | g | 73089059 | DE
DKT 170-78T80 L | 4013339715046 | GK-T-Stück 90°, doppelzügig asymmetrisch, 170x80 mm,De-Öffn. 78/38 mm | Stahl, bandverzinkt DIN EN 10346, pulverbeschichtet,RAL 7035,lichtgrau | 01.03.2022 | 1 | St | 152.1 | 01.02.2023 |  | 152.1 | 1 | St | N17 | 1395.68 | g | 73089059 | DE
DKT 170-78T80 R | 4013339714902 | GK-T-Stück 90°, doppelzügig asymmetrisch, 170x80 mm,De-Öffn. 78/38 mm | Stahl, bandverzinkt DIN EN 10346, pulverbeschichtet, RAL 9010,reinweiß | 01.03.2022 | 1 | St | 152.1 | 01.02.2023 |  | 152.1 | 1 | St | N17 | 1395.68 | g | 73089059 | DE
DKT 170-78T80 S | 4013339714803 | GK-T-Stück 90°, doppelzügig asymmetrisch, 170x80 mm, De-Öffn. 78/38 mm | Stahl, bandverzinkt DIN EN 10346 | 01.03.2022 | 1 | St | 112.4 | 01.02.2023 |  | 112.4 | 1 | St | N17 | 1342 | g | 73089059 | DE
DKT 170-78T80 W | 4013339715008 | GK-T-Stück 90°, doppelzügig asymmetrisch, 170x80 mm,De-Öffn. 78/38 mm | Stahl, bandverzinkt DIN EN 10346, pulverbeschichtet,RAL 9001,cremeweiß | 01.03.2022 | 1 | St | 152.1 | 01.02.2023 |  | 152.1 | 1 | St | N17 | 1395.68 | g | 73089059 | DE
DKT 170-78T80 WA | 4013339008377 | GK-T-Stück 90°, doppelzügig asymmetrisch, 170x80 mm,De-Öffn. 78/38 mm | Stahl, bandverzinkt DIN EN 10346, pulverbe., RAL 9006, weißaluminium | 01.03.2022 | 1 | St | 152.1 | 01.02.2023 |  | 152.1 | 1 | St | N17 | 1395.68 | g | 73089059 | DE
DKT 170-78T90 C | 4013339206735 | GK-T-Stück 90°, doppelzügig asymmetrisch, 170x90 mm, De-Öffn. 78/38 mm | Stahl, bandverzinkt DIN EN 10346, pulverbeschichtet | 04.08.2022 | 1 | St | 152.1 | 01.02.2023 |  | 152.1 | 1 | St | N17 | 1455.58 | g | 73089059 | DE
DKT 170-78T90 S | 4013339206742 | GK-T-Stück 90°, doppelzügig asymmetrisch, 170x90 mm, De-Öffn. 78/38 mm | Stahl, bandverzinkt DIN EN 10346 | 04.08.2022 | 1 | St | 112.4 | 01.02.2023 |  | 112.4 | 1 | St | N17 | 1399.6 | g | 73089059 | DE
DKT 170-78T90 VW | 4013339206759 | GK-T-Stück 90°, doppelzügig asymmetrisch, 170x90 mm, De-Öffn. 78/38 mm | Stahl, bandverzinkt DIN EN 10346, pulverbesch., RAL 9016, verkehrsweiß | 04.08.2022 | 1 | St | 152.1 | 01.02.2023 |  | 152.1 | 1 | St | N17 | 1455.58 | g | 73089059 | DE
DKT 220-78T100 C | 4013339716098 | GK-T-Stück 90°, doppelzügig symmetrisch, 220x100 mm, De-Öffn. 2x78 mm | Stahl, bandverzinkt DIN EN 10346, pulverbeschichtet | 01.03.2022 | 1 | St | 222.7 | 01.02.2023 |  | 222.7 | 1 | St | N17 | 1858.24 | g | 73089059 | DE
DKT 220-78T100 L | 4013339716074 | GK-T-Stück 90°, doppelzügig symmetrisch, 220x100 mm, De-Öffn. 2x78 mm | Stahl, bandverzinkt DIN EN 10346, pulverbeschichtet,RAL 7035,lichtgrau | 01.03.2022 | 1 | St | 222.7 | 01.02.2023 |  | 222.7 | 1 | St | N17 | 1858.24 | g | 73089059 | DE
DKT 220-78T100 R | 4013339716043 | GK-T-Stück 90°, doppelzügig symmetrisch, 220x100 mm, De-Öffn. 2x78 mm | Stahl, bandverzinkt DIN EN 10346, pulverbeschichtet, RAL 9010,reinweiß | 01.03.2022 | 1 | St | 222.7 | 01.02.2023 |  | 222.7 | 1 | St | N17 | 1858.24 | g | 73089059 | DE
DKT 220-78T100 S | 4013339716029 | GK-T-Stück 90°, doppelzügig symmetrisch, 220x100 mm, De-Öffn. 2x78 mm | Stahl, bandverzinkt DIN EN 10346 | 01.03.2022 | 1 | St | 183.5 | 01.02.2023 |  | 183.5 | 1 | St | N17 | 1786.77 | g | 73089059 | DE
DKT 220-78T100 W | 4013339716050 | GK-T-Stück 90°, doppelzügig symmetrisch, 220x100 mm, De-Öffn. 2x78 mm | Stahl, bandverzinkt DIN EN 10346, pulverbeschichtet,RAL 9001,cremeweiß | 01.03.2022 | 1 | St | 222.7 | 01.02.2023 |  | 222.7 | 1 | St | N17 | 1858.24 | g | 73089059 | DE
DKT 220-78T100 WA | 4013339008384 | GK-T-Stück 90°, doppelzügig symmetrisch, 220x100 mm, De-Öffn. 2x78 mm | Stahl, bandverzinkt DIN EN 10346, pulverbe., RAL 9006, weißaluminium | 01.03.2022 | 1 | St | 222.7 | 01.02.2023 |  | 222.7 | 1 | St | N17 | 1858.24 | g | 73089059 | DE
DKT 220-78T60 C | 4013339837182 | GK-T-Stück 90°, doppelzügig symmetrisch, 220x61 mm, De-Öffn. 2x78 mm | Stahl, bandverzinkt DIN EN 10346, pulverbeschichtet | 01.03.2022 | 1 | St | 158.6 | 01.02.2023 |  | 158.6 | 1 | St | N17 | 1442.02 | g | 73089059 | DE
DKT 220-78T60 L | 4013339837168 | GK-T-Stück 90°, doppelzügig symmetrisch, 220x61 mm, De-Öffn. 2x78 mm | Stahl, bandverzinkt DIN EN 10346, pulverbeschichtet,RAL 7035,lichtgrau | 01.03.2022 | 1 | St | 158.6 | 01.02.2023 |  | 158.6 | 1 | St | N17 | 1442.02 | g | 73089059 | DE
DKT 220-78T60 R | 4013339837120 | GK-T-Stück 90°, doppelzügig symmetrisch, 220x61 mm, De-Öffn. 2x78 mm | Stahl, bandverzinkt DIN EN 10346, pulverbeschichtet, RAL 9010,reinweiß | 01.03.2022 | 1 | St | 158.6 | 01.02.2023 |  | 158.6 | 1 | St | N17 | 1442.02 | g | 73089059 | DE
DKT 220-78T60 S | 4013339837106 | GK-T-Stück 90°, doppelzügig symmetrisch, 220x61 mm, De-Öffn. 2x78 mm | Stahl, bandverzinkt DIN EN 10346 | 01.03.2022 | 1 | St | 164.2 | 01.02.2023 |  | 164.2 | 1 | St | N17 | 1386.56 | g | 73089059 | DE
DKT 220-78T60 W | 4013339837144 | GK-T-Stück 90°, doppelzügig symmetrisch, 220x61 mm, De-Öffn. 2x78 mm | Stahl, bandverzinkt DIN EN 10346, pulverbeschichtet,RAL 9001,cremeweiß | 01.03.2022 | 1 | St | 158.6 | 01.02.2023 |  | 158.6 | 1 | St | N17 | 1442.02 | g | 73089059 | DE
DKT 220-78T60 WA | 4013339008391 | GK-T-Stück 90°, doppelzügig symmetrisch, 220x61 mm, De-Öffn. 2x78 mm | Stahl, bandverzinkt DIN EN 10346, pulverbe., RAL 9006, weißaluminium | 01.03.2022 | 1 | St | 158.6 | 01.02.2023 |  | 158.6 | 1 | St | N17 | 1442.02 | g | 73089059 | DE
DKT 220-78T70 C | 4013339206766 | GK-T-Stück 90°, doppelzügig symmetrisch, 220x70 mm, De-Öffn. 2x78 mm | Stahl, bandverzinkt DIN EN 10346, pulverbeschichtet | 04.08.2022 | 1 | St | 158.6 | 01.02.2023 |  | 158.6 | 1 | St | N17 | 1485.33 | g | 73089059 | DE
DKT 220-78T70 S | 4013339206773 | GK-T-Stück 90°, doppelzügig symmetrisch, 220x70 mm, De-Öffn. 2x78 mm | Stahl, bandverzinkt DIN EN 10346 | 04.08.2022 | 1 | St | 164.2 | 01.02.2023 |  | 164.2 | 1 | St | N17 | 1428.2 | g | 73089059 | DE
DKT 220-78T70 VW | 4013339206780 | GK-T-Stück 90°, doppelzügig symmetrisch, 220x70 mm, De-Öffn. 2x78 mm | Stahl, bandverzinkt DIN EN 10346, pulverbesch., RAL 9016, verkehrsweiß | 04.08.2022 | 1 | St | 158.6 | 01.02.2023 |  | 158.6 | 1 | St | N17 | 1485.33 | g | 73089059 | DE
DKT 220-78T80 C | 4013339715909 | GK-T-Stück 90°, doppelzügig symmetrisch, 220x80 mm, De-Öffn. 2x78 mm | Stahl, bandverzinkt DIN EN 10346, pulverbeschichtet | 01.03.2022 | 1 | St | 162.2 | 01.02.2023 |  | 162.2 | 1 | St | N17 | 1587.23 | g | 73089059 | DE
DKT 220-78T80 L | 4013339715848 | GK-T-Stück 90°, doppelzügig symmetrisch, 220x80 mm, De-Öffn. 2x78 mm | Stahl, bandverzinkt DIN EN 10346, pulverbeschichtet,RAL 7035,lichtgrau | 01.03.2022 | 1 | St | 162.2 | 01.02.2023 |  | 162.2 | 1 | St | N17 | 1587.23 | g | 73089059 | DE
DKT 220-78T80 R | 4013339715701 | GK-T-Stück 90°, doppelzügig symmetrisch, 220x80 mm, De-Öffn. 2x78 mm | Stahl, bandverzinkt DIN EN 10346, pulverbeschichtet, RAL 9010,reinweiß | 01.03.2022 | 1 | St | 162.2 | 01.02.2023 |  | 162.2 | 1 | St | N17 | 1587.23 | g | 73089059 | DE
DKT 220-78T80 S | 4013339715602 | GK-T-Stück 90°, doppelzügig symmetrisch, 220x80 mm, De-Öffn. 2x78 mm | Stahl, bandverzinkt DIN EN 10346 | 01.03.2022 | 1 | St | 123.5 | 01.02.2023 |  | 123.5 | 1 | St | N17 | 1526.18 | g | 73089059 | DE
DKT 220-78T80 W | 4013339715800 | GK-T-Stück 90°, doppelzügig symmetrisch, 220x80 mm, De-Öffn. 2x78 mm | Stahl, bandverzinkt DIN EN 10346, pulverbeschichtet,RAL 9001,cremeweiß | 01.03.2022 | 1 | St | 162.2 | 01.02.2023 |  | 162.2 | 1 | St | N17 | 1587.23 | g | 73089059 | DE
DKT 220-78T80 WA | 4013339008414 | GK-T-Stück 90°, doppelzügig symmetrisch, 220x80 mm, De-Öffn. 2x78 mm | Stahl, bandverzinkt DIN EN 10346, pulverbe., RAL 9006, weißaluminium | 01.03.2022 | 1 | St | 162.2 | 01.02.2023 |  | 162.2 | 1 | St | N17 | 1587.23 | g | 73089059 | DE
DKT 220-78T90 C | 4013339206797 | GK-T-Stück 90°, doppelzügig symmetrisch, 220x90 mm, De-Öffn. 2x78 mm | Stahl, bandverzinkt DIN EN 10346, pulverbeschichtet | 04.08.2022 | 1 | St | 162.2 | 01.02.2023 |  | 162.2 | 1 | St | N17 | 1636.54 | g | 73089059 | DE
DKT 220-78T90 S | 4013339206810 | GK-T-Stück 90°, doppelzügig symmetrisch, 220x90 mm, De-Öffn. 2x78 mm | Stahl, bandverzinkt DIN EN 10346 | 04.08.2022 | 1 | St | 123.5 | 01.02.2023 |  | 123.5 | 1 | St | N17 | 1573.6 | g | 73089059 | DE
DKT 220-78T90 VW | 4013339206827 | GK-T-Stück 90°, doppelzügig symmetrisch, 220x90 mm, De-Öffn. 2x78 mm | Stahl, bandverzinkt DIN EN 10346, pulverbesch., RAL 9016, verkehrsweiß | 04.08.2022 | 1 | St | 162.2 | 01.02.2023 |  | 162.2 | 1 | St | N17 | 1636.54 | g | 73089059 | DE
DKU 170-78T100 C | 4013339478293 | GK-Unterteil, doppelzügig asymmetr. 170x100x2000 mm,De-Öffnung 78/38mm | Stahl, bandverzinkt DIN EN 10346, pulverbeschichtet, inkl. Zubehör | 01.03.2022 | 1 | M | 154 | 01.02.2023 |  | 154 | 1 | M | N17 | 3762.99 | g | 73089059 | DE
DKU 170-78T100 L | 4013339478279 | GK-Unterteil, doppelzügig asymmetr. 170x100x2000 mm,De-Öffnung 78/38mm | Stahl, bandverzinkt DIN EN 10346, pulverbesch.,RAL 7035, inkl. Zubehör | 01.03.2022 | 1 | M | 154 | 01.02.2023 |  | 154 | 1 | M | N17 | 3762.99 | g | 73089059 | DE
DKU 170-78T100 R | 4013339478248 | GK-Unterteil, doppelzügig asymmetr. 170x100x2000 mm,De-Öffnung 78/38mm | Stahl, bandverzinkt DIN EN 10346, pulverbesch. RAL 9010, inkl. Zubehör | 01.03.2022 | 1 | M | 154 | 01.02.2023 |  | 154 | 1 | M | N17 | 3762.99 | g | 73089059 | DE
DKU 170-78T100 S | 4013339478224 | GK-Unterteil, doppelzügig asymmetr. 170x100x2000 mm,De-Öffnung 78/38mm | Stahl, bandverzinkt DIN EN 10346, inkl. Zubehör | 01.03.2022 | 1 | M | 113.7 | 01.02.2023 |  | 113.7 | 1 | M | N17 | 3643.91 | g | 73089059 | DE
DKU 170-78T100 W | 4013339478255 | GK-Unterteil, doppelzügig asymmetr. 170x100x2000 mm,De-Öffnung 78/38mm | Stahl, bandverzinkt DIN EN 10346, pulverbesch.,RAL 9001, inkl. Zubehör | 01.03.2022 | 1 | M | 154 | 01.02.2023 |  | 154 | 1 | M | N17 | 3762.99 | g | 73089059 | DE
DKU 170-78T100 WA | 4013339008421 | GK-Unterteil, doppelzügig asymmetr. 170x100x2000 mm,De-Öffnung 78/38mm | Stahl, bandverzinkt DIN EN 10346, pulverbesch. RAL 9006, inkl. Zubehör | 01.03.2022 | 1 | M | 154 | 01.02.2023 |  | 154 | 1 | M | N17 | 3762.99 | g | 73089059 | DE
DRS 10 E3 | 4013339102600 | Rohrschelle mit Dehnungsausgleich, für Rohr-Ø 10 mm,Schlitzw. 16-17 mm | Edelstahl, Werkstoff-Nr.: 1.4301, AISI 304 | 01.03.2022 | 100 | St | 1449 | 01.02.2023 |  | 1521 | 100 | St | N08 | 29.32 | g | 73269098 | DE
DRS 12 E3 | 4013339102709 | Rohrschelle mit Dehnungsausgleich, für Rohr-Ø 12 mm,Schlitzw. 16-17 mm | Edelstahl, Werkstoff-Nr.: 1.4301, AISI 304 | 01.03.2022 | 100 | St | 1523 | 01.02.2023 |  | 1599 | 100 | St | N08 | 39.66 | g | 73269098 | DE
DRS 14 E3 | 4013339102808 | Rohrschelle mit Dehnungsausgleich, für Rohr-Ø 14 mm,Schlitzw. 16-17 mm | Edelstahl, Werkstoff-Nr.: 1.4301, AISI 304 | 01.03.2022 | 100 | St | 1570 | 01.02.2023 |  | 1649 | 100 | St | N08 | 43.27 | g | 73269098 | DE
DRS 8 E3 | 4013339102501 | Rohrschelle mit Dehnungsausgleich, für Rohr-Ø 8 mm, Schlitzw. 16-17 mm | Edelstahl, Werkstoff-Nr.: 1.4301, AISI 304 | 01.03.2022 | 100 | St | 1400 | 01.02.2023 |  | 1470 | 100 | St | N08 | 28.46 | g | 73269098 | DE
DRSU 12 E3 | 4013339103201 | Unterlegplatte für Rohrschelle, für Rohr-Ø 12 mm, Schlitzweite 16-17mm | Edelstahl, Werkstoff-Nr.: 1.4301, AISI 304 | 01.03.2022 | 100 | St | 286.7 | 01.02.2023 |  | 301 | 100 | St | N08 | 6.08 | g | 73269098 | DE
DRSU 14 E3 | 4013339103300 | Unterlegplatte für Rohrschelle, für Rohr-Ø 14 mm, Schlitzweite 16-17mm | Edelstahl, Werkstoff-Nr.: 1.4301, AISI 304 | 01.03.2022 | 100 | St | 302.3 | 01.02.2023 |  | 317.4 | 100 | St | N08 | 7.36 | g | 73269098 | DE
DRSU 8-10 E3 | 4013339103102 | Unterlegplatte für Rohrschelle, für Rohr-Ø 8-10 mm, Schlitzw. 16-17 mm | Edelstahl, Werkstoff-Nr.: 1.4301, AISI 304 | 01.03.2022 | 100 | St | 274.8 | 01.02.2023 |  | 288.5 | 100 | St | N08 | 4.8 | g | 73269098 | DE
DS 110.300 | 4013339128778 | Dachstein mit Schiene, Schlitzweite 18mm, H=110mm, B=150mm, L=300mm | Schiene fvz. nach DIN ISO 1461, Stein aus Beton, Unterseite Neopren | 01.03.2022 | 1 | St | 125.2 | 01.02.2023 |  | 131.5 | 1 | St | N05 | 9000 | g | 68101190 | DE
DHKL 80.100 E5G | 4013339134571 | Deckelhalteklammer | Edelstahl, Werkstoff-Nr.: 1.4571, gebeizt, inkl. Zubehör | 01.03.2022 | 1 | St | 45.1 | 01.02.2023 |  | 47.4 | 1 | St | N15 | 130.87 | g | 73201090 | DE
DS 110.500 | 4013339128792 | Dachstein mit Schiene, Schlitzweite 18mm, H=110mm, B=150mm, L=500mm | Schiene fvz. nach DIN ISO 1461, Stein aus Beton, Unterseite Neopren | 01.03.2022 | 1 | St | 154.6 | 01.02.2023 |  | 162.3 | 1 | St | N05 | 15000 | g | 68101190 | DE
DSBA 100 | 4013339872008 | Deckelstoßbrücke, 16x75 mm | Aluminium | 01.03.2022 | 1 | St | 27.5 | 01.02.2023 |  | 28.9 | 1 | St | N13 | 94.2 | g | 76109090 | DE
DSBA 300 | 4013339872046 | Deckelstoßbrücke, 16x275 mm | Aluminium | 01.03.2022 | 1 | St | 76.9 | 01.02.2023 |  | 80.7 | 1 | St | N13 | 312.4 | g | 76109090 | DE
DSBA 400 | 4013339872053 | Deckelstoßbrücke, 16x375 mm | Aluminium | 01.03.2022 | 1 | St | 101.7 | 01.02.2023 |  | 106.8 | 1 | St | N13 | 421.5 | g | 76109090 | DE
DSBA 500 | 4013339872060 | Deckelstoßbrücke, 16x475 mm | Aluminium | 01.03.2022 | 1 | St | 126.7 | 01.02.2023 |  | 133 | 1 | St | N13 | 530.6 | g | 76109090 | DE
DSBA 600 | 4013339872084 | Deckelstoßbrücke, 16x575 mm | Aluminium | 01.03.2022 | 1 | St | 150.7 | 01.02.2023 |  | 158.2 | 1 | St | N13 | 639.7 | g | 76109090 | DE
DSLU 100-0.75 S | 4013339179954 | Deckelstoßleiste, U-Form 50x104 mm, t=0,75 mm | Stahl, bandverzinkt DIN EN 10346 | 01.03.2022 | 1 | St | 6.39 | 01.02.2023 |  | 6.71 | 1 | St | N13 | 36.87 | g | 73089059 | DE
DSLU 200-0.75 S | 4013339179961 | Deckelstoßleiste, U-Form 50x204 mm, t=0,75 mm | Stahl, bandverzinkt DIN EN 10346 | 01.03.2022 | 1 | St | 8.8 | 01.02.2023 |  | 9.2 | 1 | St | N13 | 66.31 | g | 73089059 | DE
DSLU 300-0.75 S | 4013339179978 | Deckelstoßleiste, U-Form 50x304 mm, t=0,75 mm | Stahl, bandverzinkt DIN EN 10346 | 01.03.2022 | 1 | St | 10.4 | 01.02.2023 |  | 10.9 | 1 | St | N13 | 95.75 | g | 73089059 | DE
DSLU 400-0.75 S | 4013339179985 | Deckelstoßleiste, U-Form 50x404 mm, t=0,75 mm | Stahl, bandverzinkt DIN EN 10346 | 01.03.2022 | 1 | St | 12.2 | 01.02.2023 |  | 12.8 | 1 | St | N13 | 125.18 | g | 73089059 | DE
DSLU 500-0.75 S | 4013339181131 | Deckelstoßleiste, U-Form 50x504 mm, t=0,75 mm | Stahl, bandverzinkt DIN EN 10346 | 01.03.2022 | 1 | St | 17.9 | 01.02.2023 |  | 18.8 | 1 | St | N13 | 154.62 | g | 73089059 | DE
DSLU 600-0.75 S | 4013339179992 | Deckelstoßleiste, U-Form 50x604 mm, t=0,75 mm | Stahl, bandverzinkt DIN EN 10346 | 01.03.2022 | 1 | St | 19.9 | 01.02.2023 |  | 20.9 | 1 | St | N13 | 184.06 | g | 73089059 | DE
DSLY 3.0/100 S | 4013339133611 | Deckelstoßleiste, Y-Form 25x95 mm, t=0,5 mm | Stahl, bandverzinkt DIN EN 10346 | 01.03.2022 | 1 | St | 29.9 | 01.02.2023 |  | 31.4 | 1 | St | N13 | 20.54 | g | 73089059 | DE
DSLY 3.0/200 S | 4013339133628 | Deckelstoßleiste, Y-Form 25x195 mm, t=0,5 mm | Stahl, bandverzinkt DIN EN 10346 | 01.03.2022 | 1 | St | 30.5 | 01.02.2023 |  | 32 | 1 | St | N13 | 42.16 | g | 73089059 | DE
DSLY 3.0/300 S | 4013339133635 | Deckelstoßleiste, Y-Form 25x295 mm, t=0,5 mm | Stahl, bandverzinkt DIN EN 10346 | 01.03.2022 | 1 | St | 31.5 | 01.02.2023 |  | 33.1 | 1 | St | N13 | 63.78 | g | 73089059 | DE
DSLY 3.0/400 S | 4013339133642 | Deckelstoßleiste, Y-Form 25x395 mm, t=0,5 mm | Stahl, bandverzinkt DIN EN 10346 | 01.03.2022 | 1 | St | 32.5 | 01.02.2023 |  | 34.1 | 1 | St | N13 | 85.4 | g | 73089059 | DE
DSLY 3.0/500 S | 4013339133659 | Deckelstoßleiste, Y-Form 25x495 mm, t=0,5 mm | Stahl, bandverzinkt DIN EN 10346 | 01.03.2022 | 1 | St | 33.4 | 01.02.2023 |  | 35.1 | 1 | St | N13 | 107.03 | g | 73089059 | DE
DSLY 3.0/600 S | 4013339133666 | Deckelstoßleiste, Y-Form 25x595 mm, t=0,5 mm | Stahl, bandverzinkt DIN EN 10346 | 01.03.2022 | 1 | St | 35 | 01.02.2023 |  | 36.8 | 1 | St | N13 | 128.65 | g | 73089059 | DE
DSLY 3.0/810 S | 4013339133673 | Deckelstoßleiste, Y-Form 25x810 mm, t=0,5 mm | Stahl, bandverzinkt DIN EN 10346 | 01.03.2022 | 1 | St | 36.6 | 01.02.2023 |  | 38.4 | 1 | St | N13 | 175.13 | g | 73089059 | DE
DSLZ 2.5/100 S | 4013339102853 | Deckelstoßleiste, Z-Form 40x75 mm, t=0,5 mm | Stahl, bandverzinkt DIN EN 10346 | 01.03.2022 | 1 | St | 8 | 01.02.2023 |  | 8.4 | 1 | St | N13 | 12.17 | g | 73089059 | DE
DSLZ 2.5/200 S | 4013339102846 | Deckelstoßleiste, Z-Form 40x175 mm, t=0,5 mm | Stahl, bandverzinkt DIN EN 10346 | 01.03.2022 | 1 | St | 8.7 | 01.02.2023 |  | 9.1 | 1 | St | N13 | 28.41 | g | 73089059 | DE
DSLZ 2.5/300 S | 4013339114139 | Deckelstoßleiste, Z-Form 40x275 mm, t=0,5 mm | Stahl, bandverzinkt DIN EN 10346 | 01.03.2022 | 1 | St | 9.3 | 01.02.2023 |  | 9.8 | 1 | St | N13 | 44.64 | g | 73089059 | DE
DSLZ 2.5/400 S | 4013339102839 | Deckelstoßleiste, Z-Form 40x375 mm, t=0,5 mm | Stahl, bandverzinkt DIN EN 10346 | 01.03.2022 | 1 | St | 10.1 | 01.02.2023 |  | 10.6 | 1 | St | N13 | 60.87 | g | 73089059 | DE
DSLZ 2.5/500 S | 4013339131488 | Deckelstoßleiste, Z-Form 40x475 mm, t=0,5 mm | Stahl, bandverzinkt DIN EN 10346 | 01.03.2022 | 1 | St | 11 | 01.02.2023 |  | 11.6 | 1 | St | N13 | 77.1 | g | 73089059 | DE
DSLZ 2.5/600 S | 4013339102822 | Deckelstoßleiste, Z-Form 40x575 mm, t=0,5 mm | Stahl, bandverzinkt DIN EN 10346 | 01.03.2022 | 1 | St | 11.5 | 01.02.2023 |  | 12.1 | 1 | St | N13 | 93.34 | g | 73089059 | DE
DSLZ 2.5/805 S | 4013339131495 | Deckelstoßleiste, Z-Form 40x805 mm, t=0,5 mm | Stahl, bandverzinkt DIN EN 10346 | 01.03.2022 | 1 | St | 12.8 | 01.02.2023 |  | 13.4 | 1 | St | N13 | 130.67 | g | 73089059 | DE
DW 12 | 4013339111909 | Doppelwanne für alle Bügelschellen, für Kabel-Ø 8-12 mm | Kunststoff, Polystyrol | 01.03.2022 | 100 | St | 70.8 | 01.02.2023 |  | 74.3 | 100 | St | N08 | 1.7 | g | 39269097 | DE
DW 14 | 4013339112005 | Doppelwanne für alle Bügelschellen, für Kabel-Ø 12-14 mm | Kunststoff, Polystyrol | 01.03.2022 | 100 | St | 78.6 | 01.02.2023 |  | 82.5 | 100 | St | N08 | 2.2 | g | 39269097 | DE
DW 16 | 4013339112104 | Doppelwanne für alle Bügelschellen, für Kabel-Ø 14-16 mm | Kunststoff, Polystyrol | 01.03.2022 | 100 | St | 94.5 | 01.02.2023 |  | 99.2 | 100 | St | N08 | 2.8 | g | 39269097 | DE
DW 18 | 4013339112203 | Doppelwanne für alle Bügelschellen, für Kabel-Ø 16-18 mm | Kunststoff, Polystyrol | 01.03.2022 | 100 | St | 96.3 | 01.02.2023 |  | 101.1 | 100 | St | N08 | 3.1 | g | 39269097 | DE
DW 20 | 4013339112302 | Doppelwanne für alle Bügelschellen, für Kabel-Ø 18-20 mm | Kunststoff, Polystyrol | 01.03.2022 | 100 | St | 98.6 | 01.02.2023 |  | 103.5 | 100 | St | N08 | 3.1 | g | 39269097 | DE
DW 22 | 4013339112401 | Doppelwanne für alle Bügelschellen, für Kabel-Ø 20-22 mm | Kunststoff, Polystyrol | 01.03.2022 | 100 | St | 101.1 | 01.02.2023 |  | 106.2 | 100 | St | N08 | 4.5 | g | 39269097 | DE
DW 26 | 4013339112609 | Doppelwanne für alle Bügelschellen, für Kabel-Ø 22-26 mm | Kunststoff, Polystyrol | 01.03.2022 | 100 | St | 105.9 | 01.02.2023 |  | 111.2 | 100 | St | N08 | 3.69 | g | 39269097 | DE
DW 30 | 4013339112807 | Doppelwanne für alle Bügelschellen, für Kabel-Ø 26-30 mm | Kunststoff, Polystyrol | 01.03.2022 | 100 | St | 119.5 | 01.02.2023 |  | 125.5 | 100 | St | N08 | 7.4 | g | 39269097 | DE
DW 34 | 4013339112906 | Doppelwanne für alle Bügelschellen, für Kabel-Ø 30-34 mm | Kunststoff, Polystyrol | 01.03.2022 | 100 | St | 124.8 | 01.02.2023 |  | 131 | 100 | St | N08 | 8.4 | g | 39269097 | DE
DW 38 | 4013339113002 | Doppelwanne für alle Bügelschellen, für Kabel-Ø 34-38 mm | Kunststoff, Polystyrol | 01.03.2022 | 100 | St | 169.3 | 01.02.2023 |  | 177.8 | 100 | St | N08 | 11.9 | g | 39269097 | DE
DW 42 | 4013339113101 | Doppelwanne für alle Bügelschellen, für Kabel-Ø 38-42 mm | Kunststoff, Polystyrol | 01.03.2022 | 100 | St | 230.2 | 01.02.2023 |  | 241.7 | 100 | St | N08 | 13.3 | g | 39269097 | DE
DW 46 | 4013339113200 | Doppelwanne für alle Bügelschellen, für Kabel-Ø 42-46 mm | Kunststoff, Polystyrol | 01.03.2022 | 100 | St | 248.4 | 01.02.2023 |  | 260.8 | 100 | St | N08 | 14.7 | g | 39269097 | DE
DW 50 | 4013339113309 | Doppelwanne für alle Bügelschellen, für Kabel-Ø 46-50 mm | Kunststoff, Polystyrol | 01.03.2022 | 100 | St | 274.3 | 01.02.2023 |  | 288 | 100 | St | N08 | 16.3 | g | 39269097 | DE
DWB 220T100 C | 4013339090662 | GK-Wandabschlussblende, doppelzügig, 261x100 mm | Stahl, bandverzinkt DIN EN 10346, pulverbeschichtet | 01.03.2022 | 1 | St | 46.8 | 01.02.2023 |  | 46.8 | 1 | St | N17 | 132.6 | g | 73089059 | DE
DWB 220T100 L | 4013339091256 | GK-Wandabschlussblende, doppelzügig, 261x100 mm | Stahl, bandverzinkt DIN EN 10346, pulverbeschichtet,RAL 7035,lichtgrau | 01.03.2022 | 1 | St | 46.8 | 01.02.2023 |  | 46.8 | 1 | St | N17 | 132.6 | g | 73089059 | DE
DWB 220T100 R | 4013339091263 | GK-Wandabschlussblende, doppelzügig, 261x100 mm | Stahl, bandverzinkt DIN EN 10346, pulverbeschichtet, RAL 9010,reinweiß | 01.03.2022 | 1 | St | 46.8 | 01.02.2023 |  | 46.8 | 1 | St | N17 | 132.6 | g | 73089059 | DE
DWB 220T100 S | 4013339090679 | GK-Wandabschlussblende, doppelzügig, 261x100 mm | Stahl, bandverzinkt DIN EN 10346 | 01.03.2022 | 1 | St | 41.6 | 01.02.2023 |  | 41.6 | 1 | St | N17 | 127.5 | g | 73089059 | DE
DWB 220T100 W | 4013339091270 | GK-Wandabschlussblende, doppelzügig, 261x100 mm | Stahl, bandverzinkt DIN EN 10346, pulverbeschichtet,RAL 9001,cremeweiß | 01.03.2022 | 1 | St | 46.8 | 01.02.2023 |  | 46.8 | 1 | St | N17 | 132.6 | g | 73089059 | DE
DWB 220T100 WA | 4013339090686 | GK-Wandabschlussblende, doppelzügig, 261x100 mm | Stahl, bandverzinkt DIN EN 10346, pulverbe., RAL 9006, weißaluminium | 01.03.2022 | 1 | St | 46.8 | 01.02.2023 |  | 46.8 | 1 | St | N17 | 132.6 | g | 73089059 | DE
DWB 220T60 C | 4013339090693 | GK-Wandabschlussblende, doppelzügig, 261x61 mm | Stahl, bandverzinkt DIN EN 10346, pulverbeschichtet | 01.03.2022 | 1 | St | 42.5 | 01.02.2023 |  | 42.5 | 1 | St | N17 | 115.65 | g | 73089059 | DE
DWB 220T60 L | 4013339091294 | GK-Wandabschlussblende, doppelzügig, 261x61 mm | Stahl, bandverzinkt DIN EN 10346, pulverbeschichtet,RAL 7035,lichtgrau | 01.03.2022 | 1 | St | 42.5 | 01.02.2023 |  | 42.5 | 1 | St | N17 | 115.65 | g | 73089059 | DE
DWB 220T60 R | 4013339091317 | GK-Wandabschlussblende, doppelzügig, 261x61 mm | Stahl, bandverzinkt DIN EN 10346, pulverbeschichtet, RAL 9010,reinweiß | 01.03.2022 | 1 | St | 42.5 | 01.02.2023 |  | 42.5 | 1 | St | N17 | 115.65 | g | 73089059 | DE
DWB 220T60 S | 4013339090877 | GK-Wandabschlussblende, doppelzügig, 261x61 mm | Stahl, bandverzinkt DIN EN 10346 | 01.03.2022 | 1 | St | 40.6 | 01.02.2023 |  | 40.6 | 1 | St | N17 | 111.2 | g | 73089059 | DE
DWB 220T60 W | 4013339091324 | GK-Wandabschlussblende, doppelzügig, 261x61 mm | Stahl, bandverzinkt DIN EN 10346, pulverbeschichtet,RAL 9001,cremeweiß | 01.03.2022 | 1 | St | 42.5 | 01.02.2023 |  | 42.5 | 1 | St | N17 | 115.65 | g | 73089059 | DE
DWB 220T60 WA | 4013339090716 | GK-Wandabschlussblende, doppelzügig, 261x61 mm | Stahl, bandverzinkt DIN EN 10346, pulverbe., RAL 9006, weißaluminium | 01.03.2022 | 1 | St | 42.5 | 01.02.2023 |  | 42.5 | 1 | St | N17 | 115.65 | g | 73089059 | DE
DWB 220T70 C | 4013339205066 | GK-Wandabschlussblende, doppelzügig, 261x70 mm | Stahl, bandverzinkt DIN EN 10346, pulverbeschichtet | 04.08.2022 | 1 | St | 42.5 | 01.02.2023 |  | 42.5 | 1 | St | N17 | 119.91 | g | 73089059 | DE
DWB 220T70 S | 4013339205073 | GK-Wandabschlussblende, doppelzügig, 261x70 mm | Stahl, bandverzinkt DIN EN 10346 | 04.08.2022 | 1 | St | 40.6 | 01.02.2023 |  | 40.6 | 1 | St | N17 | 115.3 | g | 73089059 | DE
DWB 220T70 VW | 4013339205080 | GK-Wandabschlussblende, doppelzügig, 261x70 mm | Stahl, bandverzinkt DIN EN 10346, pulverbesch., RAL 9016, verkehrsweiß | 04.08.2022 | 1 | St | 42.5 | 01.02.2023 |  | 42.5 | 1 | St | N17 | 119.91 | g | 73089059 | DE
DWB 220T80 C | 4013339090723 | GK-Wandabschlussblende, doppelzügig, 261x80 mm | Stahl, bandverzinkt DIN EN 10346, pulverbeschichtet | 01.03.2022 | 1 | St | 44.5 | 01.02.2023 |  | 44.5 | 1 | St | N17 | 124.07 | g | 73089059 | DE
DWB 220T80 L | 4013339091348 | GK-Wandabschlussblende, doppelzügig, 261x80 mm | Stahl, bandverzinkt DIN EN 10346, pulverbeschichtet,RAL 7035,lichtgrau | 01.03.2022 | 1 | St | 44.5 | 01.02.2023 |  | 44.5 | 1 | St | N17 | 124.07 | g | 73089059 | DE
DWB 220T80 R | 4013339091355 | GK-Wandabschlussblende, doppelzügig, 261x80 mm | Stahl, bandverzinkt DIN EN 10346, pulverbeschichtet, RAL 9010,reinweiß | 01.03.2022 | 1 | St | 44.5 | 01.02.2023 |  | 44.5 | 1 | St | N17 | 124.07 | g | 73089059 | DE
DWB 220T80 S | 4013339090730 | GK-Wandabschlussblende, doppelzügig, 261x80 mm | Stahl, bandverzinkt DIN EN 10346 | 01.03.2022 | 1 | St | 39 | 01.02.2023 |  | 39 | 1 | St | N17 | 119.3 | g | 73089059 | DE
DWB 220T80 W | 4013339091362 | GK-Wandabschlussblende, doppelzügig, 261x80 mm | Stahl, bandverzinkt DIN EN 10346, pulverbeschichtet,RAL 9001,cremeweiß | 01.03.2022 | 1 | St | 44.5 | 01.02.2023 |  | 44.5 | 1 | St | N17 | 124.07 | g | 73089059 | DE
DWB 220T80 WA | 4013339090747 | GK-Wandabschlussblende, doppelzügig, 261x80 mm | Stahl, bandverzinkt DIN EN 10346, pulverbe., RAL 9006, weißaluminium | 01.03.2022 | 1 | St | 44.5 | 01.02.2023 |  | 44.5 | 1 | St | N17 | 124.07 | g | 73089059 | DE
DWB 220T90 C | 4013339205097 | GK-Wandabschlussblende, doppelzügig, 261x90 mm | Stahl, bandverzinkt DIN EN 10346, pulverbeschichtet | 04.08.2022 | 1 | St | 44.5 | 01.02.2023 |  | 44.5 | 1 | St | N17 | 128.34 | g | 73089059 | DE
DWB 220T90 S | 4013339205103 | GK-Wandabschlussblende, doppelzügig, 261x90 mm | Stahl, bandverzinkt DIN EN 10346 | 04.08.2022 | 1 | St | 39 | 01.02.2023 |  | 39 | 1 | St | N17 | 123.4 | g | 73089059 | DE
DWB 220T90 VW | 4013339205110 | GK-Wandabschlussblende, doppelzügig, 261x90 mm | Stahl, bandverzinkt DIN EN 10346, pulverbesch., RAL 9016, verkehrsweiß | 04.08.2022 | 1 | St | 44.5 | 01.02.2023 |  | 44.5 | 1 | St | N17 | 128.34 | g | 73089059 | DE
DWBL 170T100 C | 4013339090754 | GK-Wandabschlussblende, links 211x100 mm | Stahl, bandverzinkt DIN EN 10346, pulverbeschichtet | 01.03.2022 | 1 | St | 38 | 01.02.2023 |  | 38 | 1 | St | N17 | 106.39 | g | 73089059 | DE
DWBL 170T100 L | 4013339091386 | GK-Wandabschlussblende, links 211x100 mm | Stahl, bandverzinkt DIN EN 10346, pulverbeschichtet,RAL 7035,lichtgrau | 01.03.2022 | 1 | St | 38 | 01.02.2023 |  | 38 | 1 | St | N17 | 106.39 | g | 73089059 | DE
DWBL 170T100 R | 4013339091393 | GK-Wandabschlussblende, links 211x100 mm | Stahl, bandverzinkt DIN EN 10346, pulverbeschichtet, RAL 9010,reinweiß | 01.03.2022 | 1 | St | 38 | 01.02.2023 |  | 38 | 1 | St | N17 | 106.39 | g | 73089059 | DE
DWBL 170T100 S | 4013339090761 | GK-Wandabschlussblende, links 211x100 mm | Stahl, bandverzinkt DIN EN 10346 | 01.03.2022 | 1 | St | 34.3 | 01.02.2023 |  | 34.3 | 1 | St | N17 | 102.3 | g | 73089059 | DE
DWBL 170T100 W | 4013339091416 | GK-Wandabschlussblende, links 211x100 mm | Stahl, bandverzinkt DIN EN 10346, pulverbeschichtet,RAL 9001,cremeweiß | 01.03.2022 | 1 | St | 38 | 01.02.2023 |  | 38 | 1 | St | N17 | 106.39 | g | 73089059 | DE
DWBL 170T100 WA | 4013339090778 | GK-Wandabschlussblende, links 211x100 mm | Stahl, bandverzinkt DIN EN 10346, pulverbe., RAL 9006, weißaluminium | 01.03.2022 | 1 | St | 38 | 01.02.2023 |  | 38 | 1 | St | N17 | 106.39 | g | 73089059 | DE
DWBL 170T60 C | 4013339090785 | GK-Wandabschlussblende, links 211x61 mm | Stahl, bandverzinkt DIN EN 10346, pulverbeschichtet | 01.03.2022 | 1 | St | 31.7 | 01.02.2023 |  | 31.7 | 1 | St | N17 | 89.44 | g | 73089059 | DE
DWBL 170T60 L | 4013339091430 | GK-Wandabschlussblende, links 211x61 mm | Stahl, bandverzinkt DIN EN 10346, pulverbeschichtet,RAL 7035,lichtgrau | 01.03.2022 | 1 | St | 31.7 | 01.02.2023 |  | 31.7 | 1 | St | N17 | 89.44 | g | 73089059 | DE
DWBL 170T60 R | 4013339091447 | GK-Wandabschlussblende, links 211x61 mm | Stahl, bandverzinkt DIN EN 10346, pulverbeschichtet, RAL 9010,reinweiß | 01.03.2022 | 1 | St | 31.7 | 01.02.2023 |  | 31.7 | 1 | St | N17 | 89.44 | g | 73089059 | DE
DWBL 170T60 S | 4013339090792 | GK-Wandabschlussblende, links 211x61 mm | Stahl, bandverzinkt DIN EN 10346 | 01.03.2022 | 1 | St | 27.9 | 01.02.2023 |  | 27.9 | 1 | St | N17 | 86 | g | 73089059 | DE
DWBL 170T60 W | 4013339091454 | GK-Wandabschlussblende, links 211x61 mm | Stahl, bandverzinkt DIN EN 10346, pulverbeschichtet,RAL 9001,cremeweiß | 01.03.2022 | 1 | St | 31.7 | 01.02.2023 |  | 31.7 | 1 | St | N17 | 89.44 | g | 73089059 | DE
DWBL 170T60 WA | 4013339090815 | GK-Wandabschlussblende, links 211x61 mm | Stahl, bandverzinkt DIN EN 10346, pulverbe., RAL 9006, weißaluminium | 01.03.2022 | 1 | St | 31.7 | 01.02.2023 |  | 31.7 | 1 | St | N17 | 89.44 | g | 73089059 | DE
DWBL 170T70 C | 4013339205127 | GK-Wandabschlussblende, links 211x70 mm | Stahl, bandverzinkt DIN EN 10346, pulverbeschichtet | 04.08.2022 | 1 | St | 31.7 | 01.02.2023 |  | 31.7 | 1 | St | N17 | 93.7 | g | 73089059 | DE
DWBL 170T70 S | 4013339205134 | GK-Wandabschlussblende, links 211x70 mm | Stahl, bandverzinkt DIN EN 10346 | 04.08.2022 | 1 | St | 27.9 | 01.02.2023 |  | 27.9 | 1 | St | N17 | 90.1 | g | 73089059 | DE
DWBL 170T70 VW | 4013339205141 | GK-Wandabschlussblende, links 211x70 mm | Stahl, bandverzinkt DIN EN 10346, pulverbesch., RAL 9016, verkehrsweiß | 04.08.2022 | 1 | St | 31.7 | 01.02.2023 |  | 31.7 | 1 | St | N17 | 93.7 | g | 73089059 | DE
DWBL 170T80 C | 4013339090822 | GK-Wandabschlussblende, links 211x80 mm | Stahl, bandverzinkt DIN EN 10346, pulverbeschichtet | 01.03.2022 | 1 | St | 33.3 | 01.02.2023 |  | 33.3 | 1 | St | N17 | 97.86 | g | 73089059 | DE
DWBL 170T80 L | 4013339091478 | GK-Wandabschlussblende, links 211x80 mm | Stahl, bandverzinkt DIN EN 10346, pulverbeschichtet,RAL 7035,lichtgrau | 01.03.2022 | 1 | St | 33.3 | 01.02.2023 |  | 33.3 | 1 | St | N17 | 97.86 | g | 73089059 | DE
DWBL 170T80 R | 4013339091485 | GK-Wandabschlussblende, links 211x80 mm | Stahl, bandverzinkt DIN EN 10346, pulverbeschichtet, RAL 9010,reinweiß | 01.03.2022 | 1 | St | 33.3 | 01.02.2023 |  | 33.3 | 1 | St | N17 | 97.86 | g | 73089059 | DE
DWBL 170T80 S | 4013339090839 | GK-Wandabschlussblende, links 211x80 mm | Stahl, bandverzinkt DIN EN 10346 | 01.03.2022 | 1 | St | 29.2 | 01.02.2023 |  | 29.2 | 1 | St | N17 | 94.1 | g | 73089059 | DE
DWBL 170T80 W | 4013339091492 | GK-Wandabschlussblende, links 211x80 mm | Stahl, bandverzinkt DIN EN 10346, pulverbeschichtet,RAL 9001,cremeweiß | 01.03.2022 | 1 | St | 33.3 | 01.02.2023 |  | 33.3 | 1 | St | N17 | 97.86 | g | 73089059 | DE
DWBL 170T80 WA | 4013339090846 | GK-Wandabschlussblende, links 211x80 mm | Stahl, bandverzinkt DIN EN 10346, pulverbe., RAL 9006, weißaluminium | 01.03.2022 | 1 | St | 33.3 | 01.02.2023 |  | 33.3 | 1 | St | N17 | 97.86 | g | 73089059 | DE
DWBL 170T90 C | 4013339205158 | GK-Wandabschlussblende, links 211x90 mm | Stahl, bandverzinkt DIN EN 10346, pulverbeschichtet | 04.08.2022 | 1 | St | 33.3 | 01.02.2023 |  | 33.3 | 1 | St | N17 | 102.13 | g | 73089059 | DE
DWBL 170T90 S | 4013339205165 | GK-Wandabschlussblende, links 211x90 mm | Stahl, bandverzinkt DIN EN 10346 | 04.08.2022 | 1 | St | 29.2 | 01.02.2023 |  | 29.2 | 1 | St | N17 | 98.2 | g | 73089059 | DE
DWBL 170T90 VW | 4013339205172 | GK-Wandabschlussblende, links 211x90 mm | Stahl, bandverzinkt DIN EN 10346, pulverbesch., RAL 9016, verkehrsweiß | 04.08.2022 | 1 | St | 33.3 | 01.02.2023 |  | 33.3 | 1 | St | N17 | 102.13 | g | 73089059 | DE
DWBR 170T100 C | 4013339090853 | GK-Wandabschlussblende, rechts 211x100 mm | Stahl, bandverzinkt DIN EN 10346, pulverbeschichtet | 01.03.2022 | 1 | St | 38 | 01.02.2023 |  | 38 | 1 | St | N17 | 106.39 | g | 73089059 | DE
DWBR 170T100 L | 4013339091522 | GK-Wandabschlussblende, rechts 211x100 mm | Stahl, bandverzinkt DIN EN 10346, pulverbeschichtet,RAL 7035,lichtgrau | 01.03.2022 | 1 | St | 38 | 01.02.2023 |  | 38 | 1 | St | N17 | 106.39 | g | 73089059 | DE
DWBR 170T100 R | 4013339091539 | GK-Wandabschlussblende, rechts 211x100 mm | Stahl, bandverzinkt DIN EN 10346, pulverbeschichtet, RAL 9010,reinweiß | 01.03.2022 | 1 | St | 38 | 01.02.2023 |  | 38 | 1 | St | N17 | 106.39 | g | 73089059 | DE
DWBR 170T100 S | 4013339090860 | GK-Wandabschlussblende, rechts 211x100 mm | Stahl, bandverzinkt DIN EN 10346 | 01.03.2022 | 1 | St | 34.3 | 01.02.2023 |  | 34.3 | 1 | St | N17 | 102.3 | g | 73089059 | DE
DWBR 170T100 W | 4013339091546 | GK-Wandabschlussblende, rechts 211x100 mm | Stahl, bandverzinkt DIN EN 10346, pulverbeschichtet,RAL 9001,cremeweiß | 01.03.2022 | 1 | St | 38 | 01.02.2023 |  | 38 | 1 | St | N17 | 106.39 | g | 73089059 | DE
DWBR 170T100 WA | 4013339090914 | GK-Wandabschlussblende, rechts 211x100 mm | Stahl, bandverzinkt DIN EN 10346, pulverbe., RAL 9006, weißaluminium | 01.03.2022 | 1 | St | 38 | 01.02.2023 |  | 38 | 1 | St | N17 | 106.39 | g | 73089059 | DE
DWBR 170T60 C | 4013339090938 | GK-Wandabschlussblende, rechts 211x61 mm | Stahl, bandverzinkt DIN EN 10346, pulverbeschichtet | 01.03.2022 | 1 | St | 31.7 | 01.02.2023 |  | 31.7 | 1 | St | N17 | 89.44 | g | 73089059 | DE
DWBR 170T60 L | 4013339091560 | GK-Wandabschlussblende, rechts 211x61 mm | Stahl, bandverzinkt DIN EN 10346, pulverbeschichtet,RAL 7035,lichtgrau | 01.03.2022 | 1 | St | 31.7 | 01.02.2023 |  | 31.7 | 1 | St | N17 | 89.44 | g | 73089059 | DE
DWBR 170T60 R | 4013339091577 | GK-Wandabschlussblende, rechts 211x61 mm | Stahl, bandverzinkt DIN EN 10346, pulverbeschichtet, RAL 9010,reinweiß | 01.03.2022 | 1 | St | 31.7 | 01.02.2023 |  | 31.7 | 1 | St | N17 | 89.44 | g | 73089059 | DE
DWBR 170T60 S | 4013339090921 | GK-Wandabschlussblende, rechts 211x61 mm | Stahl, bandverzinkt DIN EN 10346 | 01.03.2022 | 1 | St | 27.9 | 01.02.2023 |  | 27.9 | 1 | St | N17 | 86 | g | 73089059 | DE
DWBR 170T60 W | 4013339091584 | GK-Wandabschlussblende, rechts 211x61 mm | Stahl, bandverzinkt DIN EN 10346, pulverbeschichtet,RAL 9001,cremeweiß | 01.03.2022 | 1 | St | 31.7 | 01.02.2023 |  | 31.7 | 1 | St | N17 | 89.44 | g | 73089059 | DE
DWBR 170T60 WA | 4013339090945 | GK-Wandabschlussblende, rechts 211x61 mm | Stahl, bandverzinkt DIN EN 10346, pulverbe., RAL 9006, weißaluminium | 01.03.2022 | 1 | St | 31.7 | 01.02.2023 |  | 31.7 | 1 | St | N17 | 89.44 | g | 73089059 | DE
DWBR 170T70 C | 4013339205189 | GK-Wandabschlussblende, rechts 211x70 mm | Stahl, bandverzinkt DIN EN 10346, pulverbeschichtet | 04.08.2022 | 1 | St | 31.7 | 01.02.2023 |  | 31.7 | 1 | St | N17 | 93.7 | g | 73089059 | DE
DWBR 170T70 S | 4013339205196 | GK-Wandabschlussblende, rechts 211x70 mm | Stahl, bandverzinkt DIN EN 10346 | 04.08.2022 | 1 | St | 27.9 | 01.02.2023 |  | 27.9 | 1 | St | N17 | 90.1 | g | 73089059 | DE
DWBR 170T70 VW | 4013339205202 | GK-Wandabschlussblende, rechts 211x70 mm | Stahl, bandverzinkt DIN EN 10346, pulverbesch., RAL 9016, verkehrsweiß | 04.08.2022 | 1 | St | 31.7 | 01.02.2023 |  | 31.7 | 1 | St | N17 | 93.7 | g | 73089059 | DE
DWBR 170T80 C | 4013339090952 | GK-Wandabschlussblende, rechts 211x80 mm | Stahl, bandverzinkt DIN EN 10346, pulverbeschichtet | 01.03.2022 | 1 | St | 33.3 | 01.02.2023 |  | 33.3 | 1 | St | N17 | 97.86 | g | 73089059 | DE
DWBR 170T80 L | 4013339091614 | GK-Wandabschlussblende, rechts 211x80 mm | Stahl, bandverzinkt DIN EN 10346, pulverbeschichtet,RAL 7035,lichtgrau | 01.03.2022 | 1 | St | 33.3 | 01.02.2023 |  | 33.3 | 1 | St | N17 | 97.86 | g | 73089059 | DE
DWBR 170T80 R | 4013339091621 | GK-Wandabschlussblende, rechts 211x80 mm | Stahl, bandverzinkt DIN EN 10346, pulverbeschichtet, RAL 9010,reinweiß | 01.03.2022 | 1 | St | 33.3 | 01.02.2023 |  | 33.3 | 1 | St | N17 | 97.86 | g | 73089059 | DE
DWBR 170T80 S | 4013339090969 | GK-Wandabschlussblende, rechts 211x80 mm | Stahl, bandverzinkt DIN EN 10346 | 01.03.2022 | 1 | St | 29.2 | 01.02.2023 |  | 29.2 | 1 | St | N17 | 94.1 | g | 73089059 | DE
DWBR 170T80 W | 4013339091638 | GK-Wandabschlussblende, rechts 211x80 mm | Stahl, bandverzinkt DIN EN 10346, pulverbeschichtet,RAL 9001,cremeweiß | 01.03.2022 | 1 | St | 33.3 | 01.02.2023 |  | 33.3 | 1 | St | N17 | 97.86 | g | 73089059 | DE
DWBR 170T80 WA | 4013339090976 | GK-Wandabschlussblende, rechts 211x80 mm | Stahl, bandverzinkt DIN EN 10346, pulverbe., RAL 9006, weißaluminium | 01.03.2022 | 1 | St | 33.3 | 01.02.2023 |  | 33.3 | 1 | St | N17 | 97.86 | g | 73089059 | DE
DWBR 170T90 C | 4013339205219 | GK-Wandabschlussblende, rechts 211x90 mm | Stahl, bandverzinkt DIN EN 10346, pulverbeschichtet | 04.08.2022 | 1 | St | 33.3 | 01.02.2023 |  | 33.3 | 1 | St | N17 | 102.13 | g | 73089059 | DE
DWBR 170T90 S | 4013339205226 | GK-Wandabschlussblende, rechts 211x90 mm | Stahl, bandverzinkt DIN EN 10346 | 04.08.2022 | 1 | St | 29.2 | 01.02.2023 |  | 29.2 | 1 | St | N17 | 98.2 | g | 73089059 | DE
DWBR 170T90 VW | 4013339205233 | GK-Wandabschlussblende, rechts 211x90 mm | Stahl, bandverzinkt DIN EN 10346, pulverbesch., RAL 9016, verkehrsweiß | 04.08.2022 | 1 | St | 33.3 | 01.02.2023 |  | 33.3 | 1 | St | N17 | 102.13 | g | 73089059 | DE
ECA-1520 | 4013339751761 | E-KLIPS, Universal-Kralle für Kabelschelle, t=15-20 mm | Stahl, mechanisch verzinkt/passiviert | 01.03.2022 | 100 | St | 88.5 | 01.02.2023 |  | 96.5 | 100 | St | N12 | 19 | g | 73269096 | GB
ECL-1011 | 4013339751648 | E-KLIPS, Flanschkabelschelle, Ø 10-11 mm, t=8-12 mm | Stahl, mechanisch verzinkt/passiviert | 01.03.2022 | 100 | St | 42.7 | 01.02.2023 |  | 46.5 | 100 | St | N12 | 5 | g | 73269096 | DE
ECL-1214 | 4013339751662 | E-KLIPS, Flanschkabelschelle, Ø 12-14 mm, t=8-12 mm | Stahl, mechanisch verzinkt/passiviert | 01.03.2022 | 100 | St | 44.3 | 01.02.2023 |  | 48.3 | 100 | St | N12 | 6 | g | 73269096 | GB
ECL-1519 | 4013339751686 | E-KLIPS, Flanschkabelschelle, Ø 15-19 mm, t=8-12 mm | Stahl, mechanisch verzinkt/passiviert | 01.03.2022 | 100 | St | 45.8 | 01.02.2023 |  | 49.9 | 100 | St | N12 | 6 | g | 73269096 | GB
ECL-2024 | 4013339751709 | E-KLIPS, Flanschkabelschelle, Ø 20-24 mm, t=8-12 mm | Stahl, mechanisch verzinkt/passiviert | 01.03.2022 | 100 | St | 53.7 | 01.02.2023 |  | 58.5 | 100 | St | N12 | 7 | g | 73269096 | GB
ECL-2532 | 4013339751723 | E-KLIPS, Flanschkabelschelle, Ø 25-32 mm, t=8-12 mm | Stahl, mechanisch verzinkt/passiviert | 01.03.2022 | 100 | St | 59.9 | 01.02.2023 |  | 65.3 | 100 | St | N12 | 8 | g | 73269096 | GB
ECL-4555 | 4013339751587 | E-KLIPS, Flanschkabelschelle, Ø 4,5-5,5 mm, t=8-12 mm | Stahl, mechanisch verzinkt/passiviert | 01.03.2022 | 100 | St | 41.2 | 01.02.2023 |  | 44.9 | 100 | St | N12 | 4 | g | 73269096 | QU
ECL-67 | 4013339751600 | E-KLIPS, Flanschkabelschelle, Ø 6-7 mm, t=8-12 mm | Stahl, mechanisch verzinkt/passiviert | 01.03.2022 | 100 | St | 35 | 01.02.2023 |  | 38.2 | 100 | St | N12 | 5 | g | 73269096 | QU
ECL-89 | 4013339751624 | E-KLIPS, Flanschkabelschelle, Ø 8-9 mm, t=8-12 mm | Stahl, mechanisch verzinkt/passiviert | 01.03.2022 | 100 | St | 41.2 | 01.02.2023 |  | 44.9 | 100 | St | N12 | 5 | g | 73269096 | QU
ECM-1214 | 4013339751501 | E-KLIPS, Flanschkabelschelle, Ø 12-14 mm, t=4-7 mm | Stahl, mechanisch verzinkt/passiviert | 01.03.2022 | 100 | St | 44.3 | 01.02.2023 |  | 48.3 | 100 | St | N12 | 5 | g | 73269096 | GB
ECM-1519 | 4013339751525 | E-KLIPS, Flanschkabelschelle, Ø 15-19 mm, t=4-7 mm | Stahl, mechanisch verzinkt/passiviert | 01.03.2022 | 100 | St | 45.8 | 01.02.2023 |  | 49.9 | 100 | St | N12 | 5 | g | 73269096 | GB
ECM-2024 | 4013339751549 | E-KLIPS, Flanschkabelschelle, Ø 20-24 mm, t=4-7 mm | Stahl, mechanisch verzinkt/passiviert | 01.03.2022 | 100 | St | 53.7 | 01.02.2023 |  | 58.5 | 100 | St | N12 | 7 | g | 73269096 | GB
ECM-2532 | 4013339751563 | E-KLIPS, Flanschkabelschelle, Ø 25-32 mm, t=4-7 mm | Stahl, mechanisch verzinkt/passiviert | 01.03.2022 | 100 | St | 59.9 | 01.02.2023 |  | 65.3 | 100 | St | N12 | 8 | g | 73269096 | GB
ECM-4555 | 4013339751426 | E-KLIPS, Flanschkabelschelle, Ø 4,5-5,5 mm, t=4-7 mm | Stahl, mechanisch verzinkt/passiviert | 01.03.2022 | 100 | St | 41.2 | 01.02.2023 |  | 44.9 | 100 | St | N12 | 4 | g | 73269096 | GB
ECS-1011 | 4013339751327 | E-KLIPS, Flanschkabelschelle, Ø 10-11 mm, t=2-4 mm | Stahl, mechanisch verzinkt/passiviert | 01.03.2022 | 100 | St | 42.7 | 01.02.2023 |  | 46.5 | 100 | St | N12 | 5 | g | 73269096 | QU
ECS-1214 | 4013339751341 | E-KLIPS, Flanschkabelschelle, Ø 12-14 mm, t=2-4 mm | Stahl, mechanisch verzinkt/passiviert | 01.03.2022 | 100 | St | 44.3 | 01.02.2023 |  | 48.3 | 100 | St | N12 | 5 | g | 73269096 | GB
ECS-1519 | 4013339751365 | E-KLIPS, Flanschkabelschelle, Ø 15-19 mm, t=2-4 mm | Stahl, mechanisch verzinkt/passiviert | 01.03.2022 | 100 | St | 45.8 | 01.02.2023 |  | 49.9 | 100 | St | N12 | 5 | g | 73269096 | GB
ECS-2024 | 4013339751389 | E-KLIPS, Flanschkabelschelle, Ø 20-24 mm, t=2-4 mm | Stahl, mechanisch verzinkt/passiviert | 01.03.2022 | 100 | St | 53.7 | 01.02.2023 |  | 58.5 | 100 | St | N12 | 6 | g | 73269096 | GB
ECS-2532 | 4013339751402 | E-KLIPS, Flanschkabelschelle, Ø 25-32 mm, t=2-4 mm | Stahl, mechanisch verzinkt/passiviert | 01.03.2022 | 100 | St | 59.9 | 01.02.2023 |  | 65.3 | 100 | St | N12 | 8 | g | 73269096 | GB
ECS-67 | 4013339751280 | E-KLIPS, Flanschkabelschelle, Ø 6-7 mm, t=2-4 mm | Stahl, mechanisch verzinkt/passiviert | 01.03.2022 | 100 | St | 35 | 01.02.2023 |  | 38.2 | 100 | St | N12 | 4 | g | 73269096 | QU
ECS-89 | 4013339751303 | E-KLIPS, Flanschkabelschelle, Ø 8-9 mm, t=2-4 mm | Stahl, mechanisch verzinkt/passiviert | 01.03.2022 | 100 | St | 41.2 | 01.02.2023 |  | 44.9 | 100 | St | N12 | 5 | g | 73269096 | GB
DSTA 170-78T100 | 4013339723409 | Stoßstellenverbinder mit Flachstecker, Tiefe 98 mm, für DKU Höhe 170mm | Stahl, bandverzinkt DIN EN 10346 | 01.03.2022 | 1 | St | 4.8 | 01.02.2023 |  | 4.8 | 1 | St | N17 | 87.38 | g | 73089059 | DE
DSTA 170-78T60 | 4013339723355 | Stoßstellenverbinder mit Flachstecker, Tiefe 60 mm, für DKU Höhe 170mm | Edelstahl, Werkstoff-Nr.: 1.4310 | 01.03.2022 | 1 | St | 4.27 | 01.02.2023 |  | 4.27 | 1 | St | N17 | 19.98 | g | 73089059 | DE
DSTA 170-78T80 | 4013339483945 | Stoßstellenverbinder mit Flachstecker, Tiefe 79 mm, für DKU Höhe 170mm | Edelstahl, Werkstoff-Nr.: 1.4310 | 01.03.2022 | 1 | St | 4.88 | 01.02.2023 |  | 4.88 | 1 | St | N17 | 24.95 | g | 73089059 | DE
DSTA 220-78T100 | 4013339484010 | Stoßstellenverbinder mit Flachstecker, Tiefe 98 mm, für DKU Höhe 220mm | Stahl, bandverzinkt DIN EN 10346 | 01.03.2022 | 1 | St | 4.8 | 01.02.2023 |  | 4.8 | 1 | St | N17 | 91.94 | g | 73089059 | DE
DSTA 220-78T60 | 4013339837502 | Stoßstellenverbinder mit Flachstecker, Tiefe 60 mm, für DKU Höhe 220mm | Edelstahl, Werkstoff-Nr.: 1.4310 | 01.03.2022 | 1 | St | 4.27 | 01.02.2023 |  | 4.27 | 1 | St | N17 | 21.4 | g | 73089059 | DE
DSTA 220-78T80 | 4013339484003 | Stoßstellenverbinder mit Flachstecker, Tiefe 79 mm, für DKU Höhe 220mm | Edelstahl, Werkstoff-Nr.: 1.4310 | 01.03.2022 | 1 | St | 4.88 | 01.02.2023 |  | 4.88 | 1 | St | N17 | 26.18 | g | 73089059 | DE
DSTE 170-78T100 | 4013339723201 | Stoßstellenverbinder, Tiefe 98 mm, für DKU Höhe 170 mm | Stahl, bandverzinkt DIN EN 10346 | 01.03.2022 | 1 | St | 3.81 | 01.02.2023 |  | 3.81 | 1 | St | N17 | 85.58 | g | 73089059 | DE
DSTE 170-78T60 | 4013339723157 | Stoßstellenverbinder, Tiefe 60 mm, für DKU Höhe 170 mm | Edelstahl, Werkstoff-Nr.: 1.4310 | 01.03.2022 | 1 | St | 3.34 | 01.02.2023 |  | 3.34 | 1 | St | N17 | 18.21 | g | 73089059 | DE
DSTE 170-78T80 | 4013339483846 | Stoßstellenverbinder, Tiefe 79 mm, für DKU Höhe 170 mm | Edelstahl, Werkstoff-Nr.: 1.4310 | 01.03.2022 | 1 | St | 3.93 | 01.02.2023 |  | 3.93 | 1 | St | N17 | 23.18 | g | 73089059 | DE
DSTE 220-78T100 | 4013339723300 | Stoßstellenverbinder, Tiefe 98 mm, für DKU Höhe 220 mm | Stahl, bandverzinkt DIN EN 10346 | 01.03.2022 | 1 | St | 3.49 | 01.02.2023 |  | 3.49 | 1 | St | N17 | 90.13 | g | 73089059 | DE
DSTE 220-78T60 | 4013339723256 | Stoßstellenverbinder, Tiefe 60 mm, für DKU Höhe 220 mm | Edelstahl, Werkstoff-Nr.: 1.4310 | 01.03.2022 | 1 | St | 3.34 | 01.02.2023 |  | 3.34 | 1 | St | N17 | 19.62 | g | 73089059 | DE
DSTE 220-78T80 | 4013339483907 | Stoßstellenverbinder, Tiefe 79 mm, für DKU Höhe 220 mm | Edelstahl, Werkstoff-Nr.: 1.4310 | 01.03.2022 | 1 | St | 3.93 | 01.02.2023 |  | 3.93 | 1 | St | N17 | 24.4 | g | 73089059 | DE
DT 50.200 DV | 4013339116072 | Deckenträger, W-förmig, 50x200x2000 mm, Draht-Ø 5,0 mm | Stahl, drahtverzinkt DIN EN 10244-2, Klasse D | 01.03.2022 | 1 | M | 14.2 | 01.02.2023 |  | 15.3 | 1 | M | N13 | 454.35 | g | 73143100 | DE
DT 50.300 DV | 4013339088454 | Deckenträger, W-förmig, 50x300x2000 mm, Draht-Ø 5,0 mm | Stahl, drahtverzinkt DIN EN 10244-2, Klasse D | 01.03.2022 | 1 | M | 15.1 | 01.02.2023 |  | 16.3 | 1 | M | N13 | 611.05 | g | 73143100 | DE
DTH-8T | 4013339789108 | E-KLIPS, Kippdübel, Lochabstand M8 | Stahl, galvanisch verzinkt/chromatiert | 01.03.2022 | 100 | St | 686 | 01.02.2023 |  | 748 | 100 | St | N12 | 36 | g | 73269096 | QU
EH-1420 | 4013339744725 | E-KLIPS, Flanschkralle, t=14-20 mm, Form B | Stahl, mechanisch verzinkt/passiviert | 01.03.2022 | 100 | St | 188.3 | 01.02.2023 |  | 205.2 | 100 | St | N12 | 31 | g | 73269096 | GB
EH1420-GM1926 | 4013339750245 | E-KLIPS, Universal-Flanschkralle mit Rohrclip, t=14-20 mm, Ø 19-26 mm | Stahl, mechanisch verzinkt/passiviert | 01.03.2022 | 100 | St | 431.7 | 01.02.2023 |  | 470.6 | 100 | St | N12 | 48 | g | 73269096 | GB
EH1420-GM2632 | 4013339750269 | E-KLIPS, Universal-Flanschkralle mit Rohrclip, t=14-20 mm, Ø 26-32 mm | Stahl, mechanisch verzinkt/passiviert | 01.03.2022 | 100 | St | 442.8 | 01.02.2023 |  | 482.7 | 100 | St | N12 | 52 | g | 73269096 | QU
EH1420-GM3240 | 4013339750283 | E-KLIPS, Universal-Flanschkralle mit Rohrclip, t=14-20 mm, Ø 32-40 mm | Stahl, mechanisch verzinkt/passiviert | 01.03.2022 | 100 | St | 507 | 01.02.2023 |  | 553 | 100 | St | N12 | 56 | g | 73269096 | QU
EH1420-GM4047 | 4013339750306 | E-KLIPS, Universal-Flanschkralle mit Rohrclip, t=14-20 mm, Ø 40-47 mm | Stahl, mechanisch verzinkt/passiviert | 01.03.2022 | 100 | St | 531 | 01.02.2023 |  | 579 | 100 | St | N12 | 60 | g | 73269096 | QU
EH1420-GM4757 | 4013339750320 | E-KLIPS, Universal-Flanschkralle mit Rohrclip, t=14-20 mm, Ø 47-57 mm | Stahl, mechanisch verzinkt/passiviert | 01.03.2022 | 100 | St | 629 | 01.02.2023 |  | 686 | 100 | St | N12 | 68 | g | 73269096 | QU
EH1420-JM1825 | 4013339750467 | E-KLIPS, Universal-Flanschkralle mit Rohrclip, t=14-20 mm, Ø 18-25 mm | Stahl, mechanisch verzinkt/passiviert | 01.03.2022 | 100 | St | 411 | 01.02.2023 |  | 448 | 100 | St | N12 | 44 | g | 73269096 | GB
EH1420-JM2933 | 4013339750504 | E-KLIPS, Universal-Flanschkralle mit Rohrclip, t=14-20 mm, Ø 29-33 mm | Stahl, mechanisch verzinkt/passiviert | 01.03.2022 | 100 | St | 435 | 01.02.2023 |  | 474.2 | 100 | St | N12 | 48 | g | 73269096 | QU
EH1420-P22 | 4013339755783 | E-KLIPS, Universal-Flanschkralle mit Rohrschelle, t=14-20 mm, Ø 22 mm | Stahl, mechanisch verzinkt/passiviert, Kunststoff PP | 01.03.2022 | 100 | St | 360.2 | 01.02.2023 |  | 392.6 | 100 | St | N12 | 36 | g | 73269096 | QU
EH1420-P28 | 4013339755806 | E-KLIPS, Universal-Flanschkralle mit Rohrschelle, t=14-20 mm, Ø 28 mm | Stahl, mechanisch verzinkt/passiviert, Kunststoff PP | 01.03.2022 | 100 | St | 360.2 | 01.02.2023 |  | 392.6 | 100 | St | N12 | 40 | g | 73269096 | QU
EH1420-RCC13 | 4013339751044 | E-KLIPS, Universal-Flanschkralle mit Rohrschelle, t=14-20 mm, Ø 13 mm | Stahl, mechanisch verzinkt/passiviert | 01.03.2022 | 100 | St | 496.1 | 01.02.2023 |  | 541 | 100 | St | N12 | 44 | g | 73269096 | GB
EH1420-RCC15 | 4013339751068 | E-KLIPS, Universal-Flanschkralle mit Rohrschelle, t=14-20 mm, Ø 15 mm | Stahl, mechanisch verzinkt/passiviert | 01.03.2022 | 100 | St | 496.1 | 01.02.2023 |  | 541 | 100 | St | N12 | 48 | g | 73269096 | GB
EH-1420S | 4013339744787 | E-KLIPS, Flanschkralle, t=14-20 mm, Form B, M6x10 | Stahl, mechanisch verzinkt/passiviert | 01.03.2022 | 100 | St | 301.8 | 01.02.2023 |  | 329 | 100 | St | N12 | 34 | g | 73269096 | GB
EH-38 | 4013339744688 | E-KLIPS, Flanschkralle, t=3-8 mm, Form B | Stahl, mechanisch verzinkt/passiviert | 01.03.2022 | 100 | St | 158.2 | 01.02.2023 |  | 172.4 | 100 | St | N12 | 24 | g | 73269096 | GB
EH38-GM1219 | 4013339749980 | E-KLIPS, Universal-Flanschkralle mit Rohrclip, t=3-8 mm, Ø 12-19 mm | Stahl, mechanisch verzinkt/passiviert | 01.03.2022 | 100 | St | 374.8 | 01.02.2023 |  | 408.5 | 100 | St | N12 | 40 | g | 73269096 | GB
EH38-GM1926 | 4013339750009 | E-KLIPS, Universal-Flanschkralle mit Rohrclip, t=3-8 mm, Ø 19-26 mm | Stahl, mechanisch verzinkt/passiviert | 01.03.2022 | 100 | St | 337.1 | 01.02.2023 |  | 367.4 | 100 | St | N12 | 40 | g | 73269096 | GB
EH38-GM2632 | 4013339750023 | E-KLIPS, Universal-Flanschkralle mit Rohrclip, t=3-8 mm, Ø 26-32 mm | Stahl, mechanisch verzinkt/passiviert | 01.03.2022 | 100 | St | 403.4 | 01.02.2023 |  | 439.7 | 100 | St | N12 | 44 | g | 73269096 | GB
EH38-GM3240 | 4013339750047 | E-KLIPS, Universal-Flanschkralle mit Rohrclip, t=3-8 mm, Ø 32-40 mm | Stahl, mechanisch verzinkt/passiviert | 01.03.2022 | 100 | St | 458.3 | 01.02.2023 |  | 499.5 | 100 | St | N12 | 48 | g | 73269096 | QU
EH38-GM4047 | 4013339750061 | E-KLIPS, Universal-Flanschkralle mit Rohrclip, t=3-8 mm, Ø 40-47 mm | Stahl, mechanisch verzinkt/passiviert | 01.03.2022 | 100 | St | 478.9 | 01.02.2023 |  | 522 | 100 | St | N12 | 52 | g | 73269096 | QU
EH38-GM4757 | 4013339750085 | E-KLIPS, Universal-Flanschkralle mit Rohrclip, t=3-8 mm, Ø 47-57 mm | Stahl, mechanisch verzinkt/passiviert | 01.03.2022 | 100 | St | 550 | 01.02.2023 |  | 600 | 100 | St | N12 | 64 | g | 73269096 | GB
EH38-JM1825 | 4013339750344 | E-KLIPS, Universal-Flanschkralle mit Rohrclip, t=3-8 mm, Ø 15-25 mm | Stahl, mechanisch verzinkt/passiviert | 01.03.2022 | 100 | St | 306.8 | 01.02.2023 |  | 334.4 | 100 | St | N12 | 36 | g | 73269096 | QU
EH38-JM2229 | 4013339750368 | E-KLIPS, Universal-Flanschkralle mit Rohrclip, t=3-8 mm, Ø 22-29 mm | Stahl, mechanisch verzinkt/passiviert | 01.03.2022 | 100 | St | 326 | 01.02.2023 |  | 355.3 | 100 | St | N12 | 40 | g | 73269096 | QU
EH38-P22 | 4013339755660 | E-KLIPS, Universal-Flanschkralle mit Rohrschelle, t=3-8 mm, Ø 22 mm | Stahl, mechanisch verzinkt/passiviert, Kunststoff PP | 01.03.2022 | 100 | St | 327.2 | 01.02.2023 |  | 356.6 | 100 | St | N12 | 32 | g | 73269096 | QU
EH38-RCC13 | 4013339750962 | E-KLIPS, Universal-Flanschkralle mit Rohrschelle, t=3-8 mm, Ø 13 mm | Stahl, mechanisch verzinkt/passiviert | 01.03.2022 | 100 | St | 416 | 01.02.2023 |  | 453.4 | 100 | St | N12 | 36 | g | 73269096 | GB
EH-38S | 4013339744749 | E-KLIPS, Flanschkralle, t=3-8 mm, Form B, M6x10 | Stahl, mechanisch verzinkt/passiviert | 01.03.2022 | 100 | St | 235.4 | 01.02.2023 |  | 256.6 | 100 | St | N12 | 28 | g | 73269096 | GB
EH-814 | 4013339744701 | E-KLIPS, Flanschkralle, t=8-14 mm, Form B | Stahl, mechanisch verzinkt/passiviert | 01.03.2022 | 100 | St | 175.3 | 01.02.2023 |  | 191.1 | 100 | St | N12 | 26 | g | 73269096 | GB
EH814-GM1219 | 4013339750108 | E-KLIPS, Universal-Flanschkralle mit Rohrclip, t=8-14 mm, Ø 12-19 mm | Stahl, mechanisch verzinkt/passiviert | 01.03.2022 | 100 | St | 358.8 | 01.02.2023 |  | 391.1 | 100 | St | N12 | 44 | g | 73269096 | QU
EH814-GM1926 | 4013339750122 | E-KLIPS, Universal-Flanschkralle mit Rohrclip, t=8-14 mm, Ø 19-26 mm | Stahl, mechanisch verzinkt/passiviert | 01.03.2022 | 100 | St | 393.6 | 01.02.2023 |  | 429 | 100 | St | N12 | 40 | g | 73269096 | GB
EH814-GM2632 | 4013339750146 | E-KLIPS, Universal-Flanschkralle mit Rohrclip, t=8-14 mm, Ø 26-32 mm | Stahl, mechanisch verzinkt/passiviert | 01.03.2022 | 100 | St | 411 | 01.02.2023 |  | 448 | 100 | St | N12 | 44 | g | 73269096 | QU
EH814-GM3240 | 4013339750160 | E-KLIPS, Universal-Flanschkralle mit Rohrclip, t=8-14 mm, Ø 32-40 mm | Stahl, mechanisch verzinkt/passiviert | 01.03.2022 | 100 | St | 469.5 | 01.02.2023 |  | 512 | 100 | St | N12 | 48 | g | 73269096 | GB
EH814-GM4047 | 4013339750184 | E-KLIPS, Universal-Flanschkralle mit Rohrclip, t=8-14 mm, Ø 40-47 mm | Stahl, mechanisch verzinkt/passiviert | 01.03.2022 | 100 | St | 485.5 | 01.02.2023 |  | 529 | 100 | St | N12 | 56 | g | 73269096 | GB
EH814-GM4757 | 4013339750207 | E-KLIPS, Universal-Flanschkralle mit Rohrclip, t=8-14 mm, Ø 47-57 mm | Stahl, mechanisch verzinkt/passiviert | 01.03.2022 | 100 | St | 559 | 01.02.2023 |  | 609 | 100 | St | N12 | 64 | g | 73269096 | QU
EH814-JM1825 | 4013339750405 | E-KLIPS, Universal-Flanschkralle mit Rohrclip, t=8-14 mm, Ø 18-25 mm | Stahl, mechanisch verzinkt/passiviert | 01.03.2022 | 100 | St | 324.1 | 01.02.2023 |  | 353.3 | 100 | St | N12 | 40 | g | 73269096 | GB
EH814-JM2229 | 4013339750429 | E-KLIPS, Universal-Flanschkralle mit Rohrclip, t=8-14 mm, Ø 22-29 mm | Stahl, mechanisch verzinkt/passiviert | 01.03.2022 | 100 | St | 343.2 | 01.02.2023 |  | 374.1 | 100 | St | N12 | 40 | g | 73269096 | GB
EH814-JM2933 | 4013339750443 | E-KLIPS, Universal-Flanschkralle mit Rohrclip, t=8-14 mm, Ø 29-33 mm | Stahl, mechanisch verzinkt/passiviert | 01.03.2022 | 100 | St | 366.7 | 01.02.2023 |  | 399.7 | 100 | St | N12 | 44 | g | 73269096 | GB
EH814-P15 | 4013339755707 | E-KLIPS, Universal-Flanschkralle mit Rohrschelle, t=8-14 mm, Ø 15 mm | Stahl, mechanisch verzinkt/passiviert, Kunststoff PP | 01.03.2022 | 100 | St | 343.2 | 01.02.2023 |  | 374.1 | 100 | St | N12 | 32 | g | 73269096 | QU
EH814-P22 | 4013339755721 | E-KLIPS, Universal-Flanschkralle mit Rohrschelle, t=8-14 mm, Ø 22 mm | Stahl, mechanisch verzinkt/passiviert, Kunststoff PP | 01.03.2022 | 100 | St | 343.2 | 01.02.2023 |  | 374.1 | 100 | St | N12 | 32 | g | 73269096 | GB
EH814-P28 | 4013339755745 | E-KLIPS, Universal-Flanschkralle mit Rohrschelle, t=8-14 mm, Ø 28 mm | Stahl, mechanisch verzinkt/passiviert, Kunststoff PP | 01.03.2022 | 100 | St | 343.2 | 01.02.2023 |  | 374.1 | 100 | St | N12 | 36 | g | 73269096 | QU
EH814-RCC13 | 4013339751006 | E-KLIPS, Universal-Flanschkralle mit Rohrschelle, t=8-14 mm, Ø 13 mm | Stahl, mechanisch verzinkt/passiviert | 01.03.2022 | 100 | St | 435 | 01.02.2023 |  | 474.2 | 100 | St | N12 | 40 | g | 73269096 | GB
EH814-RCC15 | 4013339751020 | E-KLIPS, Universal-Flanschkralle mit Rohrschelle, t=8-14 mm, Ø 15 mm | Stahl, mechanisch verzinkt/passiviert | 01.03.2022 | 100 | St | 435 | 01.02.2023 |  | 474.2 | 100 | St | N12 | 44 | g | 73269096 | GB
EH-814S | 4013339744763 | E-KLIPS, Flanschkralle, t=8-14 mm, Form B, M6x10 | Stahl, mechanisch verzinkt/passiviert | 01.03.2022 | 100 | St | 263.8 | 01.02.2023 |  | 287.5 | 100 | St | N12 | 29 | g | 73269096 | GB
ESAP 133 | 4013339814800 | Adapterplatte | Stahl, bandverzinkt DIN EN 10346 | 01.03.2022 | 1 | St | 31.6 | 01.02.2023 |  | 31.6 | 1 | St | N17 | 146.33 | g | 73089059 | DE
ESDB 133/720 C | 4013339505142 | Energiesäule für Doppelböden, 720x133x122 mm | Stahl, bandverzinkt DIN EN 10346, pulverbeschichtet | 01.03.2022 | 1 | St | 401 | 01.02.2023 |  | 401 | 1 | St | N17 | 4915.73 | g | 73089059 | DE
ESDD 133/2750 C | 4013339505180 | Energiesäule, Boden-/Deckensäule zweifach, 2750x133x122 mm | Stahl, bandverzinkt DIN EN 10346, pulverbeschichtet | 01.03.2022 | 1 | St | 884 | 01.02.2023 |  | 884 | 1 | St | N17 | 19960.1 | g | 73089059 | DE
ESED 133/2750 C | 4013339505166 | Energiesäule, Boden-/Deckensäule einfach, 2750x133x61 mm | Stahl, bandverzinkt DIN EN 10346, pulverbeschichtet | 01.03.2022 | 1 | St | 596 | 01.02.2023 |  | 596 | 1 | St | N17 | 11776.6 | g | 73089059 | DE
ESTPH 133 | 4013339840205 | Trennsteghalteplatte | Stahl, bandverzinkt DIN EN 10346 | 01.03.2022 | 1 | St | 2.53 | 01.02.2023 |  | 2.53 | 1 | St | N17 | 73.03 | g | 73089059 | DE
EV 30 | 4013339158904 | Eckverbinder, horizontal | Stahl, galvanisch verzinkt DIN EN ISO 2081, dickschichtpassiviert | 01.03.2022 | 100 | St | 305.1 | 01.02.2023 |  | 320.4 | 100 | St | N14 | 78.94 | g | 73269098 | DE
FH-107 | 4013339744664 | E-KLIPS, Schraubklemme, t=1-18 mm, Lochabstand 10,7 mm | Stahl, mechanisch verzinkt/passiviert | 01.03.2022 | 100 | St | 246.6 | 01.02.2023 |  | 268.8 | 100 | St | N12 | 31 | g | 73269096 | GB
FH107-AM10T | 4013339746965 | E-KLIPS, Schraubklemme mit Winkelabhänger, Ø M10 | Stahl, mechanisch verzinkt/passiviert | 01.03.2022 | 100 | St | 460.4 | 01.02.2023 |  | 502 | 100 | St | N12 | 44 | g | 73269096 | QU
FH107-AM6T | 4013339746927 | E-KLIPS, Schraubklemme mit Winkelabhänger, Ø M6 | Stahl, mechanisch verzinkt/passiviert | 01.03.2022 | 100 | St | 460.4 | 01.02.2023 |  | 502 | 100 | St | N12 | 48 | g | 73269096 | QU
FH107-AM8T | 4013339746941 | E-KLIPS, Schraubklemme mit Winkelabhänger, Ø M8 | Stahl, mechanisch verzinkt/passiviert | 01.03.2022 | 100 | St | 460.4 | 01.02.2023 |  | 502 | 100 | St | N12 | 44 | g | 73269096 | QU
FH107-BM10 | 4013339747047 | E-KLIPS, Schraubklemme mit Stabklemme, Ø 10/M10 | Stahl, mechanisch verzinkt/passiviert | 01.03.2022 | 100 | St | 490 | 01.02.2023 |  | 534 | 100 | St | N12 | 40 | g | 73269096 | QU
FH107-BM4 | 4013339746989 | E-KLIPS, Schraubklemme mit Stabklemme, Ø 4/M4 | Stahl, mechanisch verzinkt/passiviert | 01.03.2022 | 100 | St | 480.7 | 01.02.2023 |  | 524 | 100 | St | N12 | 40 | g | 73269096 | GB
FH107-BM6 | 4013339747009 | E-KLIPS, Schraubklemme mit Stabklemme, Ø 6/M6 | Stahl, mechanisch verzinkt/passiviert | 01.03.2022 | 100 | St | 483.7 | 01.02.2023 |  | 527 | 100 | St | N12 | 40 | g | 73269096 | GB
FH107-BM8 | 4013339747023 | E-KLIPS, Schraubklemme mit Stabklemme, Ø 8/M8 | Stahl, mechanisch verzinkt/passiviert | 01.03.2022 | 100 | St | 486.6 | 01.02.2023 |  | 530 | 100 | St | N12 | 40 | g | 73269096 | GB
FH107-GM1219 | 4013339750702 | E-KLIPS, Schraubklemme mit Rohrclip, Ø 12-19 mm, 0,12 kN | Stahl, mechanisch verzinkt/passiviert | 01.03.2022 | 100 | St | 357.1 | 01.02.2023 |  | 389.2 | 100 | St | N12 | 48 | g | 73269096 | GB
FH107-GM1926 | 4013339750726 | E-KLIPS, Schraubklemme mit Rohrclip, Ø 19-26 mm, 0,12 kN | Stahl, mechanisch verzinkt/passiviert | 01.03.2022 | 100 | St | 512 | 01.02.2023 |  | 558 | 100 | St | N12 | 48 | g | 73269096 | GB
FH107-GM2632 | 4013339750740 | E-KLIPS, Schraubklemme mit Rohrclip, Ø 26-32 mm, 0,12 kN | Stahl, mechanisch verzinkt/passiviert | 01.03.2022 | 100 | St | 551 | 01.02.2023 |  | 601 | 100 | St | N12 | 52 | g | 73269096 | GB
FH107-GM4047 | 4013339750788 | E-KLIPS, Schraubklemme mit Rohrclip, Ø 40-47 mm, 0,12 kN | Stahl, mechanisch verzinkt/passiviert | 01.03.2022 | 100 | St | 620 | 01.02.2023 |  | 676 | 100 | St | N12 | 60 | g | 73269096 | GB
FH107-GM4757 | 4013339750801 | E-KLIPS, Schraubklemme mit Rohrclip, Ø 47-57 mm, 0,12 kN | Stahl, mechanisch verzinkt/passiviert | 01.03.2022 | 100 | St | 654 | 01.02.2023 |  | 713 | 100 | St | N12 | 68 | g | 73269096 | QU
FH107-JM1825 | 4013339750825 | E-KLIPS, Schraubklemme mit Rohrclip, Ø 18-25 mm, 0,07 kN | Stahl, mechanisch verzinkt/passiviert | 01.03.2022 | 100 | St | 530 | 01.02.2023 |  | 578 | 100 | St | N12 | 44 | g | 73269096 | GB
FH-65 | 4013339744640 | E-KLIPS, Schraubklemme, t=1-18 mm, Lochabstand 12,7 mm | Stahl, mechanisch verzinkt/passiviert | 01.03.2022 | 100 | St | 246.6 | 01.02.2023 |  | 268.8 | 100 | St | N12 | 31 | g | 73269096 | GB
FH65-GM1926 | 4013339750542 | E-KLIPS, Schraubklemme mit Rohrclip, Ø 19-26 mm, 0,45 kN | Stahl, mechanisch verzinkt/passiviert | 01.03.2022 | 100 | St | 512 | 01.02.2023 |  | 558 | 100 | St | N12 | 48 | g | 73269096 | GB
FH65-GM2632 | 4013339750566 | E-KLIPS, Schraubklemme mit Rohrclip, Ø 26-32 mm, 0,45 kN | Stahl, mechanisch verzinkt/passiviert | 01.03.2022 | 100 | St | 551 | 01.02.2023 |  | 601 | 100 | St | N12 | 52 | g | 73269096 | GB
FH65-GM3240 | 4013339750580 | E-KLIPS, Schraubklemme mit Rohrclip, Ø 32-40 mm, 0,45 kN | Stahl, mechanisch verzinkt/passiviert | 01.03.2022 | 100 | St | 601 | 01.02.2023 |  | 655 | 100 | St | N12 | 56 | g | 73269096 | GB
FH65-GM4047 | 4013339750603 | E-KLIPS, Schraubklemme mit Rohrclip, Ø 40-47 mm, 0,45 kN | Stahl, mechanisch verzinkt/passiviert | 01.03.2022 | 100 | St | 620 | 01.02.2023 |  | 676 | 100 | St | N12 | 60 | g | 73269096 | GB
FH65-GM4757 | 4013339750627 | E-KLIPS, Schraubklemme mit Rohrclip, Ø 47-57 mm, 0,45 kN | Stahl, mechanisch verzinkt/passiviert | 01.03.2022 | 100 | St | 654 | 01.02.2023 |  | 713 | 100 | St | N12 | 68 | g | 73269096 | GB
FH65-JM1825 | 4013339750641 | E-KLIPS, Schraubklemme mit Rohrclip, Ø 18-25 mm, 0,11 kN | Stahl, mechanisch verzinkt/passiviert | 01.03.2022 | 100 | St | 530 | 01.02.2023 |  | 578 | 100 | St | N12 | 44 | g | 73269096 | GB
FH65-JM2229 | 4013339750665 | E-KLIPS, Schraubklemme mit Rohrclip, Ø 22-29 mm, 0,11 kN | Stahl, mechanisch verzinkt/passiviert | 01.03.2022 | 100 | St | 531 | 01.02.2023 |  | 579 | 100 | St | N12 | 44 | g | 73269096 | QU
FC-10T | 4013339745081 | E-KLIPS, Schraubklemme, t=1-19 mm, Ø M10 | Stahl, galvanisch verzinkt/chromatiert | 01.03.2022 | 100 | St | 417.2 | 01.02.2023 |  | 454.7 | 100 | St | N12 | 152 | g | 73269096 | GB
FC-11 | 4013339745005 | E-KLIPS, Schraubklemme, t=1-19 mm, Ø 11 | Stahl, galvanisch verzinkt/chromatiert | 01.03.2022 | 100 | St | 372.7 | 01.02.2023 |  | 406.2 | 100 | St | N12 | 148 | g | 73269096 | GB
FC-12T | 4013339745104 | E-KLIPS, Schraubklemme, t=1-23 mm, Ø M12 | Stahl, galvanisch verzinkt/chromatiert | 01.03.2022 | 100 | St | 581 | 01.02.2023 |  | 633 | 100 | St | N12 | 228 | g | 73269096 | GB
FC-13 | 4013339745029 | E-KLIPS, Schraubklemme, t=1-23 mm, Ø 13 | Stahl, galvanisch verzinkt/chromatiert | 01.03.2022 | 100 | St | 536 | 01.02.2023 |  | 584 | 100 | St | N12 | 144 | g | 73269096 | GB
FC-6T | 4013339745043 | E-KLIPS, Schraubklemme, t=1-19 mm, Ø M6 | Stahl, galvanisch verzinkt/chromatiert | 01.03.2022 | 100 | St | 417.2 | 01.02.2023 |  | 454.7 | 100 | St | N12 | 156 | g | 73269096 | GB
FC-7 | 4013339744961 | E-KLIPS, Schraubklemme, t=1-19 mm, Ø 7 | Stahl, galvanisch verzinkt/chromatiert | 01.03.2022 | 100 | St | 477 | 01.02.2023 |  | 520 | 100 | St | N12 | 156 | g | 73269096 | QU
FC-8T | 4013339745067 | E-KLIPS, Schraubklemme, t=1-19 mm, Ø M8 | Stahl, galvanisch verzinkt/chromatiert | 01.03.2022 | 100 | St | 417.2 | 01.02.2023 |  | 454.7 | 100 | St | N12 | 152 | g | 73269096 | GB
FC-9 | 4013339744985 | E-KLIPS, Schraubklemme, t=1-19 mm, Ø 9 | Stahl, galvanisch verzinkt/chromatiert | 01.03.2022 | 100 | St | 387.7 | 01.02.2023 |  | 422.6 | 100 | St | N12 | 148 | g | 73269096 | GB
FK 6X10 E4 | 4013339729357 | Flachkopfschraube M6, DIN 85, mit Schlitz, EN-ISO 1580, Länge 10mm | Edelstahl, Werkstoff-Nr.: 1.4401, 1.4404 | 01.03.2022 | 100 | St | 1607 | 01.02.2023 |  | 1736 | 100 | St | N13 | 4 | g | 73181595 | DE
FK 6X12 | 4013339207053 | Flachkopfschraube M6, DIN EN ISO 1580 | Stahl, galvanisch verzinkt DIN EN ISO 2081/4042, blaupassiviert | 01.03.2022 | 100 | St | 86.1 | 01.02.2023 |  | 93 | 100 | St | N13 | 5.2 | g | 73181558 | QU
FKI 6X16 F | 4013339134274 | Flachkopfschraube mit Innensechskant M6, Länge 16 mm, DIN 7380 | Stahl, feuerverzinkt DIN EN ISO 1461/10684 | 01.03.2022 | 100 | St | 114.6 | 01.02.2023 |  | 123.8 | 100 | St | N13 | 3.9 | g | 73181595 | DE
FKI 8X16 F | 4013339221714 | Flachkopfschraube mit Innensechskant M8, Länge 16 mm, DIN 7380 | Stahl, feuerverzinkt DIN EN ISO 1461/10684 | 17.02.2022 | 100 | St | 182 | 01.02.2023 |  | 196.6 | 100 | St | N13 | 8.7 | g | 73181595 | QU
FKM 6X16 E4 | 4013339962693 | Becherschraube mit Schlitz, M6, Länge = 16 mm | Edelstahl, Werkstoff-Nr.: 1.4401, 1.4404, inkl. Mutter u. Scheibe | 01.03.2022 | 100 | St | 243.5 | 01.02.2023 |  | 255.7 | 100 | St | N15 | 12 | g | 73089098 | FR
FKM 6X20 E4 | 4013339962709 | Becherschraube mit Schlitz, M6, Länge = 20 mm | Edelstahl, Werkstoff-Nr.: 1.4401, 1.4404, inkl. Mutter u. Scheibe | 01.03.2022 | 100 | St | 357.5 | 01.02.2023 |  | 375.4 | 100 | St | N15 | 14 | g | 73089098 | FR
FLDM 6X45 | 4013339207060 | Flachrundkopfschraube M6, DIN 603, Länge 45 mm | Stahl, gal. verz. DIN EN ISO 2081/4042, inkl. Mutter +US ISO 7093-1 | 01.03.2022 | 100 | St | 104 | 01.02.2023 |  | 112.3 | 100 | St | N13 | 15.6 | g | 73181595 | DE
FLDM 6X45 E3 | 4013339343829 | Flachrundkopfschraube M6, DIN 603, Länge 45 mm | Edelstahl, Werkstoff-Nr.: 1.4301, 1.4303, inkl. Mutter +US ISO 7093-1 | 01.03.2022 | 100 | St | 289.7 | 01.02.2023 |  | 312.9 | 100 | St | N13 | 15.6 | g | 73181595 | DE
FLDM 6X60 V | 4013339064748 | Flachrundkopfschraube M6, DIN 603, Länge 60 mm | Stahl, gal. verz. DIN EN ISO 2081/4042, inkl. Mutter +US ISO 7093-1 | 01.03.2022 | 100 | St | 103.3 | 01.02.2023 |  | 111.6 | 100 | St | N13 | 20.8 | g | 73181595 | DE
FLDM 8X45 E3 | 4013339343867 | Flachrundkopfschraube M8, DIN 603, Länge 45 mm | Edelstahl, Werkstoff-Nr.: 1.4301, 1.4303, inkl. Mutter +US ISO 7093-1 | 01.03.2022 | 100 | St | 512 | 01.02.2023 |  | 553 | 100 | St | N13 | 18 | g | 73181595 | DE
FLM 10X25 E3 | 4013339343881 | Flachrundkopfschraube M10, ähnl. DIN 603, Länge 25 mm | Edelstahl, Werkstoff-Nr.: 1.4301, 1.4303, inkl. verz. Flanschmutter | 01.03.2022 | 100 | St | 553 | 01.02.2023 |  | 597 | 100 | St | N13 | 36.6 | g | 73181595 | DE
FLM 10X25 F | 4013339206902 | Flachrundkopfschraube M10, ähnl. DIN 603, Länge 25 mm | Stahl, feuerverzinkt DIN EN ISO 1461/10684, inkl. verz. Flanschmutter | 01.03.2022 | 100 | St | 295.1 | 01.02.2023 |  | 318.7 | 100 | St | N13 | 40 | g | 73181595 | TW
FLM 12X25 F | 4013339071715 | Flachrundkopfschr.M12, ähnl. DIN 603, Länge 25 mm, mit Flanschmutter | Stahl, feuerverzinkt DIN EN ISO 1461/10684 | 01.03.2022 | 100 | St | 320.6 | 01.02.2023 |  | 346.2 | 100 | St | N13 | 60 | g | 73181595 | QU
FLM 12X30 F | 4013339207008 | Flachrundkopfschraube M12, ähnl. DIN 603, Länge 30 mm | Stahl, feuerverzinkt DIN EN ISO 1461/10684, inkl. verz. Flanschmutter | 01.03.2022 | 100 | St | 533 | 01.02.2023 |  | 576 | 100 | St | N13 | 80 | g | 73181595 | TW
FLM 6X12 | 4013339206209 | Flachrundkopfschraube M6, ähnl. DIN 603, Länge 12 mm | Stahl, gal. verz. DIN EN ISO 2081/4042, inkl. verz. Flanschmutter | 01.03.2022 | 100 | St | 69.7 | 01.02.2023 |  | 75.3 | 100 | St | N13 | 7.91 | g | 73181595 | MY
FKM 8X20 K01 | 4013339962716 | Flachkopfschraube mit Schlitz, M8, Länge = 20 mm | Polyamid, halogenfrei, schwarz, inkl. inkl. Mutter u. Scheibe | 01.03.2022 | 100 | St | 97 | 01.02.2023 |  | 101.9 | 100 | St | N15 | 4 | g | 39259020 | FR
FLM 6X12 F | 4013339206407 | Flachrundkopfschraube M6, ähnl. DIN 603, Länge 12 mm | Stahl, feuerverzinkt DIN EN ISO 1461/10684, inkl. verz. Flanschmutter | 01.03.2022 | 100 | St | 85.8 | 01.02.2023 |  | 92.7 | 100 | St | N13 | 7.91 | g | 73181595 | TW
FLM 6X16 F | 4013339206506 | Flachrundkopfschraube M6, ähnl. DIN 603, Länge 16 mm | Stahl, feuerverzinkt DIN EN ISO 1461/10684, inkl. verz. Flanschmutter | 01.03.2022 | 100 | St | 86.9 | 01.02.2023 |  | 93.9 | 100 | St | N13 | 8.61 | g | 73181595 | TW
FLM 6X20 E4 | 4013339101825 | Flachrundkopfschraube M6, ähnl. DIN 603, Länge 20 mm | Edelstahl, Werkstoff-Nr.: 1.4401, 1.4404 | 01.03.2022 | 100 | St | 250.9 | 01.02.2023 |  | 271 | 100 | St | N13 | 9 | g | 73181900 | FR
FLM 6X20 FG | 4013339057931 | Flachrundkopfschraube M6, ähnl. DIN 603, Länge 20 mm | Stahl, Geomet verzinkt | 01.03.2022 | 100 | St | 70.3 | 01.02.2023 |  | 75.9 | 100 | St | N13 | 7 | g | 73181900 | FR
FLM 6X20 G | 4013339057948 | Flachrundkopfschraube M6, ähnl. DIN 603, Länge 20 mm | Stahl, galvanisch verzinkt DIN EN ISO 2081/4042, dickschichtpassiviert | 01.03.2022 | 100 | St | 64.7 | 01.02.2023 |  | 69.9 | 100 | St | N13 | 9 | g | 73181900 | FR
FLM 8X13 F | 4013339206605 | Flachrundkopfschraube M8, ähnl. DIN 603, Länge 13 mm | Stahl, feuerverzinkt DIN EN ISO 1461/10684, inkl. verz. Flanschmutter | 01.03.2022 | 100 | St | 174.7 | 01.02.2023 |  | 188.7 | 100 | St | N13 | 20 | g | 73181595 | TW
FLM 8X16 E3 | 4013339343843 | Flachrundkopfschraube M8, ähnl. DIN 603, Länge 16 mm | Edelst. Werkstoff-Nr.: 1.4301,1.4303, inkl. verz. Flanschmutter | 01.03.2022 | 100 | St | 318 | 01.02.2023 |  | 343.4 | 100 | St | N13 | 19.8 | g | 73181595 | QU
FLM 8X16 F | 4013339206704 | Flachrundkopfschraube M8, ähnl. DIN 603, Länge 16 mm | Stahl, feuerverzinkt DIN EN ISO 1461/10684, inkl. verz. Flanschmutter | 01.03.2022 | 100 | St | 181.4 | 01.02.2023 |  | 195.9 | 100 | St | N13 | 20.9 | g | 73181595 | TW
FLM 8X25 F | 4013339206803 | Flachrundkopfschraube M8, ähnl. DIN 603, Länge 25 mm | Stahl, feuerverzinkt DIN EN ISO 1461/10684, inkl. verz. Flanschmutter | 01.03.2022 | 100 | St | 219.9 | 01.02.2023 |  | 237.5 | 100 | St | N13 | 23.38 | g | 73181595 | TW
FLMU 6X20 F | 4013339064779 | Flachrundkopfschraube M6, ähnl. DIN 603, Länge 20 mm, Güte 8.8 | Stahl, feuerv. DIN EN ISO 1461/10684, mit Flanschmutter +US ISO 7093-1 | 01.03.2022 | 100 | St | 144.4 | 01.02.2023 |  | 151.6 | 100 | St | N13 | 14.2 | g | 73181595 | QU
FPAM 100 | 4013339955848 | GFK-Ausleger, 50x55x120 mm, Tragfähigkeit F bei L/2= 1,25 kN | Polyester glasfaserverstärkt, gepresst, RAL 7032, kieselgrau | 01.03.2022 | 1 | St | 30.1 | 01.02.2023 |  | 31.6 | 1 | St | N15 | 170 | g | 39259020 | FR
FPAM 150 | 4013339955855 | GFK-Ausleger, 60x55x170 mm, Tragfähigkeit F bei L/2= 1,25 kN | Polyester glasfaserverstärkt, gepresst, RAL 7032, kieselgrau | 01.03.2022 | 1 | St | 31.3 | 01.02.2023 |  | 32.9 | 1 | St | N15 | 180 | g | 39259020 | FR
FPAM 200 | 4013339955862 | GFK-Ausleger, 70x55x220 mm, Tragfähigkeit F bei L/2= 1,25 kN | Polyester glasfaserverstärkt, gepresst, RAL 7032, kieselgrau | 01.03.2022 | 1 | St | 33.5 | 01.02.2023 |  | 35.2 | 1 | St | N15 | 360 | g | 39259020 | FR
FPAM 300 | 4013339955879 | GFK-Ausleger, 90x55x320 mm, Tragfähigkeit F bei L/2= 1,25 kN | Polyester glasfaserverstärkt, gepresst, RAL 7032, kieselgrau | 01.03.2022 | 1 | St | 37.3 | 01.02.2023 |  | 39.2 | 1 | St | N15 | 500 | g | 39259020 | FR
FPAP 100/AC | 4013339955725 | GFK-Ausleger, Länge 110 mm, Tragfähigkeit F bei L/2= 1,4 kN | Polyester glasfaserverstärkt, pultrudiert, RAL 7032, kieselgrau | 01.03.2022 | 1 | St | 32.3 | 01.02.2023 |  | 33.9 | 1 | St | N15 | 470 | g | 39259020 | FR
FPAP 150/AC | 4013339955732 | GFK-Ausleger, Länge 160 mm, Tragfähigkeit F bei L/2= 1,4 kN | Polyester glasfaserverstärkt, pultrudiert, RAL 7032, kieselgrau | 01.03.2022 | 1 | St | 35.3 | 01.02.2023 |  | 37.1 | 1 | St | N15 | 545 | g | 39259020 | FR
FPAP 200/AC | 4013339955749 | GFK-Ausleger, Länge 210 mm, Tragfähigkeit F bei L/2= 1,4 kN | Polyester glasfaserverstärkt, pultrudiert, RAL 7032, kieselgrau | 01.03.2022 | 1 | St | 36.9 | 01.02.2023 |  | 38.7 | 1 | St | N15 | 585 | g | 39259020 | FR
FLM 6X12 E3 | 4013339343805 | Flachrundkopfschraube M6, ähnl. DIN 603, Länge 12 mm | Edelst. Werkstoff-Nr.: 1.4301,1.4303, inkl. verz. Flanschmutter | 01.03.2022 | 100 | St | 201.9 | 01.02.2023 |  | 218.1 | 100 | St | N13 | 8.2 | g | 73181595 | QU
FLM 6X12 E5 | 4013339729104 | Flachrundkopfschraube M6, ähnl. DIN 603, Länge 12 mm | Edelstahl, Werkstoff-Nr.: 1.4571, inkl. verz. Flanschmutter | 01.03.2022 | 100 | St | 169.4 | 01.02.2023 |  | 183 | 100 | St | N13 | 7.9 | g | 73181595 | QU
FPAP 250/AC | 4013339955756 | GFK-Ausleger, Länge 260 mm, Tragfähigkeit F bei L/2= 1,4 kN | Polyester glasfaserverstärkt, pultrudiert, RAL 7032, kieselgrau | 01.03.2022 | 1 | St | 38 | 01.02.2023 |  | 39.9 | 1 | St | N15 | 650 | g | 39259020 | FR
FPAP 300/AC | 4013339955763 | GFK-Ausleger, Länge 310 mm, Tragfähigkeit F bei L/2= 1,4 kN | Polyester glasfaserverstärkt, pultrudiert, RAL 7032, kieselgrau | 01.03.2022 | 1 | St | 39.1 | 01.02.2023 |  | 41.1 | 1 | St | N15 | 722 | g | 39259020 | FR
FPAP 400/AC | 4013339955770 | GFK-Ausleger, Länge 410 mm, Tragfähigkeit F bei L/2= 2,0 kN | Polyester glasfaserverstärkt, pultrudiert, RAL 7032, kieselgrau | 01.03.2022 | 1 | St | 85.8 | 01.02.2023 |  | 90.1 | 1 | St | N15 | 1615 | g | 39259020 | FR
FPAP 500/AC | 4013339955787 | GFK-Ausleger, Länge 510 mm, Tragfähigkeit F bei L/2= 2,0 kN | Polyester glasfaserverstärkt, pultrudiert, RAL 7032, kieselgrau | 01.03.2022 | 1 | St | 89.5 | 01.02.2023 |  | 94 | 1 | St | N15 | 1745 | g | 39259020 | FR
FPAP 600/AC | 4013339955794 | GFK-Ausleger, Länge 610 mm, Tragfähigkeit F bei L/2= 2,0 kN | Polyester glasfaserverstärkt, pultrudiert, RAL 7032, kieselgrau | 01.03.2022 | 1 | St | 93.1 | 01.02.2023 |  | 97.8 | 1 | St | N15 | 1860 | g | 39259020 | FR
FPAR 1000/AC | 4013339955985 | GFK-Ankerschiene, C-Profil 45x45x1000 mm, zul. F Zug 1,5 kN | Polyester glasfaserverstärkt, pultrudiert, RAL 7032, kieselgrau | 01.03.2022 | 1 | St | 67.3 | 01.02.2023 |  | 70.7 | 1 | St | N15 | 1680 | g | 39259020 | FR
FPAR 500/AC | 4013339955961 | GFK-Ankerschiene, C-Profil 45x45x500 mm, zul. F Zug 1,5 kN | Polyester glasfaserverstärkt, pultrudiert, RAL 7032, kieselgrau | 01.03.2022 | 1 | St | 45.6 | 01.02.2023 |  | 47.9 | 1 | St | N15 | 520 | g | 39259020 | FR
FPAR 750/AC | 4013339955978 | GFK-Ankerschiene, C-Profil 45x45x750 mm, zul. F Zug 1,5 kN | Polyester glasfaserverstärkt, pultrudiert, RAL 7032, kieselgrau | 01.03.2022 | 1 | St | 54.5 | 01.02.2023 |  | 57.2 | 1 | St | N15 | 760 | g | 39259020 | FR
FPBGV 10 E4 | 4013339962662 | Ankerschraube M 10x30 mit U-Scheibe und Gleitmutter | Edelstahl, Werkstoff-Nr.: 1.4401, 1.4404 | 01.03.2022 | 1 | St | 19 | 01.02.2023 |  | 20 | 1 | St | N15 | 66 | g | 73089098 | FR
FPCO 100/AC | 4013339963102 | GFK-Ausleger, Z-Profil, Breite 100 mm | Polyester glasfaserverstärkt, pultrudiert, RAL 7032, kieselgrau | 01.03.2022 | 1 | St | 51.9 | 01.02.2023 |  | 54.5 | 1 | St | N15 | 550 | g | 39259020 | FR
FPCO 150/AC | 4013339963119 | GFK-Ausleger, Z-Profil, Breite 150 mm | Polyester glasfaserverstärkt, pultrudiert, RAL 7032, kieselgrau | 01.03.2022 | 1 | St | 54.4 | 01.02.2023 |  | 57.1 | 1 | St | N15 | 680 | g | 39259020 | FR
FPCO 200/AC | 4013339963126 | GFK-Ausleger, Z-Profil, Breite 200 mm | Polyester glasfaserverstärkt, pultrudiert, RAL 7032, kieselgrau | 01.03.2022 | 1 | St | 64 | 01.02.2023 |  | 67.2 | 1 | St | N15 | 770 | g | 39259020 | FR
FPCO 300/AC | 4013339963133 | GFK-Ausleger, Z-Profil, Breite 300 mm | Polyester glasfaserverstärkt, pultrudiert, RAL 7032, kieselgrau | 01.03.2022 | 1 | St | 79.9 | 01.02.2023 |  | 83.9 | 1 | St | N15 | 1000 | g | 39259020 | FR
FPES 200/AC | 4013339955923 | GFK-Hängestiel, C-Profil 45x45x200 mm, zul. F Zug 1,5 kN | Polyester glasfaserverstärkt, pultrudiert, RAL 7032, kieselgrau | 01.03.2022 | 1 | St | 54.8 | 01.02.2023 |  | 57.5 | 1 | St | N15 | 750 | g | 39259020 | FR
FPES 300/AC | 4013339955930 | GFK-Hängestiel, C-Profil 45x45x300 mm, zul. F Zug 1,5 kN | Polyester glasfaserverstärkt, pultrudiert, RAL 7032, kieselgrau | 01.03.2022 | 1 | St | 59.5 | 01.02.2023 |  | 62.5 | 1 | St | N15 | 920 | g | 39259020 | FR
FPES 400/AC | 4013339955947 | GFK-Hängestiel, C-Profil 45x45x400 mm, zul. F Zug 1,5 kN | Polyester glasfaserverstärkt, pultrudiert, RAL 7032, kieselgrau | 01.03.2022 | 1 | St | 64.2 | 01.02.2023 |  | 67.4 | 1 | St | N15 | 1100 | g | 39259020 | FR
FPES 500/AC | 4013339955954 | GFK-Hängestiel, C-Profil 45x45x500 mm, zul. F Zug 1,5 kN | Polyester glasfaserverstärkt, pultrudiert, RAL 7032, kieselgrau | 01.03.2022 | 1 | St | 67.7 | 01.02.2023 |  | 71.1 | 1 | St | N15 | 1270 | g | 39259020 | FR
FM-313T | 4013339745265 | E-KLIPS, Rohr-Gewinde-Flansch-Klemme, t=3-13 mm | Stahl, mechanisch verzinkt/passiviert | 01.03.2022 | 100 | St | 156.3 | 01.02.2023 |  | 170.4 | 100 | St | N12 | 18 | g | 73269096 | GB
FM-320T | 4013339745289 | E-KLIPS, Rohr-Gewinde-Flansch-Klemme, t=3-20 mm | Stahl, mechanisch verzinkt/passiviert | 01.03.2022 | 100 | St | 228.1 | 01.02.2023 |  | 248.6 | 100 | St | N12 | 25 | g | 73269096 | GB
FPAR 2000/AC | 4013339955992 | GFK-Ankerschiene, C-Profil 45x45x2000 mm, zul. F Zug 1,5 kN | Polyester glasfaserverstärkt, pultrudiert, RAL 7032, kieselgrau | 01.03.2022 | 1 | St | 81 | 01.02.2023 |  | 85.1 | 1 | St | N15 | 2440 | g | 39259020 | FR
FPDS 200/AC | 4013339955886 | GFK-Hängestiel, Doppel-C-Profil 90x45x200 mm, zul. F Zug 2x1,5 kN | Polyester glasfaserverstärkt, pultrudiert, RAL 7032, kieselgrau | 01.03.2022 | 1 | St | 98.8 | 01.02.2023 |  | 103.7 | 1 | St | N15 | 760 | g | 39259020 | FR
FPDS 300/AC | 4013339955893 | GFK-Hängestiel, Doppel-C-Profil 90x45x300 mm, zul. F Zug 2x1,5 kN | Polyester glasfaserverstärkt, pultrudiert, RAL 7032, kieselgrau | 01.03.2022 | 1 | St | 104.2 | 01.02.2023 |  | 109.4 | 1 | St | N15 | 960 | g | 39259020 | FR
FPDS 400/AC | 4013339955909 | GFK-Hängestiel, Doppel-C-Profil 90x45x400 mm, zul. F Zug 2x1,5 kN | Polyester glasfaserverstärkt, pultrudiert, RAL 7032, kieselgrau | 01.03.2022 | 1 | St | 119.2 | 01.02.2023 |  | 125.2 | 1 | St | N15 | 1750 | g | 39259020 | FR
FPDS 500/AC | 4013339955916 | GFK-Hängestiel, Doppel-C-Profil 90x45x500 mm, zul. F Zug 2x1,5 kN | Polyester glasfaserverstärkt, pultrudiert, RAL 7032, kieselgrau | 01.03.2022 | 1 | St | 124.2 | 01.02.2023 |  | 130.4 | 1 | St | N15 | 2050 | g | 39259020 | FR
G 16/24 | 4013339001101 | ISO-G-Schelle, für Leitungs-Ø 16-24 mm, Länge 38 mm, mit Madenschraube | Kunststoff, Polystyrol | 01.03.2022 | 100 | St | 177.4 | 01.02.2023 |  | 186.3 | 100 | St | N02 | 12.7 | g | 39269097 | DE
G 24/34 | 4013339001200 | ISO-G-Schelle, für Leitungs-Ø 24-34 mm | Kunststoff, Polystyrol | 01.03.2022 | 100 | St | 597 | 01.02.2023 |  | 627 | 100 | St | N19 | 19.2 | g | 39269097 | DE
G 6/16 | 4013339000708 | ISO-G-Schelle, für Leitungs-Ø 6-16 mm, Länge 28 mm, mit Madenschraube | Kunststoff, Polystyrol | 01.03.2022 | 100 | St | 91.4 | 01.02.2023 |  | 96 | 100 | St | N02 | 6.9 | g | 39269097 | DE
G 6/16-2 | 4013339001309 | ISO-G-Schelle, für Leitungs-Ø 6-16 mm, Länge 48 mm, mit Madenschraube | Kunststoff, Polystyrol | 01.03.2022 | 100 | St | 168.9 | 01.02.2023 |  | 177.3 | 100 | St | N02 | 9.6 | g | 39269097 | DE
G 6/16-3 | 4013339001606 | ISO-G-Schelle, für Leitungs-Ø 6-16 mm, Länge 66 mm, mit Madenschraube | Kunststoff, Polystyrol | 01.03.2022 | 100 | St | 271.7 | 01.02.2023 |  | 285.3 | 100 | St | N02 | 15.4 | g | 39269097 | DE
GAA 110-78 C | 4013339352562 | GK-Außeneck 90°, einzügig symmetrisch, 110x69 mm, De-Öffnung 78 mm | Aluminium, pulverbeschichtet | 01.03.2022 | 1 | St | 198.9 | 01.02.2023 |  | 210.8 | 1 | St | N17 | 653.55 | g | 76109090 | DE
GAA 110-78 N | 4013339352548 | GK-Außeneck 90°, einzügig symmetrisch, 110x69 mm, De-Öffnung 78 mm | Aluminium, naturanodisiert | 01.03.2022 | 1 | St | 194.9 | 01.02.2023 |  | 206.6 | 1 | St | N17 | 628.41 | g | 76109090 | DE
GAA 110-78 P | 4013339352524 | GK-Außeneck 90°, einzügig symmetrisch, 110x69 mm, De-Öffnung 78 mm | Aluminium, pressblank | 01.03.2022 | 1 | St | 184.3 | 01.02.2023 |  | 195.4 | 1 | St | N17 | 628.41 | g | 76109090 | DE
GAA 133-78 C | 4013339352807 | GK-Außeneck 90°, einzügig symmetrisch, 133x69 mm, De-Öffnung 78 mm | Aluminium, pulverbeschichtet | 01.03.2022 | 1 | St | 204.8 | 01.02.2023 |  | 217.1 | 1 | St | N17 | 712.44 | g | 76109090 | DE
GAA 133-78 N | 4013339352708 | GK-Außeneck 90°, einzügig symmetrisch, 133x69 mm, De-Öffnung 78 mm | Aluminium, naturanodisiert | 01.03.2022 | 1 | St | 201.8 | 01.02.2023 |  | 213.9 | 1 | St | N17 | 685.04 | g | 76109090 | DE
GAA 133-78 P | 4013339352609 | GK-Außeneck 90°, einzügig symmetrisch, 133x69 mm, De-Öffnung 78 mm | Aluminium, pressblank | 01.03.2022 | 1 | St | 189.6 | 01.02.2023 |  | 201 | 1 | St | N17 | 685.04 | g | 76109090 | DE
GAADT-M6 | 4013339869206 | GRIPPLE, Adapter M6 | Stahl, galvanisch verzinkt/passiviert | 01.03.2022 | 1 | St | 0.83 | 01.02.2023 |  | 0.9 | 1 | St | N12 | 100 | g | 83024190 | GB
GAADT-M8 | 4013339869220 | GRIPPLE, Adapter M8 | Stahl, galvanisch verzinkt/passiviert | 01.03.2022 | 1 | St | 2.22 | 01.02.2023 |  | 2.42 | 1 | St | N12 | 100 | g | 83024190 | GB
GADU 110T100 C | 4013339089499 | GK-Endabschlussdeckel, umgreifend, 112x100 mm | Stahl, bandverzinkt DIN EN 10346, pulverbeschichtet | 01.03.2022 | 1 | St | 30.5 | 01.02.2023 |  | 30.5 | 1 | St | N17 | 185.12 | g | 73089059 | DE
GADU 110T100 L | 4013339089512 | GK-Endabschlussdeckel, umgreifend, 112x100 mm | Stahl, bandverzinkt DIN EN 10346, pulverbeschichtet,RAL 7035,lichtgrau | 01.03.2022 | 1 | St | 30.5 | 01.02.2023 |  | 30.5 | 1 | St | N17 | 185.12 | g | 73089059 | DE
GADU 110T100 R | 4013339089529 | GK-Endabschlussdeckel, umgreifend, 112x100 mm | Stahl, bandverzinkt DIN EN 10346, pulverbeschichtet, RAL 9010,reinweiß | 01.03.2022 | 1 | St | 30.5 | 01.02.2023 |  | 30.5 | 1 | St | N17 | 185.12 | g | 73089059 | DE
GADU 110T100 S | 4013339089536 | GK-Endabschlussdeckel, umgreifend, 112x100 mm | Stahl, bandverzinkt DIN EN 10346 | 01.03.2022 | 1 | St | 29.1 | 01.02.2023 |  | 29.1 | 1 | St | N17 | 178 | g | 73089059 | DE
GADU 110T100 W | 4013339089543 | GK-Endabschlussdeckel, umgreifend, 112x100 mm | Stahl, bandverzinkt DIN EN 10346, pulverbeschichtet,RAL 9001,cremeweiß | 01.03.2022 | 1 | St | 30.5 | 01.02.2023 |  | 30.5 | 1 | St | N17 | 185.12 | g | 73089059 | DE
GADU 110T100 WA | 4013339089550 | GK-Endabschlussdeckel, umgreifend, 112x100 mm | Stahl, bandverzinkt DIN EN 10346, pulverbe., RAL 9006, weißaluminium | 01.03.2022 | 1 | St | 30.5 | 01.02.2023 |  | 30.5 | 1 | St | N17 | 185.12 | g | 73089059 | DE
GADU 110T60 C | 4013339089574 | GK-Endabschlussdeckel, umgreifend, 112x61 mm | Stahl, bandverzinkt DIN EN 10346, pulverbeschichtet | 01.03.2022 | 1 | St | 28 | 01.02.2023 |  | 28 | 1 | St | N17 | 110.03 | g | 73089059 | DE
GADU 110T60 L | 4013339089581 | GK-Endabschlussdeckel, umgreifend, 112x61 mm | Stahl, bandverzinkt DIN EN 10346, pulverbeschichtet,RAL 7035,lichtgrau | 01.03.2022 | 1 | St | 28 | 01.02.2023 |  | 28 | 1 | St | N17 | 110.03 | g | 73089059 | DE
GADU 110T60 R | 4013339089598 | GK-Endabschlussdeckel, umgreifend, 112x61 mm | Stahl, bandverzinkt DIN EN 10346, pulverbeschichtet, RAL 9010,reinweiß | 01.03.2022 | 1 | St | 28 | 01.02.2023 |  | 28 | 1 | St | N17 | 110.03 | g | 73089059 | DE
GADU 110T60 S | 4013339089611 | GK-Endabschlussdeckel, umgreifend, 112x61 mm | Stahl, bandverzinkt DIN EN 10346 | 01.03.2022 | 1 | St | 26.3 | 01.02.2023 |  | 26.3 | 1 | St | N17 | 105.8 | g | 73089059 | DE
GADU 110T60 W | 4013339089628 | GK-Endabschlussdeckel, umgreifend, 112x61 mm | Stahl, bandverzinkt DIN EN 10346, pulverbeschichtet,RAL 9001,cremeweiß | 01.03.2022 | 1 | St | 28 | 01.02.2023 |  | 28 | 1 | St | N17 | 110.03 | g | 73089059 | DE
GADU 110T60 WA | 4013339089635 | GK-Endabschlussdeckel, umgreifend, 112x61 mm | Stahl, bandverzinkt DIN EN 10346, pulverbe., RAL 9006, weißaluminium | 01.03.2022 | 1 | St | 28 | 01.02.2023 |  | 28 | 1 | St | N17 | 110.03 | g | 73089059 | DE
GADU 110T70 C | 4013339205240 | GK-Endabschlussdeckel, umgreifend, 112x70 mm | Stahl, bandverzinkt DIN EN 10346, pulverbeschichtet | 04.08.2022 | 1 | St | 28 | 01.02.2023 |  | 28 | 1 | St | N17 | 128.13 | g | 73089059 | DE
GADU 110T70 S | 4013339205257 | GK-Endabschlussdeckel, umgreifend, 112x70 mm | Stahl, bandverzinkt DIN EN 10346 | 04.08.2022 | 1 | St | 26.3 | 01.02.2023 |  | 26.3 | 1 | St | N17 | 123.2 | g | 73089059 | DE
GADU 110T70 VW | 4013339205264 | GK-Endabschlussdeckel, umgreifend, 112x70 mm | Stahl, bandverzinkt DIN EN 10346, pulverbesch., RAL 9016, verkehrsweiß | 04.08.2022 | 1 | St | 28 | 01.02.2023 |  | 28 | 1 | St | N17 | 128.13 | g | 73089059 | DE
GADU 110T80 C | 4013339089659 | GK-Endabschlussdeckel, umgreifend, 112x80 mm | Stahl, bandverzinkt DIN EN 10346, pulverbeschichtet | 01.03.2022 | 1 | St | 30.3 | 01.02.2023 |  | 30.3 | 1 | St | N17 | 147.16 | g | 73089059 | DE
GADU 110T80 L | 4013339089666 | GK-Endabschlussdeckel, umgreifend, 112x80 mm | Stahl, bandverzinkt DIN EN 10346, pulverbeschichtet,RAL 7035,lichtgrau | 01.03.2022 | 1 | St | 30.3 | 01.02.2023 |  | 30.3 | 1 | St | N17 | 147.16 | g | 73089059 | DE
GADU 110T80 R | 4013339089673 | GK-Endabschlussdeckel, umgreifend, 112x80 mm | Stahl, bandverzinkt DIN EN 10346, pulverbeschichtet, RAL 9010,reinweiß | 01.03.2022 | 1 | St | 30.3 | 01.02.2023 |  | 30.3 | 1 | St | N17 | 147.16 | g | 73089059 | DE
GADU 110T80 S | 4013339089680 | GK-Endabschlussdeckel, umgreifend, 112x80 mm | Stahl, bandverzinkt DIN EN 10346 | 01.03.2022 | 1 | St | 27.9 | 01.02.2023 |  | 27.9 | 1 | St | N17 | 141.5 | g | 73089059 | DE
GADU 110T80 W | 4013339089697 | GK-Endabschlussdeckel, umgreifend, 112x80 mm | Stahl, bandverzinkt DIN EN 10346, pulverbeschichtet,RAL 9001,cremeweiß | 01.03.2022 | 1 | St | 30.3 | 01.02.2023 |  | 30.3 | 1 | St | N17 | 147.16 | g | 73089059 | DE
GADU 110T80 WA | 4013339089710 | GK-Endabschlussdeckel, umgreifend, 112x80 mm | Stahl, bandverzinkt DIN EN 10346, pulverbe., RAL 9006, weißaluminium | 01.03.2022 | 1 | St | 30.3 | 01.02.2023 |  | 30.3 | 1 | St | N17 | 147.16 | g | 73089059 | DE
GADU 110T90 C | 4013339205271 | GK-Endabschlussdeckel, umgreifend, 112x90 mm | Stahl, bandverzinkt DIN EN 10346, pulverbeschichtet | 04.08.2022 | 1 | St | 30.3 | 01.02.2023 |  | 30.3 | 1 | St | N17 | 166.09 | g | 73089059 | DE
GADU 110T90 S | 4013339205288 | GK-Endabschlussdeckel, umgreifend, 112x90 mm | Stahl, bandverzinkt DIN EN 10346 | 04.08.2022 | 1 | St | 27.9 | 01.02.2023 |  | 27.9 | 1 | St | N17 | 159.7 | g | 73089059 | DE
GADU 110T90 VW | 4013339205295 | GK-Endabschlussdeckel, umgreifend, 112x90 mm | Stahl, bandverzinkt DIN EN 10346, pulverbesch., RAL 9016, verkehrsweiß | 04.08.2022 | 1 | St | 30.3 | 01.02.2023 |  | 30.3 | 1 | St | N17 | 166.09 | g | 73089059 | DE
GADU 133T100 C | 4013339089734 | GK-Endabschlussdeckel, umgreifend, 135x100 mm | Stahl, bandverzinkt DIN EN 10346, pulverbeschichtet | 01.03.2022 | 1 | St | 32.2 | 01.02.2023 |  | 32.2 | 1 | St | N17 | 213.1 | g | 73089059 | DE
GADU 133T100 L | 4013339089741 | GK-Endabschlussdeckel, umgreifend, 135x100 mm | Stahl, bandverzinkt DIN EN 10346, pulverbeschichtet,RAL 7035,lichtgrau | 01.03.2022 | 1 | St | 32.2 | 01.02.2023 |  | 32.2 | 1 | St | N17 | 213.1 | g | 73089059 | DE
GADU 133T100 R | 4013339089758 | GK-Endabschlussdeckel, umgreifend, 135x100 mm | Stahl, bandverzinkt DIN EN 10346, pulverbeschichtet, RAL 9010,reinweiß | 01.03.2022 | 1 | St | 32.2 | 01.02.2023 |  | 32.2 | 1 | St | N17 | 213.1 | g | 73089059 | DE
GADU 133T100 S | 4013339089765 | GK-Endabschlussdeckel, umgreifend, 135x100 mm | Stahl, bandverzinkt DIN EN 10346 | 01.03.2022 | 1 | St | 29.9 | 01.02.2023 |  | 29.9 | 1 | St | N17 | 204.9 | g | 73089059 | DE
GADU 133T100 W | 4013339089772 | GK-Endabschlussdeckel, umgreifend, 135x100 mm | Stahl, bandverzinkt DIN EN 10346, pulverbeschichtet,RAL 9001,cremeweiß | 01.03.2022 | 1 | St | 32.2 | 01.02.2023 |  | 32.2 | 1 | St | N17 | 213.1 | g | 73089059 | DE
GADU 133T100 WA | 4013339089789 | GK-Endabschlussdeckel, umgreifend, 135x100 mm | Stahl, bandverzinkt DIN EN 10346, pulverbe., RAL 9006, weißaluminium | 01.03.2022 | 1 | St | 32.2 | 01.02.2023 |  | 32.2 | 1 | St | N17 | 213.1 | g | 73089059 | DE
GADU 133T60 C | 4013339089819 | GK-Endabschlussdeckel, umgreifend, 135x61 mm | Stahl, bandverzinkt DIN EN 10346, pulverbeschichtet | 01.03.2022 | 1 | St | 28.2 | 01.02.2023 |  | 28.2 | 1 | St | N17 | 126.88 | g | 73089059 | DE
GADU 133T60 L | 4013339089826 | GK-Endabschlussdeckel, umgreifend, 135x61 mm | Stahl, bandverzinkt DIN EN 10346, pulverbeschichtet,RAL 7035,lichtgrau | 01.03.2022 | 1 | St | 28.2 | 01.02.2023 |  | 28.2 | 1 | St | N17 | 126.88 | g | 73089059 | DE
GADU 133T60 R | 4013339089833 | GK-Endabschlussdeckel, umgreifend, 135x61 mm | Stahl, bandverzinkt DIN EN 10346, pulverbeschichtet, RAL 9010,reinweiß | 01.03.2022 | 1 | St | 28.2 | 01.02.2023 |  | 28.2 | 1 | St | N17 | 126.88 | g | 73089059 | DE
GADU 133T60 S | 4013339089840 | GK-Endabschlussdeckel, umgreifend, 135x61 mm | Stahl, bandverzinkt DIN EN 10346 | 01.03.2022 | 1 | St | 27.2 | 01.02.2023 |  | 27.2 | 1 | St | N17 | 122 | g | 73089059 | DE
GADU 133T60 W | 4013339089857 | GK-Endabschlussdeckel, umgreifend, 135x61 mm | Stahl, bandverzinkt DIN EN 10346, pulverbeschichtet,RAL 9001,cremeweiß | 01.03.2022 | 1 | St | 28.2 | 01.02.2023 |  | 28.2 | 1 | St | N17 | 126.88 | g | 73089059 | DE
GADU 133T60 WA | 4013339089864 | GK-Endabschlussdeckel, umgreifend, 135x61 mm | Stahl, bandverzinkt DIN EN 10346, pulverbe., RAL 9006, weißaluminium | 01.03.2022 | 1 | St | 28.2 | 01.02.2023 |  | 28.2 | 1 | St | N17 | 126.88 | g | 73089059 | DE
GADU 133T70 C | 4013339205301 | GK-Endabschlussdeckel, umgreifend, 135x70 mm | Stahl, bandverzinkt DIN EN 10346, pulverbeschichtet | 04.08.2022 | 1 | St | 28.2 | 01.02.2023 |  | 28.2 | 1 | St | N17 | 147.68 | g | 73089059 | DE
GADU 133T70 S | 4013339205318 | GK-Endabschlussdeckel, umgreifend, 135x70 mm | Stahl, bandverzinkt DIN EN 10346 | 04.08.2022 | 1 | St | 27.2 | 01.02.2023 |  | 27.2 | 1 | St | N17 | 142 | g | 73089059 | DE
GADU 133T70 VW | 4013339205325 | GK-Endabschlussdeckel, umgreifend, 135x70 mm | Stahl, bandverzinkt DIN EN 10346, pulverbesch., RAL 9016, verkehrsweiß | 04.08.2022 | 1 | St | 28.2 | 01.02.2023 |  | 28.2 | 1 | St | N17 | 147.68 | g | 73089059 | DE
GADU 133T80 C | 4013339089888 | GK-Endabschlussdeckel, umgreifend, 135x80 mm | Stahl, bandverzinkt DIN EN 10346, pulverbeschichtet | 01.03.2022 | 1 | St | 31.2 | 01.02.2023 |  | 31.2 | 1 | St | N17 | 169.52 | g | 73089059 | DE
GADU 133T80 L | 4013339089895 | GK-Endabschlussdeckel, umgreifend, 135x80 mm | Stahl, bandverzinkt DIN EN 10346, pulverbeschichtet,RAL 7035,lichtgrau | 01.03.2022 | 1 | St | 31.2 | 01.02.2023 |  | 31.2 | 1 | St | N17 | 169.52 | g | 73089059 | DE
GADU 133T80 R | 4013339089918 | GK-Endabschlussdeckel, umgreifend, 135x80 mm | Stahl, bandverzinkt DIN EN 10346, pulverbeschichtet, RAL 9010,reinweiß | 01.03.2022 | 1 | St | 31.2 | 01.02.2023 |  | 31.2 | 1 | St | N17 | 169.52 | g | 73089059 | DE
GADU 133T80 S | 4013339089925 | GK-Endabschlussdeckel, umgreifend, 135x80 mm | Stahl, bandverzinkt DIN EN 10346 | 01.03.2022 | 1 | St | 28.6 | 01.02.2023 |  | 28.6 | 1 | St | N17 | 163 | g | 73089059 | DE
GADU 133T80 W | 4013339089932 | GK-Endabschlussdeckel, umgreifend, 135x80 mm | Stahl, bandverzinkt DIN EN 10346, pulverbeschichtet,RAL 9001,cremeweiß | 01.03.2022 | 1 | St | 31.2 | 01.02.2023 |  | 31.2 | 1 | St | N17 | 169.52 | g | 73089059 | DE
GADU 133T80 WA | 4013339089949 | GK-Endabschlussdeckel, umgreifend, 135x80 mm | Stahl, bandverzinkt DIN EN 10346, pulverbe., RAL 9006, weißaluminium | 01.03.2022 | 1 | St | 31.2 | 01.02.2023 |  | 31.2 | 1 | St | N17 | 169.52 | g | 73089059 | DE
GADU 133T90 C | 4013339205332 | GK-Endabschlussdeckel, umgreifend, 135x90 mm | Stahl, bandverzinkt DIN EN 10346, pulverbeschichtet | 04.08.2022 | 1 | St | 31.2 | 01.02.2023 |  | 31.2 | 1 | St | N17 | 191.26 | g | 73089059 | DE
GADU 133T90 S | 4013339205349 | GK-Endabschlussdeckel, umgreifend, 135x90 mm | Stahl, bandverzinkt DIN EN 10346 | 04.08.2022 | 1 | St | 28.6 | 01.02.2023 |  | 28.6 | 1 | St | N17 | 183.9 | g | 73089059 | DE
GADU 133T90 VW | 4013339205356 | GK-Endabschlussdeckel, umgreifend, 135x90 mm | Stahl, bandverzinkt DIN EN 10346, pulverbesch., RAL 9016, verkehrsweiß | 04.08.2022 | 1 | St | 31.2 | 01.02.2023 |  | 31.2 | 1 | St | N17 | 191.26 | g | 73089059 | DE
GADU 170T100 C | 4013339089963 | GK-Endabschlussdeckel, umgreifend, 172x100 mm | Stahl, bandverzinkt DIN EN 10346, pulverbeschichtet | 01.03.2022 | 1 | St | 38.2 | 01.02.2023 |  | 38.2 | 1 | St | N17 | 258.13 | g | 73089059 | DE
GADU 170T100 L | 4013339089970 | GK-Endabschlussdeckel, umgreifend, 172x100 mm | Stahl, bandverzinkt DIN EN 10346, pulverbeschichtet,RAL 7035,lichtgrau | 01.03.2022 | 1 | St | 38.2 | 01.02.2023 |  | 38.2 | 1 | St | N17 | 258.13 | g | 73089059 | DE
GADU 170T100 R | 4013339089994 | GK-Endabschlussdeckel, umgreifend, 172x100 mm | Stahl, bandverzinkt DIN EN 10346, pulverbeschichtet, RAL 9010,reinweiß | 01.03.2022 | 1 | St | 38.2 | 01.02.2023 |  | 38.2 | 1 | St | N17 | 258.13 | g | 73089059 | DE
GADU 170T100 S | 4013339089987 | GK-Endabschlussdeckel, umgreifend, 172x100 mm | Stahl, bandverzinkt DIN EN 10346 | 01.03.2022 | 1 | St | 32.3 | 01.02.2023 |  | 32.3 | 1 | St | N17 | 248.2 | g | 73089059 | DE
GADU 170T100 W | 4013339090013 | GK-Endabschlussdeckel, umgreifend, 172x100 mm | Stahl, bandverzinkt DIN EN 10346, pulverbeschichtet,RAL 9001,cremeweiß | 01.03.2022 | 1 | St | 38.2 | 01.02.2023 |  | 38.2 | 1 | St | N17 | 258.13 | g | 73089059 | DE
GADU 170T100 WA | 4013339090020 | GK-Endabschlussdeckel, umgreifend, 172x100 mm | Stahl, bandverzinkt DIN EN 10346, pulverbe., RAL 9006, weißaluminium | 01.03.2022 | 1 | St | 38.2 | 01.02.2023 |  | 38.2 | 1 | St | N17 | 258.13 | g | 73089059 | DE
GADU 170T60 C | 4013339090044 | GK-Endabschlussdeckel, umgreifend, 172x61 mm | Stahl, bandverzinkt DIN EN 10346, pulverbeschichtet | 01.03.2022 | 1 | St | 29 | 01.02.2023 |  | 29 | 1 | St | N17 | 154.02 | g | 73089059 | DE
GADU 170T60 L | 4013339090051 | GK-Endabschlussdeckel, umgreifend, 172x61 mm | Stahl, bandverzinkt DIN EN 10346, pulverbeschichtet,RAL 7035,lichtgrau | 01.03.2022 | 1 | St | 29 | 01.02.2023 |  | 29 | 1 | St | N17 | 154.02 | g | 73089059 | DE
GADU 170T60 R | 4013339090068 | GK-Endabschlussdeckel, umgreifend, 172x61 mm | Stahl, bandverzinkt DIN EN 10346, pulverbeschichtet, RAL 9010,reinweiß | 01.03.2022 | 1 | St | 29 | 01.02.2023 |  | 29 | 1 | St | N17 | 154.02 | g | 73089059 | DE
GADU 170T60 S | 4013339090075 | GK-Endabschlussdeckel, umgreifend, 172x61 mm | Stahl, bandverzinkt DIN EN 10346 | 01.03.2022 | 1 | St | 27.9 | 01.02.2023 |  | 27.9 | 1 | St | N17 | 148.1 | g | 73089059 | DE
GADU 170T60 W | 4013339090082 | GK-Endabschlussdeckel, umgreifend, 172x61 mm | Stahl, bandverzinkt DIN EN 10346, pulverbeschichtet,RAL 9001,cremeweiß | 01.03.2022 | 1 | St | 29 | 01.02.2023 |  | 29 | 1 | St | N17 | 154.02 | g | 73089059 | DE
GADU 170T60 WA | 4013339090099 | GK-Endabschlussdeckel, umgreifend, 172x61 mm | Stahl, bandverzinkt DIN EN 10346, pulverbe., RAL 9006, weißaluminium | 01.03.2022 | 1 | St | 29 | 01.02.2023 |  | 29 | 1 | St | N17 | 154.02 | g | 73089059 | DE
GADU 170T70 C | 4013339205363 | GK-Endabschlussdeckel, umgreifend, 172x70 mm | Stahl, bandverzinkt DIN EN 10346, pulverbeschichtet | 04.08.2022 | 1 | St | 29 | 01.02.2023 |  | 29 | 1 | St | N17 | 179.19 | g | 73089059 | DE
GADU 170T70 S | 4013339205370 | GK-Endabschlussdeckel, umgreifend, 172x70 mm | Stahl, bandverzinkt DIN EN 10346 | 04.08.2022 | 1 | St | 27.9 | 01.02.2023 |  | 27.9 | 1 | St | N17 | 172.3 | g | 73089059 | DE
GADU 170T70 VW | 4013339205387 | GK-Endabschlussdeckel, umgreifend, 172x70 mm | Stahl, bandverzinkt DIN EN 10346, pulverbesch., RAL 9016, verkehrsweiß | 04.08.2022 | 1 | St | 29 | 01.02.2023 |  | 29 | 1 | St | N17 | 179.19 | g | 73089059 | DE
GADU 170T80 C | 4013339090129 | GK-Endabschlussdeckel, umgreifend, 172x80 mm | Stahl, bandverzinkt DIN EN 10346, pulverbeschichtet | 01.03.2022 | 1 | St | 37.5 | 01.02.2023 |  | 37.5 | 1 | St | N17 | 205.5 | g | 73089059 | DE
GADU 170T80 L | 4013339090136 | GK-Endabschlussdeckel, umgreifend, 172x80 mm | Stahl, bandverzinkt DIN EN 10346, pulverbeschichtet,RAL 7035,lichtgrau | 01.03.2022 | 1 | St | 37.5 | 01.02.2023 |  | 37.5 | 1 | St | N17 | 205.5 | g | 73089059 | DE
GADU 170T80 R | 4013339090143 | GK-Endabschlussdeckel, umgreifend, 172x80 mm | Stahl, bandverzinkt DIN EN 10346, pulverbeschichtet, RAL 9010,reinweiß | 01.03.2022 | 1 | St | 37.5 | 01.02.2023 |  | 37.5 | 1 | St | N17 | 205.5 | g | 73089059 | DE
GADU 170T80 S | 4013339090150 | GK-Endabschlussdeckel, umgreifend, 172x80 mm | Stahl, bandverzinkt DIN EN 10346 | 01.03.2022 | 1 | St | 30.6 | 01.02.2023 |  | 30.6 | 1 | St | N17 | 197.6 | g | 73089059 | DE
GADU 170T80 W | 4013339090167 | GK-Endabschlussdeckel, umgreifend, 172x80 mm | Stahl, bandverzinkt DIN EN 10346, pulverbeschichtet,RAL 9001,cremeweiß | 01.03.2022 | 1 | St | 37.5 | 01.02.2023 |  | 37.5 | 1 | St | N17 | 205.5 | g | 73089059 | DE
GADU 170T80 WA | 4013339090174 | GK-Endabschlussdeckel, umgreifend, 172x80 mm | Stahl, bandverzinkt DIN EN 10346, pulverbe., RAL 9006, weißaluminium | 01.03.2022 | 1 | St | 37.5 | 01.02.2023 |  | 37.5 | 1 | St | N17 | 205.5 | g | 73089059 | DE
GADU 170T90 C | 4013339205394 | GK-Endabschlussdeckel, umgreifend, 172x90 mm | Stahl, bandverzinkt DIN EN 10346, pulverbeschichtet | 04.08.2022 | 1 | St | 37.5 | 01.02.2023 |  | 37.5 | 1 | St | N17 | 231.82 | g | 73089059 | DE
GADU 170T90 S | 4013339205400 | GK-Endabschlussdeckel, umgreifend, 172x90 mm | Stahl, bandverzinkt DIN EN 10346 | 04.08.2022 | 1 | St | 30.6 | 01.02.2023 |  | 30.6 | 1 | St | N17 | 222.9 | g | 73089059 | DE
GADU 170T90 VW | 4013339205417 | GK-Endabschlussdeckel, umgreifend, 172x90 mm | Stahl, bandverzinkt DIN EN 10346, pulverbesch., RAL 9016, verkehrsweiß | 04.08.2022 | 1 | St | 37.5 | 01.02.2023 |  | 37.5 | 1 | St | N17 | 231.82 | g | 73089059 | DE
GADU 213T100 C | 4013339090198 | GK-Endabschlussdeckel, umgreifend, 215x100 mm | Stahl, bandverzinkt DIN EN 10346, pulverbeschichtet | 01.03.2022 | 1 | St | 39.1 | 01.02.2023 |  | 39.1 | 1 | St | N17 | 310.44 | g | 73089059 | DE
GADU 213T100 L | 4013339090211 | GK-Endabschlussdeckel, umgreifend, 215x100 mm | Stahl, bandverzinkt DIN EN 10346, pulverbeschichtet,RAL 7035,lichtgrau | 01.03.2022 | 1 | St | 39.1 | 01.02.2023 |  | 39.1 | 1 | St | N17 | 310.44 | g | 73089059 | DE
GADU 213T100 R | 4013339090228 | GK-Endabschlussdeckel, umgreifend, 215x100 mm | Stahl, bandverzinkt DIN EN 10346, pulverbeschichtet, RAL 9010,reinweiß | 01.03.2022 | 1 | St | 39.1 | 01.02.2023 |  | 39.1 | 1 | St | N17 | 310.44 | g | 73089059 | DE
GADU 213T100 S | 4013339090235 | GK-Endabschlussdeckel, umgreifend, 215x100 mm | Stahl, bandverzinkt DIN EN 10346 | 01.03.2022 | 1 | St | 36.3 | 01.02.2023 |  | 36.3 | 1 | St | N17 | 298.5 | g | 73089059 | DE
GADU 213T100 W | 4013339090242 | GK-Endabschlussdeckel, umgreifend, 215x100 mm | Stahl, bandverzinkt DIN EN 10346, pulverbeschichtet,RAL 9001,cremeweiß | 01.03.2022 | 1 | St | 39.1 | 01.02.2023 |  | 39.1 | 1 | St | N17 | 310.44 | g | 73089059 | DE
GADU 213T100 WA | 4013339090259 | GK-Endabschlussdeckel, umgreifend, 215x100 mm | Stahl, bandverzinkt DIN EN 10346, pulverbe., RAL 9006, weißaluminium | 01.03.2022 | 1 | St | 39.1 | 01.02.2023 |  | 39.1 | 1 | St | N17 | 310.44 | g | 73089059 | DE
GADU 213T60 C | 4013339090273 | GK-Endabschlussdeckel, umgreifend, 215x61 mm | Stahl, bandverzinkt DIN EN 10346, pulverbeschichtet | 01.03.2022 | 1 | St | 33.7 | 01.02.2023 |  | 33.7 | 1 | St | N17 | 185.64 | g | 73089059 | DE
GADU 213T60 L | 4013339090280 | GK-Endabschlussdeckel, umgreifend, 215x61 mm | Stahl, bandverzinkt DIN EN 10346, pulverbeschichtet,RAL 7035,lichtgrau | 01.03.2022 | 1 | St | 33.7 | 01.02.2023 |  | 33.7 | 1 | St | N17 | 185.64 | g | 73089059 | DE
GADU 213T60 R | 4013339090297 | GK-Endabschlussdeckel, umgreifend, 215x61 mm | Stahl, bandverzinkt DIN EN 10346, pulverbeschichtet, RAL 9010,reinweiß | 01.03.2022 | 1 | St | 33.7 | 01.02.2023 |  | 33.7 | 1 | St | N17 | 185.64 | g | 73089059 | DE
GADU 213T60 S | 4013339090310 | GK-Endabschlussdeckel, umgreifend, 215x61 mm | Stahl, bandverzinkt DIN EN 10346 | 01.03.2022 | 1 | St | 31.4 | 01.02.2023 |  | 31.4 | 1 | St | N17 | 178.5 | g | 73089059 | DE
GADU 213T60 W | 4013339090327 | GK-Endabschlussdeckel, umgreifend, 215x61 mm | Stahl, bandverzinkt DIN EN 10346, pulverbeschichtet,RAL 9001,cremeweiß | 01.03.2022 | 1 | St | 33.7 | 01.02.2023 |  | 33.7 | 1 | St | N17 | 185.64 | g | 73089059 | DE
GADU 213T60 WA | 4013339090334 | GK-Endabschlussdeckel, umgreifend, 215x61 mm | Stahl, bandverzinkt DIN EN 10346, pulverbe., RAL 9006, weißaluminium | 01.03.2022 | 1 | St | 33.7 | 01.02.2023 |  | 33.7 | 1 | St | N17 | 185.64 | g | 73089059 | DE
GADU 213T80 C | 4013339090358 | GK-Endabschlussdeckel, umgreifend, 215x80 mm | Stahl, bandverzinkt DIN EN 10346, pulverbeschichtet | 01.03.2022 | 1 | St | 38.6 | 01.02.2023 |  | 38.6 | 1 | St | N17 | 247.31 | g | 73089059 | DE
GADU 213T80 L | 4013339090365 | GK-Endabschlussdeckel, umgreifend, 215x80 mm | Stahl, bandverzinkt DIN EN 10346, pulverbeschichtet,RAL 7035,lichtgrau | 01.03.2022 | 1 | St | 38.6 | 01.02.2023 |  | 38.6 | 1 | St | N17 | 247.31 | g | 73089059 | DE
GADU 213T80 R | 4013339090372 | GK-Endabschlussdeckel, umgreifend, 215x80 mm | Stahl, bandverzinkt DIN EN 10346, pulverbeschichtet, RAL 9010,reinweiß | 01.03.2022 | 1 | St | 38.6 | 01.02.2023 |  | 38.6 | 1 | St | N17 | 247.31 | g | 73089059 | DE
GADU 213T80 S | 4013339090389 | GK-Endabschlussdeckel, umgreifend, 215x80 mm | Stahl, bandverzinkt DIN EN 10346 | 01.03.2022 | 1 | St | 35 | 01.02.2023 |  | 35 | 1 | St | N17 | 237.8 | g | 73089059 | DE
GADU 213T80 W | 4013339090396 | GK-Endabschlussdeckel, umgreifend, 215x80 mm | Stahl, bandverzinkt DIN EN 10346, pulverbeschichtet,RAL 9001,cremeweiß | 01.03.2022 | 1 | St | 38.6 | 01.02.2023 |  | 38.6 | 1 | St | N17 | 247.31 | g | 73089059 | DE
GADU 213T80 WA | 4013339090419 | GK-Endabschlussdeckel, umgreifend, 215x80 mm | Stahl, bandverzinkt DIN EN 10346, pulverbe., RAL 9006, weißaluminium | 01.03.2022 | 1 | St | 38.6 | 01.02.2023 |  | 38.6 | 1 | St | N17 | 247.31 | g | 73089059 | DE
GADU 220T100 C | 4013339090433 | GK-Endabschlussdeckel, umgreifend, 222x100 mm | Stahl, bandverzinkt DIN EN 10346, pulverbeschichtet | 01.03.2022 | 1 | St | 41.8 | 01.02.2023 |  | 41.8 | 1 | St | N17 | 318.97 | g | 73089059 | DE
GADU 220T100 L | 4013339090440 | GK-Endabschlussdeckel, umgreifend, 222x100 mm | Stahl, bandverzinkt DIN EN 10346, pulverbeschichtet,RAL 7035,lichtgrau | 01.03.2022 | 1 | St | 41.8 | 01.02.2023 |  | 41.8 | 1 | St | N17 | 318.97 | g | 73089059 | DE
GADU 220T100 R | 4013339090457 | GK-Endabschlussdeckel, umgreifend, 222x100 mm | Stahl, bandverzinkt DIN EN 10346, pulverbeschichtet, RAL 9010,reinweiß | 01.03.2022 | 1 | St | 41.8 | 01.02.2023 |  | 41.8 | 1 | St | N17 | 318.97 | g | 73089059 | DE
GADU 220T100 S | 4013339090464 | GK-Endabschlussdeckel, umgreifend, 222x100 mm | Stahl, bandverzinkt DIN EN 10346 | 01.03.2022 | 1 | St | 36.5 | 01.02.2023 |  | 36.5 | 1 | St | N17 | 306.7 | g | 73089059 | DE
GADU 220T100 W | 4013339090471 | GK-Endabschlussdeckel, umgreifend, 222x100 mm | Stahl, bandverzinkt DIN EN 10346, pulverbeschichtet,RAL 9001,cremeweiß | 01.03.2022 | 1 | St | 41.8 | 01.02.2023 |  | 41.8 | 1 | St | N17 | 318.97 | g | 73089059 | DE
GADU 220T100 WA | 4013339090488 | GK-Endabschlussdeckel, umgreifend, 222x100 mm | Stahl, bandverzinkt DIN EN 10346, pulverbe., RAL 9006, weißaluminium | 01.03.2022 | 1 | St | 41.8 | 01.02.2023 |  | 41.8 | 1 | St | N17 | 318.97 | g | 73089059 | DE
GADU 220T60 C | 4013339090518 | GK-Endabschlussdeckel, umgreifend, 222x61 mm | Stahl, bandverzinkt DIN EN 10346, pulverbeschichtet | 01.03.2022 | 1 | St | 35.5 | 01.02.2023 |  | 35.5 | 1 | St | N17 | 190.63 | g | 73089059 | DE
GADU 220T60 L | 4013339090525 | GK-Endabschlussdeckel, umgreifend, 222x61 mm | Stahl, bandverzinkt DIN EN 10346, pulverbeschichtet,RAL 7035,lichtgrau | 01.03.2022 | 1 | St | 35.5 | 01.02.2023 |  | 35.5 | 1 | St | N17 | 190.63 | g | 73089059 | DE
GADU 220T60 R | 4013339090532 | GK-Endabschlussdeckel, umgreifend, 222x61 mm | Stahl, bandverzinkt DIN EN 10346, pulverbeschichtet, RAL 9010,reinweiß | 01.03.2022 | 1 | St | 35.5 | 01.02.2023 |  | 35.5 | 1 | St | N17 | 190.63 | g | 73089059 | DE
GADU 220T60 S | 4013339090549 | GK-Endabschlussdeckel, umgreifend, 222x61 mm | Stahl, bandverzinkt DIN EN 10346 | 01.03.2022 | 1 | St | 32.3 | 01.02.2023 |  | 32.3 | 1 | St | N17 | 183.3 | g | 73089059 | DE
GADU 220T60 W | 4013339090556 | GK-Endabschlussdeckel, umgreifend, 222x61 mm | Stahl, bandverzinkt DIN EN 10346, pulverbeschichtet,RAL 9001,cremeweiß | 01.03.2022 | 1 | St | 35.5 | 01.02.2023 |  | 35.5 | 1 | St | N17 | 190.63 | g | 73089059 | DE
GADU 220T60 WA | 4013339090563 | GK-Endabschlussdeckel, umgreifend, 222x61 mm | Stahl, bandverzinkt DIN EN 10346, pulverbe., RAL 9006, weißaluminium | 01.03.2022 | 1 | St | 35.5 | 01.02.2023 |  | 35.5 | 1 | St | N17 | 190.63 | g | 73089059 | DE
GADU 220T70 C | 4013339205424 | GK-Endabschlussdeckel, umgreifend, 222x70 mm | Stahl, bandverzinkt DIN EN 10346, pulverbeschichtet | 04.08.2022 | 1 | St | 35.5 | 01.02.2023 |  | 35.5 | 1 | St | N17 | 221.62 | g | 73089059 | DE
GADU 220T70 S | 4013339205431 | GK-Endabschlussdeckel, umgreifend, 222x70 mm | Stahl, bandverzinkt DIN EN 10346 | 04.08.2022 | 1 | St | 32.3 | 01.02.2023 |  | 32.3 | 1 | St | N17 | 213.1 | g | 73089059 | DE
GADU 220T70 VW | 4013339205448 | GK-Endabschlussdeckel, umgreifend, 222x70 mm | Stahl, bandverzinkt DIN EN 10346, pulverbesch., RAL 9016, verkehrsweiß | 04.08.2022 | 1 | St | 35.5 | 01.02.2023 |  | 35.5 | 1 | St | N17 | 221.62 | g | 73089059 | DE
GADU 220T80 C | 4013339090587 | GK-Endabschlussdeckel, umgreifend, 222x80 mm | Stahl, bandverzinkt DIN EN 10346, pulverbeschichtet | 01.03.2022 | 1 | St | 40.8 | 01.02.2023 |  | 40.8 | 1 | St | N17 | 254.07 | g | 73089059 | DE
GADU 220T80 L | 4013339090594 | GK-Endabschlussdeckel, umgreifend, 222x80 mm | Stahl, bandverzinkt DIN EN 10346, pulverbeschichtet,RAL 7035,lichtgrau | 01.03.2022 | 1 | St | 40.8 | 01.02.2023 |  | 40.8 | 1 | St | N17 | 254.07 | g | 73089059 | DE
GADU 220T80 R | 4013339090617 | GK-Endabschlussdeckel, umgreifend, 222x80 mm | Stahl, bandverzinkt DIN EN 10346, pulverbeschichtet, RAL 9010,reinweiß | 01.03.2022 | 1 | St | 40.8 | 01.02.2023 |  | 40.8 | 1 | St | N17 | 254.07 | g | 73089059 | DE
GADU 220T80 S | 4013339090624 | GK-Endabschlussdeckel, umgreifend, 222x80 mm | Stahl, bandverzinkt DIN EN 10346 | 01.03.2022 | 1 | St | 35.1 | 01.02.2023 |  | 35.1 | 1 | St | N17 | 244.3 | g | 73089059 | DE
GADU 220T80 W | 4013339090631 | GK-Endabschlussdeckel, umgreifend, 222x80 mm | Stahl, bandverzinkt DIN EN 10346, pulverbeschichtet,RAL 9001,cremeweiß | 01.03.2022 | 1 | St | 40.8 | 01.02.2023 |  | 40.8 | 1 | St | N17 | 254.07 | g | 73089059 | DE
GADU 220T80 WA | 4013339090648 | GK-Endabschlussdeckel, umgreifend, 222x80 mm | Stahl, bandverzinkt DIN EN 10346, pulverbe., RAL 9006, weißaluminium | 01.03.2022 | 1 | St | 40.8 | 01.02.2023 |  | 40.8 | 1 | St | N17 | 254.07 | g | 73089059 | DE
GADU 220T90 C | 4013339205455 | GK-Endabschlussdeckel, umgreifend, 222x90 mm | Stahl, bandverzinkt DIN EN 10346, pulverbeschichtet | 04.08.2022 | 1 | St | 40.8 | 01.02.2023 |  | 40.8 | 1 | St | N17 | 286.52 | g | 73089059 | DE
GADU 220T90 S | 4013339205462 | GK-Endabschlussdeckel, umgreifend, 222x90 mm | Stahl, bandverzinkt DIN EN 10346 | 04.08.2022 | 1 | St | 35.1 | 01.02.2023 |  | 35.1 | 1 | St | N17 | 275.5 | g | 73089059 | DE
GADU 220T90 VW | 4013339205479 | GK-Endabschlussdeckel, umgreifend, 222x90 mm | Stahl, bandverzinkt DIN EN 10346, pulverbesch., RAL 9016, verkehrsweiß | 04.08.2022 | 1 | St | 40.8 | 01.02.2023 |  | 40.8 | 1 | St | N17 | 286.52 | g | 73089059 | DE
GADDS-1 | 4013339868704 | GRIPPLE, Deckendecor-Set, Länge 60 mm | Kunststoff ABS, Farbe weiß | 01.03.2022 | 1 | St | 4.05 | 01.02.2023 |  | 4.41 | 1 | St | N12 | 230 | g | 39202080 | GB
GADH-3 | 4013339868902 | GRIPPLE, Decorhülle, Aufhängergröße No.3 | Kunststoff, Polypropylen, Farbe grau | 01.03.2022 | 1 | St | 0.91 | 01.02.2023 |  | 0.99 | 1 | St | N12 | 80 | g | 39269097 | GB
GADSH-6/20 | 4013339870004 | GRIPPLE, Doppelspiralhaken, Gewinde M6, GL=20 mm | Stahl, galvanisch verzinkt/passiviert | 01.03.2022 | 1 | St | 1.6 | 01.02.2023 |  | 1.74 | 1 | St | N12 | 30 | g | 83024190 | GB
GADSH-6/45 | 4013339870042 | GRIPPLE, Doppelspiralhaken, Gewinde M6, GL=45 mm | Stahl, galvanisch verzinkt/passiviert | 01.03.2022 | 1 | St | 1.6 | 01.02.2023 |  | 1.74 | 1 | St | N12 | 33.5 | g | 83024190 | GB
GADSH-8/45 | 4013339870066 | GRIPPLE, Doppelspiralhaken, Gewinde M8, GL=45 mm | Stahl, galvanisch verzinkt/passiviert | 01.03.2022 | 1 | St | 2 | 01.02.2023 |  | 2.18 | 1 | St | N12 | 77 | g | 83024190 | GB
GADSZ | 4013339869404 | GRIPPLE, Drahtseilschneider für Drahtseil-Ø von 1,5 mm bis 3 mm | Werkzeug aus verz. Stahl und Edelstahl | 01.03.2022 | 1 | St | 101.1 | 01.02.2023 |  | 110.2 | 1 | St | N12 | 330 | g | 82033000 | JP
GAEG 38 C | 4013339853021 | GK-Außeneckblende, glatt, Höhe 38 mm | Aluminium, pulverbeschichtet | 01.03.2022 | 1 | St | 31.4 | 01.02.2023 |  | 31.4 | 1 | St | N17 | 84.86 | g | 76109090 | DE
GAEG 38 N | 4013339853007 | GK-Außeneckblende, glatt, Höhe 38 mm | Aluminium, naturanodisiert | 01.03.2022 | 1 | St | 27.5 | 01.02.2023 |  | 27.5 | 1 | St | N17 | 81.6 | g | 76109090 | DE
GAEG 78 C | 4013339853069 | GK-Außeneckblende, glatt, Höhe 78 mm | Aluminium, pulverbeschichtet | 01.03.2022 | 1 | St | 35.6 | 01.02.2023 |  | 35.6 | 1 | St | N17 | 152.15 | g | 76109090 | DE
GAEG 78 N | 4013339853045 | GK-Außeneckblende, glatt, Höhe 78 mm | Aluminium, naturanodisiert | 01.03.2022 | 1 | St | 32.1 | 01.02.2023 |  | 32.1 | 1 | St | N17 | 146.3 | g | 76109090 | DE
GAER 38 C | 4013339853120 | GK-Außeneckblende, kanneliert, Höhe 38 mm | Aluminium, pulverbeschichtet | 01.03.2022 | 1 | St | 30 | 01.02.2023 |  | 30 | 1 | St | N17 | 82.37 | g | 76109090 | DE
GAER 38 N | 4013339853106 | GK-Außeneckblende, kanneliert, Höhe 38 mm | Aluminium, naturanodisiert | 01.03.2022 | 1 | St | 26.3 | 01.02.2023 |  | 26.3 | 1 | St | N17 | 79.2 | g | 76109090 | DE
GAER 78 C | 4013339853168 | GK-Außeneckblende, kanneliert, Höhe 78 mm | Aluminium, pulverbeschichtet | 01.03.2022 | 1 | St | 34.2 | 01.02.2023 |  | 34.2 | 1 | St | N17 | 147.37 | g | 76109090 | DE
GAER 78 N | 4013339853144 | GK-Außeneckblende, kanneliert, Höhe 78 mm | Aluminium, naturanodisiert | 01.03.2022 | 1 | St | 30.5 | 01.02.2023 |  | 30.5 | 1 | St | N17 | 141.7 | g | 76109090 | DE
GAFK | 4013339869350 | GRIPPLE, Federklammer | Stahl, galvanisch verzinkt/passiviert | 01.03.2022 | 1 | St | 1.53 | 01.02.2023 |  | 1.67 | 1 | St | N12 | 10 | g | 73182900 | GB
GAG-1/1 | 4013339865048 | GRIPPLE, Set-Gewindeende M6, Seil-Ø 1,5 mm, Seillänge 1 m | Stahl, galvanisch verzinkt/passiviert | 01.03.2022 | 1 | St | 8.3 | 01.02.2023 |  | 9 | 1 | St | N12 | 27.6 | g | 73121041 | GB
GAG-1/10 | 4013339866809 | GRIPPLE, Set-Gewindeende M6, Seil-Ø 1,5 mm, Seillänge 10 m | Stahl, galvanisch verzinkt/passiviert | 01.03.2022 | 1 | St | 18.8 | 01.02.2023 |  | 20.5 | 1 | St | N12 | 77.5 | g | 73121041 | GB
GAG-1/2 | 4013339866700 | GRIPPLE, Set-Gewindeende M6, Seil-Ø 1,5 mm, Seillänge 2 m | Stahl, galvanisch verzinkt/passiviert | 01.03.2022 | 1 | St | 9.3 | 01.02.2023 |  | 10.1 | 1 | St | N12 | 39 | g | 73121041 | GB
GAG-1/3 | 4013339865055 | GRIPPLE, Set-Gewindeende M6, Seil-Ø 1,5 mm, Seillänge 3 m | Stahl, galvanisch verzinkt/passiviert | 01.03.2022 | 1 | St | 10.5 | 01.02.2023 |  | 11.4 | 1 | St | N12 | 47.33 | g | 73121041 | GB
GAG-1/4 | 4013339866731 | GRIPPLE, Set-Gewindeende M6, Seil-Ø 1,5 mm, Seillänge 4 m | Stahl, galvanisch verzinkt/passiviert | 01.03.2022 | 1 | St | 11.8 | 01.02.2023 |  | 12.9 | 1 | St | N12 | 41 | g | 73121041 | GB
GAG-1/5 | 4013339866762 | GRIPPLE, Set-Gewindeende M6, Seil-Ø 1,5 mm, Seillänge 5 m | Stahl, galvanisch verzinkt/passiviert | 01.03.2022 | 1 | St | 12.8 | 01.02.2023 |  | 14 | 1 | St | N12 | 46 | g | 73121041 | GB
GAG-2/1 | 4013339865062 | GRIPPLE, Set-Gewindeende M6, Seil-Ø 2 mm, Seillänge 1 m | Stahl, galvanisch verzinkt/passiviert | 01.03.2022 | 1 | St | 9 | 01.02.2023 |  | 9.8 | 1 | St | N12 | 54 | g | 73121041 | GB
GAG-2/1 EXP | 4013339077878 | GRIPPLE, Set-Gewindeende M6 u. Expressverschluss, Seil-Ø 2 mm, SL=1 m | Stahl, galvanisch verzinkt/passiviert | 01.03.2022 | 1 | St | 10 | 01.02.2023 |  | 10.9 | 1 | St | N12 | 60 | g | 73121041 | GB
GAG-2/10 | 4013339867103 | GRIPPLE, Set-Gewindeende M6, Seil-Ø 2 mm, Seillänge 10 m | Stahl, galvanisch verzinkt/passiviert | 01.03.2022 | 1 | St | 19.6 | 01.02.2023 |  | 21.4 | 1 | St | N12 | 210 | g | 73121041 | GB
GAG-2/2 | 4013339866908 | GRIPPLE, Set-Gewindeende M6, Seil-Ø 2 mm, Seillänge 2 m | Stahl, galvanisch verzinkt/passiviert | 01.03.2022 | 1 | St | 10.3 | 01.02.2023 |  | 11.2 | 1 | St | N12 | 71 | g | 73121041 | GB
GAG-2/2 EXP | 4013339065783 | GRIPPLE, Set-Gewindeende M6 u. Expressverschluss, Seil-Ø 2 mm, SL=2 m | Stahl, galvanisch verzinkt/passiviert | 01.03.2022 | 1 | St | 11.8 | 01.02.2023 |  | 12.9 | 1 | St | N12 | 77 | g | 73121041 | GB
GAG-2/3 | 4013339865079 | GRIPPLE, Set-Gewindeende M6, Seil-Ø 2 mm, Seillänge 3 m | Stahl, galvanisch verzinkt/passiviert | 01.03.2022 | 1 | St | 12 | 01.02.2023 |  | 13.1 | 1 | St | N12 | 90 | g | 73121041 | GB
GAG-2/3 EXP | 4013339070497 | GRIPPLE, Set-Gewindeende M6 u. Expressverschluss, Seil-Ø 2 mm, SL=3 m | Stahl, galvanisch verzinkt/passiviert | 01.03.2022 | 1 | St | 13.3 | 01.02.2023 |  | 14.5 | 1 | St | N12 | 96 | g | 73121041 | GB
GAG-2/4 | 4013339866922 | GRIPPLE, Set-Gewindeende M6, Seil-Ø 2 mm, Seillänge 4 m | Stahl, galvanisch verzinkt/passiviert | 01.03.2022 | 1 | St | 12.8 | 01.02.2023 |  | 14 | 1 | St | N12 | 106.25 | g | 73121041 | GB
GAG-2/5 | 4013339866946 | GRIPPLE, Set-Gewindeende M6, Seil-Ø 2 mm, Seillänge 5 m | Stahl, galvanisch verzinkt/passiviert | 01.03.2022 | 1 | St | 13.9 | 01.02.2023 |  | 15.2 | 1 | St | N12 | 126 | g | 73121041 | GB
GAG8-2/2 | 4013339933280 | GRIPPLE, Set-Gewindeende M8, Seil-Ø 2 mm, Seillänge 2 m | Stahl, galvanisch verzinkt/passiviert | 01.03.2022 | 1 | St | 10.3 | 01.02.2023 |  | 11.2 | 1 | St | N12 | 71 | g | 73121041 | GB
GAG8-2/2 EXP | 4013339077892 | GRIPPLE, Set-Gewindeende M8 u. Expressverschluss, Seil-Ø 2 mm, SL=2 m | Stahl, galvanisch verzinkt/passiviert | 01.03.2022 | 1 | St | 11.8 | 01.02.2023 |  | 12.9 | 1 | St | N12 | 92 | g | 73121041 | GB
GAG8-2/3 | 4013339933303 | GRIPPLE, Set-Gewindeende M8, Seil-Ø 2 mm, Seillänge 3 m | Stahl, galvanisch verzinkt/passiviert | 01.03.2022 | 1 | St | 12 | 01.02.2023 |  | 13.1 | 1 | St | N12 | 90 | g | 73121041 | GB
GAG8-2/3 EXP | 4013339073290 | GRIPPLE, Set-Gewindeende M8 u. Expressverschluss, Seil-Ø 2 mm, SL=3 m | Stahl, galvanisch verzinkt/passiviert | 01.03.2022 | 1 | St | 13.3 | 01.02.2023 |  | 14.5 | 1 | St | N12 | 109 | g | 73121041 | GB
GAG8-2/4 | 4013339933327 | GRIPPLE, Set-Gewindeende M8, Seil-Ø 2 mm, Seillänge 4 m | Stahl, galvanisch verzinkt/passiviert | 01.03.2022 | 1 | St | 12.8 | 01.02.2023 |  | 14 | 1 | St | N12 | 106.25 | g | 73121041 | GB
GAG8-2/5 | 4013339933341 | GRIPPLE, Set-Gewindeende M8, Seil-Ø 2 mm, Seillänge 5 m | Stahl, galvanisch verzinkt/passiviert | 01.03.2022 | 1 | St | 13.9 | 01.02.2023 |  | 15.2 | 1 | St | N12 | 126 | g | 73121041 | GB
GAG8-2/5 EXP | 4013339077915 | GRIPPLE, Set-Gewindeende M8 u. Expressverschluss, Seil-Ø 2 mm, SL=5 m | Stahl, galvanisch verzinkt/passiviert | 01.03.2022 | 1 | St | 15.4 | 01.02.2023 |  | 16.8 | 1 | St | N12 | 154 | g | 73121041 | GB
GAG8-2/8 | 4013339933365 | GRIPPLE, Set-Gewindeende M8, Seil-Ø 2 mm, Seillänge 8 m | Stahl, galvanisch verzinkt/passiviert | 01.03.2022 | 1 | St | 17.4 | 01.02.2023 |  | 19 | 1 | St | N12 | 105 | g | 73121041 | GB
GAG8-3/1 | 4013339933402 | GRIPPLE, Set-Gewindeende M8, Seil-Ø 3 mm, Seillänge 1 m | Stahl, galvanisch verzinkt/passiviert | 01.03.2022 | 1 | St | 11.2 | 01.02.2023 |  | 12.2 | 1 | St | N12 | 85 | g | 73121041 | GB
GAG8-3/10 | 4013339933501 | GRIPPLE, Set-Gewindeende M8, Seil-Ø 3 mm, Seillänge 10 m | Stahl, galvanisch verzinkt/passiviert | 01.03.2022 | 1 | St | 24.4 | 01.02.2023 |  | 26.6 | 1 | St | N12 | 405 | g | 73121041 | GB
GAG8-3/2 | 4013339933426 | GRIPPLE, Set-Gewindeende M8, Seil-Ø 3 mm, Seillänge 2 m | Stahl, galvanisch verzinkt/passiviert | 01.03.2022 | 1 | St | 12.7 | 01.02.2023 |  | 13.8 | 1 | St | N12 | 125 | g | 73121041 | GB
GAG8-3/3 | 4013339933440 | GRIPPLE, Set-Gewindeende M8, Seil-Ø 3 mm, Seillänge 3 m | Stahl, galvanisch verzinkt/passiviert | 01.03.2022 | 1 | St | 14.1 | 01.02.2023 |  | 15.4 | 1 | St | N12 | 158 | g | 73121041 | GB
GAG8-3/4 | 4013339933464 | GRIPPLE, Set-Gewindeende M8, Seil-Ø 3 mm, Seillänge 4 m | Stahl, galvanisch verzinkt/passiviert | 01.03.2022 | 1 | St | 15.4 | 01.02.2023 |  | 16.8 | 1 | St | N12 | 200 | g | 73121041 | GB
GAG8-3/5 | 4013339933488 | GRIPPLE, Set-Gewindeende M8, Seil-Ø 3 mm, Seillänge 5 m | Stahl, galvanisch verzinkt/passiviert | 01.03.2022 | 1 | St | 16.9 | 01.02.2023 |  | 18.4 | 1 | St | N12 | 223.33 | g | 73121041 | GB
GAG-2/5 EXP | 4013339068517 | GRIPPLE, Set-Gewindeende M6 u. Expressverschluss, Seil-Ø 2 mm, SL=5 m | Stahl, galvanisch verzinkt/passiviert | 01.03.2022 | 1 | St | 15.4 | 01.02.2023 |  | 16.8 | 1 | St | N12 | 132 | g | 73121041 | GB
GAG-2/8 | 4013339867004 | GRIPPLE, Set-Gewindeende M6, Seil-Ø 2 mm, Seillänge 8 m | Stahl, galvanisch verzinkt/passiviert | 01.03.2022 | 1 | St | 17.4 | 01.02.2023 |  | 19 | 1 | St | N12 | 183 | g | 73121041 | GB
GAG-3/1 | 4013339867202 | GRIPPLE, Set-Gewindeende M6, Seil-Ø 3 mm, Seillänge 1 m | Stahl, galvanisch verzinkt/passiviert | 01.03.2022 | 1 | St | 11.2 | 01.02.2023 |  | 12.2 | 1 | St | N12 | 85 | g | 73121041 | GB
GAG-3/10 | 4013339867301 | GRIPPLE, Set-Gewindeende M6, Seil-Ø 3 mm, Seillänge 10 m | Stahl, galvanisch verzinkt/passiviert | 01.03.2022 | 1 | St | 24.4 | 01.02.2023 |  | 26.6 | 1 | St | N12 | 405 | g | 73121041 | GB
GAG-3/2 | 4013339867226 | GRIPPLE, Set-Gewindeende M6, Seil-Ø 3 mm, Seillänge 2 m | Stahl, galvanisch verzinkt/passiviert | 01.03.2022 | 1 | St | 12.7 | 01.02.2023 |  | 13.8 | 1 | St | N12 | 93.75 | g | 73121041 | GB
GAG-3/3 | 4013339867240 | GRIPPLE, Set-Gewindeende M6, Seil-Ø 3 mm, Seillänge 3 m | Stahl, galvanisch verzinkt/passiviert | 01.03.2022 | 1 | St | 14.1 | 01.02.2023 |  | 15.4 | 1 | St | N12 | 158 | g | 73121041 | GB
GAG-3/4 | 4013339867264 | GRIPPLE, Set-Gewindeende M6, Seil-Ø 3 mm, Seillänge 4 m | Stahl, galvanisch verzinkt/passiviert | 01.03.2022 | 1 | St | 15.4 | 01.02.2023 |  | 16.8 | 1 | St | N12 | 200 | g | 73121041 | GB
GAG-3/5 | 4013339867288 | GRIPPLE, Set-Gewindeende M6, Seil-Ø 3 mm, Seillänge 5 m | Stahl, galvanisch verzinkt/passiviert | 01.03.2022 | 1 | St | 16.9 | 01.02.2023 |  | 18.4 | 1 | St | N12 | 223.33 | g | 73121041 | GB
GAG8-2/1 | 4013339933266 | GRIPPLE, Set-Gewindeende M8, Seil-Ø 2 mm, Seillänge 1 m | Stahl, galvanisch verzinkt/passiviert | 01.03.2022 | 1 | St | 9 | 01.02.2023 |  | 9.8 | 1 | St | N12 | 54 | g | 73121041 | GB
GAG8-2/1 EXP | 4013339077885 | GRIPPLE, Set-Gewindeende M8 u. Expressverschluss, Seil-Ø 2 mm, SL=1 m | Stahl, galvanisch verzinkt/passiviert | 01.03.2022 | 1 | St | 10 | 01.02.2023 |  | 10.9 | 1 | St | N12 | 75 | g | 73121041 | GB
GAG8-2/10 | 4013339933389 | GRIPPLE, Set-Gewindeende M8, Seil-Ø 2 mm, Seillänge 10 m | Stahl, galvanisch verzinkt/passiviert | 01.03.2022 | 1 | St | 19.6 | 01.02.2023 |  | 21.4 | 1 | St | N12 | 210 | g | 73121041 | GB
GAED 110 C | 4013339355549 | GK-Endabschlussdeckel, 110x69 mm | Aluminium, pulverbeschichtet | 01.03.2022 | 1 | St | 48 | 01.02.2023 |  | 48 | 1 | St | N17 | 101.94 | g | 76109090 | DE
GAED 110 N | 4013339355525 | GK-Endabschlussdeckel, 110x69 mm | Aluminium, naturanodisiert | 01.03.2022 | 1 | St | 42.4 | 01.02.2023 |  | 42.4 | 1 | St | N17 | 98.02 | g | 76109090 | DE
GAED 133 C | 4013339355648 | GK-Endabschlussdeckel, 133x69 mm | Aluminium, pulverbeschichtet | 01.03.2022 | 1 | St | 48.6 | 01.02.2023 |  | 48.6 | 1 | St | N17 | 108.56 | g | 76109090 | DE
GAED 133 N | 4013339355600 | GK-Endabschlussdeckel, 133x69 mm | Aluminium, naturanodisiert | 01.03.2022 | 1 | St | 43.3 | 01.02.2023 |  | 43.3 | 1 | St | N17 | 104.38 | g | 76109090 | DE
GAH-1/1 | 4013339918102 | GRIPPLE, Set-Haken, Seil-Ø 1,5 mm, Seillänge 1 m | Stahl, galvanisch verzinkt/passiviert | 01.03.2022 | 1 | St | 7.9 | 01.02.2023 |  | 8.6 | 1 | St | N12 | 40 | g | 73121041 | GB
GAH-1/10 | 4013339918195 | GRIPPLE, Set-Haken, Seil-Ø 1,5 mm, Seillänge 10 m | Stahl, galvanisch verzinkt/passiviert | 01.03.2022 | 1 | St | 17.8 | 01.02.2023 |  | 19.4 | 1 | St | N12 | 78 | g | 73121041 | GB
GAH-1/2 | 4013339918119 | GRIPPLE, Set-Haken, Seil-Ø 1,5 mm, Seillänge 2 m | Stahl, galvanisch verzinkt/passiviert | 01.03.2022 | 1 | St | 8.9 | 01.02.2023 |  | 9.7 | 1 | St | N12 | 41.5 | g | 73121041 | GB
GAH-1/3 | 4013339918126 | GRIPPLE, Set-Haken, Seil-Ø 1,5 mm, Seillänge 3 m | Stahl, galvanisch verzinkt/passiviert | 01.03.2022 | 1 | St | 10 | 01.02.2023 |  | 10.9 | 1 | St | N12 | 48 | g | 73121041 | GB
GAH-1/4 | 4013339918133 | GRIPPLE, Set-Haken, Seil-Ø 1,5 mm, Seillänge 4 m | Stahl, galvanisch verzinkt/passiviert | 01.03.2022 | 1 | St | 11.2 | 01.02.2023 |  | 12.2 | 1 | St | N12 | 53.75 | g | 73121041 | GB
GAH-1/5 | 4013339918140 | GRIPPLE, Set-Haken, Seil-Ø 1,5 mm, Seillänge 5 m | Stahl, galvanisch verzinkt/passiviert | 01.03.2022 | 1 | St | 12.1 | 01.02.2023 |  | 13.2 | 1 | St | N12 | 38.75 | g | 73121041 | GB
GAH-2/1 | 4013339918201 | GRIPPLE, Set-Haken, Seil-Ø 2 mm, Seillänge 1 m | Stahl, galvanisch verzinkt/passiviert | 01.03.2022 | 1 | St | 8.4 | 01.02.2023 |  | 9.2 | 1 | St | N12 | 55 | g | 73121041 | GB
GAH-2/10 | 4013339918294 | GRIPPLE, Set-Haken, Seil-Ø 2 mm, Seillänge 10 m | Stahl, galvanisch verzinkt/passiviert | 01.03.2022 | 1 | St | 18.5 | 01.02.2023 |  | 20.2 | 1 | St | N12 | 199 | g | 73121041 | GB
GAH-2/2 | 4013339918218 | GRIPPLE, Set-Haken, Seil-Ø 2 mm, Seillänge 2 m | Stahl, galvanisch verzinkt/passiviert | 01.03.2022 | 1 | St | 9.8 | 01.02.2023 |  | 10.7 | 1 | St | N12 | 78 | g | 73121041 | GB
GAH-2/3 | 4013339918225 | GRIPPLE, Set-Haken, Seil-Ø 2 mm, Seillänge 3 m | Stahl, galvanisch verzinkt/passiviert | 01.03.2022 | 1 | St | 11.3 | 01.02.2023 |  | 12.3 | 1 | St | N12 | 85 | g | 73121041 | GB
GAH-2/4 | 4013339918232 | GRIPPLE, Set-Haken, Seil-Ø 2 mm, Seillänge 4 m | Stahl, galvanisch verzinkt/passiviert | 01.03.2022 | 1 | St | 12.1 | 01.02.2023 |  | 13.2 | 1 | St | N12 | 120 | g | 73121041 | GB
GAH-2/5 | 4013339918249 | GRIPPLE, Set-Haken, Seil-Ø 2 mm, Seillänge 5 m | Stahl, galvanisch verzinkt/passiviert | 01.03.2022 | 1 | St | 13.2 | 01.02.2023 |  | 14.4 | 1 | St | N12 | 136 | g | 73121041 | GB
GAH-2/8 | 4013339918270 | GRIPPLE, Set-Haken, Seil-Ø 2 mm, Seillänge 8 m | Stahl, galvanisch verzinkt/passiviert | 01.03.2022 | 1 | St | 16.4 | 01.02.2023 |  | 17.9 | 1 | St | N12 | 184 | g | 73121041 | GB
GAH-3/1 | 4013339918300 | GRIPPLE, Set-Haken, Seil-Ø 3 mm, Seillänge 1 m | Stahl, galvanisch verzinkt/passiviert | 01.03.2022 | 1 | St | 10.5 | 01.02.2023 |  | 11.4 | 1 | St | N12 | 93 | g | 73121041 | GB
GAH-3/10 | 4013339918393 | GRIPPLE, Set-Haken, Seil-Ø 3 mm, Seillänge 10 m | Stahl, galvanisch verzinkt/passiviert | 01.03.2022 | 1 | St | 23.1 | 01.02.2023 |  | 25.2 | 1 | St | N12 | 426 | g | 73121041 | GB
GAH-3/2 | 4013339918317 | GRIPPLE, Set-Haken, Seil-Ø 3 mm, Seillänge 2 m | Stahl, galvanisch verzinkt/passiviert | 01.03.2022 | 1 | St | 12 | 01.02.2023 |  | 13.1 | 1 | St | N12 | 125 | g | 73121041 | GB
GAH-3/3 | 4013339918324 | GRIPPLE, Set-Haken, Seil-Ø 3 mm, Seillänge 3 m | Stahl, galvanisch verzinkt/passiviert | 01.03.2022 | 1 | St | 13.3 | 01.02.2023 |  | 14.5 | 1 | St | N12 | 162 | g | 73121041 | GB
GAH-3/4 | 4013339918331 | GRIPPLE, Set-Haken, Seil-Ø 3 mm, Seillänge 4 m | Stahl, galvanisch verzinkt/passiviert | 01.03.2022 | 1 | St | 14.5 | 01.02.2023 |  | 15.8 | 1 | St | N12 | 203 | g | 73121041 | GB
GAH-3/5 | 4013339918348 | GRIPPLE, Set-Haken, Seil-Ø 3 mm, Seillänge 5 m | Stahl, galvanisch verzinkt/passiviert | 01.03.2022 | 1 | St | 16 | 01.02.2023 |  | 17.4 | 1 | St | N12 | 240 | g | 73121041 | GB
GAHK | 4013339869381 | GRIPPLE, Haken ohne Dübel, je 100 Stück Beutel eine Einschlaghilfe | Edelstahl, Werkstoff-Nr.: 1.4404 (AISI 316 / E4) | 01.03.2022 | 1 | St | 0.98 | 01.02.2023 |  | 1.07 | 1 | St | N12 | 10 | g | 83024190 | GB
GAK-2/8 | 4013339867707 | GRIPPLE, Set-Schlaufe, Seil-Ø 2 mm, Seillänge 8 m | Stahl, galvanisch verzinkt/passiviert | 01.03.2022 | 1 | St | 17.4 | 01.02.2023 |  | 19 | 1 | St | N12 | 170 | g | 73121041 | GB
GAK-3/1 | 4013339867905 | GRIPPLE, Set-Schlaufe, Seil-Ø 3 mm, Seillänge 1 m | Stahl, galvanisch verzinkt/passiviert | 01.03.2022 | 1 | St | 11.2 | 01.02.2023 |  | 12.2 | 1 | St | N12 | 80 | g | 73121041 | GB
GAK-3/1 E4 | 4013339868506 | GRIPPLE, Set-Schlaufe, Seil-Ø 3 mm, Seillänge 1 m | Edelstahl, Werkstoff-Nr.: 1.4401, 1.4404 | 01.03.2022 | 1 | St | 25.4 | 01.02.2023 |  | 27.7 | 1 | St | N12 | 71 | g | 73121020 | GB
GAK-3/10 | 4013339868001 | GRIPPLE, Set-Schlaufe, Seil-Ø 3 mm, Seillänge 10 m | Stahl, galvanisch verzinkt/passiviert | 01.03.2022 | 1 | St | 24.4 | 01.02.2023 |  | 26.6 | 1 | St | N12 | 390 | g | 73121041 | GB
GAK-3/10 E4 | 4013339868605 | GRIPPLE, Set-Schlaufe, Seil-Ø 3 mm, Seillänge 10 m | Edelstahl, Werkstoff-Nr.: 1.4401, 1.4404 | 01.03.2022 | 1 | St | 50.1 | 01.02.2023 |  | 54.6 | 1 | St | N12 | 370 | g | 73121020 | GB
GAK-3/2 | 4013339867929 | GRIPPLE, Set-Schlaufe, Seil-Ø 3 mm, Seillänge 2 m | Stahl, galvanisch verzinkt/passiviert | 01.03.2022 | 1 | St | 12.7 | 01.02.2023 |  | 13.8 | 1 | St | N12 | 115 | g | 73121041 | GB
GAK-3/2 E4 | 4013339868520 | GRIPPLE, Set-Schlaufe, Seil-Ø 3 mm, Seillänge 2 m | Edelstahl, Werkstoff-Nr.: 1.4401, 1.4404 | 01.03.2022 | 1 | St | 28.1 | 01.02.2023 |  | 30.6 | 1 | St | N12 | 100 | g | 73121020 | GB
GAK-3/3 | 4013339867943 | GRIPPLE, Set-Schlaufe, Seil-Ø 3 mm, Seillänge 3 m | Stahl, galvanisch verzinkt/passiviert | 01.03.2022 | 1 | St | 14.1 | 01.02.2023 |  | 15.4 | 1 | St | N12 | 156 | g | 73121041 | GB
GAK-3/3 E4 | 4013339868544 | GRIPPLE, Set-Schlaufe, Seil-Ø 3 mm, Seillänge 3 m | Edelstahl, Werkstoff-Nr.: 1.4401, 1.4404 | 01.03.2022 | 1 | St | 30.9 | 01.02.2023 |  | 33.7 | 1 | St | N12 | 140 | g | 73121020 | GB
GAK-3/4 | 4013339867967 | GRIPPLE, Set-Schlaufe, Seil-Ø 3 mm, Seillänge 4 m | Stahl, galvanisch verzinkt/passiviert | 01.03.2022 | 1 | St | 15.4 | 01.02.2023 |  | 16.8 | 1 | St | N12 | 180 | g | 73121041 | GB
GAK-3/4 E4 | 4013339868568 | GRIPPLE, Set-Schlaufe, Seil-Ø 3 mm, Seillänge 4 m | Edelstahl, Werkstoff-Nr.: 1.4401, 1.4404 | 01.03.2022 | 1 | St | 33.5 | 01.02.2023 |  | 36.5 | 1 | St | N12 | 172.5 | g | 73121020 | GB
GAK-3/5 | 4013339867981 | GRIPPLE, Set-Schlaufe, Seil-Ø 3 mm, Seillänge 5 m | Stahl, galvanisch verzinkt/passiviert | 01.03.2022 | 1 | St | 16.9 | 01.02.2023 |  | 18.4 | 1 | St | N12 | 216.66 | g | 73121041 | GB
GAK-3/5 E4 | 4013339868582 | GRIPPLE, Set-Schlaufe, Seil-Ø 3 mm, Seillänge 5 m | Edelstahl, Werkstoff-Nr.: 1.4401, 1.4404 | 01.03.2022 | 1 | St | 37.2 | 01.02.2023 |  | 40.5 | 1 | St | N12 | 193.33 | g | 73121020 | GB
GAK-4/1 | 4013339868100 | GRIPPLE, Set-Schlaufe, Seil-Ø 4,75 mm, Seillänge 1 m | Stahl, galvanisch verzinkt/passiviert | 01.03.2022 | 1 | St | 25.6 | 01.02.2023 |  | 27.9 | 1 | St | N12 | 222.5 | g | 73121081 | GB
GAK-4/10 | 4013339868209 | GRIPPLE, Set-Schlaufe, Seil-Ø 4,75 mm, Seillänge 10 m | Stahl, galvanisch verzinkt/passiviert | 01.03.2022 | 1 | St | 49 | 01.02.2023 |  | 53.4 | 1 | St | N12 | 1087.5 | g | 73121081 | GB
GAK-4/2 | 4013339868124 | GRIPPLE, Set-Schlaufe, Seil-Ø 4,75 mm, Seillänge 2 m | Stahl, galvanisch verzinkt/passiviert | 01.03.2022 | 1 | St | 28.1 | 01.02.2023 |  | 30.6 | 1 | St | N12 | 286.6 | g | 73121081 | GB
GAK-4/3 | 4013339868148 | GRIPPLE, Set-Schlaufe, Seil-Ø 4,75 mm, Seillänge 3 m | Stahl, galvanisch verzinkt/passiviert | 01.03.2022 | 1 | St | 31 | 01.02.2023 |  | 33.8 | 1 | St | N12 | 385 | g | 73121081 | GB
GAK-4/4 | 4013339868162 | GRIPPLE, Set-Schlaufe, Seil-Ø 4,75 mm, Seillänge 4 m | Stahl, galvanisch verzinkt/passiviert | 01.03.2022 | 1 | St | 33.3 | 01.02.2023 |  | 36.3 | 1 | St | N12 | 446.66 | g | 73121081 | GB
GAK-4/5 | 4013339868186 | GRIPPLE, Set-Schlaufe, Seil-Ø 4,75 mm, Seillänge 5 m | Stahl, galvanisch verzinkt/passiviert | 01.03.2022 | 1 | St | 36.3 | 01.02.2023 |  | 39.6 | 1 | St | N12 | 613 | g | 73121081 | GB
GAK-5/1 | 4013339868308 | GRIPPLE, Set-Schlaufe, Seil-Ø 6 mm, Seillänge 1 m | Stahl, galvanisch verzinkt/passiviert | 01.03.2022 | 1 | St | 34.2 | 01.02.2023 |  | 37.3 | 1 | St | N12 | 400 | g | 73121081 | GB
GAK-5/10 | 4013339868407 | GRIPPLE, Set-Schlaufe, Seil-Ø 6 mm, Seillänge 10 m | Stahl, galvanisch verzinkt/passiviert | 01.03.2022 | 1 | St | 63.3 | 01.02.2023 |  | 69 | 1 | St | N12 | 1875 | g | 73121081 | GB
GAK-5/2 | 4013339868322 | GRIPPLE, Set-Schlaufe, Seil-Ø 6 mm, Seillänge 2 m | Stahl, galvanisch verzinkt/passiviert | 01.03.2022 | 1 | St | 37.4 | 01.02.2023 |  | 40.8 | 1 | St | N12 | 700 | g | 73121081 | GB
GAK-5/3 | 4013339868346 | GRIPPLE, Set-Schlaufe, Seil-Ø 6 mm, Seillänge 3 m | Stahl, galvanisch verzinkt/passiviert | 01.03.2022 | 1 | St | 40.8 | 01.02.2023 |  | 44.5 | 1 | St | N12 | 730 | g | 73121081 | GB
GAK-5/4 | 4013339868360 | GRIPPLE, Set-Schlaufe, Seil-Ø 6 mm, Seillänge 4 m | Stahl, galvanisch verzinkt/passiviert | 01.03.2022 | 1 | St | 44.6 | 01.02.2023 |  | 48.6 | 1 | St | N12 | 887.5 | g | 73121081 | GB
GAK-5/5 | 4013339868384 | GRIPPLE, Set-Schlaufe, Seil-Ø 6 mm, Seillänge 5 m | Stahl, galvanisch verzinkt/passiviert | 01.03.2022 | 1 | St | 47.3 | 01.02.2023 |  | 51.6 | 1 | St | N12 | 1083.3 | g | 73121081 | GB
GAL-2/1 | 4013339934409 | GRIPPLE, Set-Lasche, Seil-Ø 2 mm, Seillänge 1 m | Stahl, galvanisch verzinkt/passiviert | 01.03.2022 | 1 | St | 9 | 01.02.2023 |  | 9.8 | 1 | St | N12 | 47 | g | 73121041 | GB
GAL-2/10 | 4013339934522 | GRIPPLE, Set-Lasche, Seil-Ø 2 mm, Seillänge 10 m | Stahl, galvanisch verzinkt/passiviert | 01.03.2022 | 1 | St | 19.6 | 01.02.2023 |  | 21.4 | 1 | St | N12 | 196 | g | 73121041 | GB
GAL-2/2 | 4013339934423 | GRIPPLE, Set-Lasche, Seil-Ø 2 mm, Seillänge 2 m | Stahl, galvanisch verzinkt/passiviert | 01.03.2022 | 1 | St | 10.3 | 01.02.2023 |  | 11.2 | 1 | St | N12 | 62 | g | 73121041 | GB
GAL-2/3 | 4013339934447 | GRIPPLE, Set-Lasche, Seil-Ø 2 mm, Seillänge 3 m | Stahl, galvanisch verzinkt/passiviert | 01.03.2022 | 1 | St | 12 | 01.02.2023 |  | 13.1 | 1 | St | N12 | 79 | g | 73121041 | GB
GAL-2/4 | 4013339934461 | GRIPPLE, Set-Lasche, Seil-Ø 2 mm, Seillänge 4 m | Stahl, galvanisch verzinkt/passiviert | 01.03.2022 | 1 | St | 12.8 | 01.02.2023 |  | 14 | 1 | St | N12 | 93.75 | g | 73121041 | GB
GAL-2/5 | 4013339934485 | GRIPPLE, Set-Lasche, Seil-Ø 2 mm, Seillänge 5 m | Stahl, galvanisch verzinkt/passiviert | 01.03.2022 | 1 | St | 13.9 | 01.02.2023 |  | 15.2 | 1 | St | N12 | 113.75 | g | 73121041 | GB
GAL-2/8 | 4013339934508 | GRIPPLE, Set-Lasche, Seil-Ø 2 mm, Seillänge 8 m | Stahl, galvanisch verzinkt/passiviert | 01.03.2022 | 1 | St | 17.4 | 01.02.2023 |  | 19 | 1 | St | N12 | 173 | g | 73121041 | GB
GAJS-EASY | 4013339869107 | GRIPPLE, Justierschlüssel | Werkzeug als Montagehilfe bei Drahtseilhalter | 01.03.2022 | 1 | St | 4.05 | 01.02.2023 |  | 4.41 | 1 | St | N12 | 190 | g | 73130000 | GB
GAK-1/1 | 4013339865086 | GRIPPLE, Set-Schlaufe, Seil-Ø 1,5 mm, Seillänge 1 m | Stahl, galvanisch verzinkt/passiviert | 01.03.2022 | 1 | St | 8.3 | 01.02.2023 |  | 9 | 1 | St | N12 | 20.3 | g | 73121041 | GB
GAK-1/10 | 4013339867509 | GRIPPLE, Set-Schlaufe, Seil-Ø 1,5 mm, Seillänge 10 m | Stahl, galvanisch verzinkt/passiviert | 01.03.2022 | 1 | St | 18.8 | 01.02.2023 |  | 20.5 | 1 | St | N12 | 105 | g | 73121041 | GB
GAK-1/2 | 4013339867400 | GRIPPLE, Set-Schlaufe, Seil-Ø 1,5 mm, Seillänge 2 m | Stahl, galvanisch verzinkt/passiviert | 01.03.2022 | 1 | St | 9.3 | 01.02.2023 |  | 10.1 | 1 | St | N12 | 29.6 | g | 73121041 | GB
GAK-1/3 | 4013339865093 | GRIPPLE, Set-Schlaufe, Seil-Ø 1,5 mm, Seillänge 3 m | Stahl, galvanisch verzinkt/passiviert | 01.03.2022 | 1 | St | 10.5 | 01.02.2023 |  | 11.4 | 1 | St | N12 | 40 | g | 73121041 | GB
GAK-1/4 | 4013339867431 | GRIPPLE, Set-Schlaufe, Seil-Ø 1,5 mm, Seillänge 4 m | Stahl, galvanisch verzinkt/passiviert | 01.03.2022 | 1 | St | 11.8 | 01.02.2023 |  | 12.9 | 1 | St | N12 | 47 | g | 73121041 | GB
GAK-1/5 | 4013339867462 | GRIPPLE, Set-Schlaufe, Seil-Ø 1,5 mm, Seillänge 5 m | Stahl, galvanisch verzinkt/passiviert | 01.03.2022 | 1 | St | 12.8 | 01.02.2023 |  | 14 | 1 | St | N12 | 59 | g | 73121041 | GB
GAK-2/1 | 4013339840700 | GRIPPLE, Set-Schlaufe, Seil-Ø 2 mm, Seillänge 1 m | Stahl, galvanisch verzinkt/passiviert | 01.03.2022 | 1 | St | 9 | 01.02.2023 |  | 9.8 | 1 | St | N12 | 42.5 | g | 73121041 | GB
GAK-2/1 EXP | 4013339077922 | GRIPPLE, Set-Schlaufe u. Expressverschluss, Seil-Ø 2 mm, Seillänge 1 m | Stahl, galvanisch verzinkt/passiviert | 01.03.2022 | 1 | St | 10 | 01.02.2023 |  | 10.9 | 1 | St | N12 | 49 | g | 73121041 | GB
GAK-2/10 | 4013339867806 | GRIPPLE, Set-Schlaufe, Seil-Ø 2 mm, Seillänge 10 m | Stahl, galvanisch verzinkt/passiviert | 01.03.2022 | 1 | St | 19.6 | 01.02.2023 |  | 21.4 | 1 | St | N12 | 202 | g | 73121041 | GB
GAK-2/2 | 4013339867608 | GRIPPLE, Set-Schlaufe, Seil-Ø 2 mm, Seillänge 2 m | Stahl, galvanisch verzinkt/passiviert | 01.03.2022 | 1 | St | 10.3 | 01.02.2023 |  | 11.2 | 1 | St | N12 | 58 | g | 73121041 | GB
GAK-2/2 EXP | 4013339066988 | GRIPPLE, Set-Schlaufe u. Expressverschluss, Seil-Ø 2 mm, Seillänge 2 m | Stahl, galvanisch verzinkt/passiviert | 01.03.2022 | 1 | St | 11.8 | 01.02.2023 |  | 12.9 | 1 | St | N12 | 64 | g | 73121041 | GB
GAK-2/3 | 4013339840748 | GRIPPLE, Set-Schlaufe, Seil-Ø 2 mm, Seillänge 3 m | Stahl, galvanisch verzinkt/passiviert | 01.03.2022 | 1 | St | 12 | 01.02.2023 |  | 13.1 | 1 | St | N12 | 74 | g | 73121041 | GB
GAK-2/3 EXP | 4013339066995 | GRIPPLE, Set-Schlaufe u. Expressverschluss, Seil-Ø 2 mm, Seillänge 3 m | Stahl, galvanisch verzinkt/passiviert | 01.03.2022 | 1 | St | 13.5 | 01.02.2023 |  | 14.7 | 1 | St | N12 | 80 | g | 73121041 | GB
GAK-2/4 | 4013339867622 | GRIPPLE, Set-Schlaufe, Seil-Ø 2 mm, Seillänge 4 m | Stahl, galvanisch verzinkt/passiviert | 01.03.2022 | 1 | St | 12.8 | 01.02.2023 |  | 14 | 1 | St | N12 | 88.75 | g | 73121041 | GB
GAK-2/5 | 4013339867646 | GRIPPLE, Set-Schlaufe, Seil-Ø 2 mm, Seillänge 5 m | Stahl, galvanisch verzinkt/passiviert | 01.03.2022 | 1 | St | 13.9 | 01.02.2023 |  | 15.2 | 1 | St | N12 | 110 | g | 73121041 | GB
GAK-2/5 EXP | 4013339077939 | GRIPPLE, Set-Schlaufe u. Expressverschluss, Seil-Ø 2 mm, Seillänge 5 m | Stahl, galvanisch verzinkt/passiviert | 01.03.2022 | 1 | St | 15.4 | 01.02.2023 |  | 16.8 | 1 | St | N12 | 116 | g | 73121041 | GB
GAI 110-78 C | 4013339351367 | GK-Inneneck 90°, einzügig symmetrisch, 110x69 mm | Aluminium, pulverbeschichtet | 01.03.2022 | 1 | St | 208.9 | 01.02.2023 |  | 221.4 | 1 | St | N17 | 987.26 | g | 76109090 | DE
GAI 110-78 N | 4013339351343 | GK-Inneneck 90°, einzügig symmetrisch, 110x69 mm | Aluminium, naturanodisiert | 01.03.2022 | 1 | St | 208.7 | 01.02.2023 |  | 221.2 | 1 | St | N17 | 949.29 | g | 76109090 | DE
GAI 110-78 P | 4013339351329 | GK-Inneneck 90°, einzügig symmetrisch, 110x69 mm | Aluminium, pressblank | 01.03.2022 | 1 | St | 194.4 | 01.02.2023 |  | 206.1 | 1 | St | N17 | 949.29 | g | 76109090 | DE
GAI 133-78 C | 4013339351602 | GK-Inneneck 90°, einzügig symmetrisch, 133x69 mm | Aluminium, pulverbeschichtet | 01.03.2022 | 1 | St | 215.8 | 01.02.2023 |  | 228.7 | 1 | St | N17 | 1072.7 | g | 76109090 | DE
GAI 133-78 N | 4013339351503 | GK-Inneneck 90°, einzügig symmetrisch, 133x69 mm | Aluminium, naturanodisiert | 01.03.2022 | 1 | St | 217 | 01.02.2023 |  | 230 | 1 | St | N17 | 1031.44 | g | 76109090 | DE
GAI 133-78 P | 4013339351404 | GK-Inneneck 90°, einzügig symmetrisch, 133x69 mm | Aluminium, pressblank | 01.03.2022 | 1 | St | 200.9 | 01.02.2023 |  | 213 | 1 | St | N17 | 1031.44 | g | 76109090 | DE
GAQ-1/1 | 4013339865000 | GRIPPLE, Set-Querverankerung, Seil-Ø 1,5 mm, Seillänge 1 m | Stahl, galvanisch verzinkt/passiviert | 01.03.2022 | 1 | St | 8.3 | 01.02.2023 |  | 9 | 1 | St | N12 | 22.33 | g | 73121041 | GB
GAQ-1/10 | 4013339866106 | GRIPPLE, Set-Querverankerung, Seil-Ø 1,5 mm, Seillänge 10 m | Stahl, galvanisch verzinkt/passiviert | 01.03.2022 | 1 | St | 18.8 | 01.02.2023 |  | 20.5 | 1 | St | N12 | 110 | g | 73121041 | GB
GAQ-1/2 | 4013339866007 | GRIPPLE, Set-Querverankerung, Seil-Ø 1,5 mm, Seillänge 2 m | Stahl, galvanisch verzinkt/passiviert | 01.03.2022 | 1 | St | 9.3 | 01.02.2023 |  | 10.1 | 1 | St | N12 | 32 | g | 73121041 | GB
GAQ-1/3 | 4013339865017 | GRIPPLE, Set-Querverankerung, Seil-Ø 1,5 mm, Seillänge 3 m | Stahl, galvanisch verzinkt/passiviert | 01.03.2022 | 1 | St | 10.5 | 01.02.2023 |  | 11.4 | 1 | St | N12 | 43.33 | g | 73121041 | GB
GAQ-1/4 | 4013339866038 | GRIPPLE, Set-Querverankerung, Seil-Ø 1,5 mm, Seillänge 4 m | Stahl, galvanisch verzinkt/passiviert | 01.03.2022 | 1 | St | 11.8 | 01.02.2023 |  | 12.9 | 1 | St | N12 | 50 | g | 73121041 | GB
GAQ-1/5 | 4013339866069 | GRIPPLE, Set-Querverankerung, Seil-Ø 1,5 mm, Seillänge 5 m | Stahl, galvanisch verzinkt/passiviert | 01.03.2022 | 1 | St | 12.8 | 01.02.2023 |  | 14 | 1 | St | N12 | 65 | g | 73121041 | GB
GAQ-2/1 | 4013339865024 | GRIPPLE, Set-Querverankerung, Seil-Ø 2 mm, Seillänge 1 m | Stahl, galvanisch verzinkt/passiviert | 01.03.2022 | 1 | St | 9 | 01.02.2023 |  | 9.8 | 1 | St | N12 | 41 | g | 73121041 | GB
GAQ-2/1 EXP | 4013339077946 | GRIPPLE, Set-Querverankerung u. Expressverschluss, Seil-Ø 2 mm, SL=1 m | Stahl, galvanisch verzinkt/passiviert | 01.03.2022 | 1 | St | 10 | 01.02.2023 |  | 10.9 | 1 | St | N12 | 47 | g | 73121041 | GB
GAQ-2/10 | 4013339866403 | GRIPPLE, Set-Querverankerung, Seil-Ø 2 mm, Seillänge 10 m | Stahl, galvanisch verzinkt/passiviert | 01.03.2022 | 1 | St | 19.6 | 01.02.2023 |  | 21.4 | 1 | St | N12 | 204 | g | 73121041 | GB
GAQ-2/2 | 4013339866205 | GRIPPLE, Set-Querverankerung, Seil-Ø 2 mm, Seillänge 2 m | Stahl, galvanisch verzinkt/passiviert | 01.03.2022 | 1 | St | 10.3 | 01.02.2023 |  | 11.2 | 1 | St | N12 | 58.66 | g | 73121041 | GB
GAQ-2/2 EXP | 4013339077380 | GRIPPLE, Set-Querverankerung u. Expressverschluss, Seil-Ø 2 mm, SL=2 m | Stahl, galvanisch verzinkt/passiviert | 01.03.2022 | 1 | St | 11.8 | 01.02.2023 |  | 12.9 | 1 | St | N12 | 65 | g | 73121041 | GB
GAQ-2/3 | 4013339865031 | GRIPPLE, Set-Querverankerung, Seil-Ø 2 mm, Seillänge 3 m | Stahl, galvanisch verzinkt/passiviert | 01.03.2022 | 1 | St | 12 | 01.02.2023 |  | 13.1 | 1 | St | N12 | 77 | g | 73121041 | GB
GAQ-2/3 EXP | 4013339073627 | GRIPPLE, Set-Querverankerung u. Expressverschluss, Seil-Ø 2 mm, SL=3 m | Stahl, galvanisch verzinkt/passiviert | 01.03.2022 | 1 | St | 13.3 | 01.02.2023 |  | 14.5 | 1 | St | N12 | 83 | g | 73121041 | GB
GAQ-2/4 | 4013339866229 | GRIPPLE, Set-Querverankerung, Seil-Ø 2 mm, Seillänge 4 m | Stahl, galvanisch verzinkt/passiviert | 01.03.2022 | 1 | St | 12.8 | 01.02.2023 |  | 14 | 1 | St | N12 | 93.75 | g | 73121041 | GB
GAQ-2/5 | 4013339866243 | GRIPPLE, Set-Querverankerung, Seil-Ø 2 mm, Seillänge 5 m | Stahl, galvanisch verzinkt/passiviert | 01.03.2022 | 1 | St | 13.9 | 01.02.2023 |  | 15.2 | 1 | St | N12 | 116.25 | g | 73121041 | GB
GAQ-2/5 EXP | 4013339077953 | GRIPPLE, Set-Querverankerung u. Expressverschluss, Seil-Ø 2 mm, SL=5 m | Stahl, galvanisch verzinkt/passiviert | 01.03.2022 | 1 | St | 15.4 | 01.02.2023 |  | 16.8 | 1 | St | N12 | 123 | g | 73121041 | GB
GAQ-2/8 | 4013339866304 | GRIPPLE, Set-Querverankerung, Seil-Ø 2 mm, Seillänge 8 m | Stahl, galvanisch verzinkt/passiviert | 01.03.2022 | 1 | St | 17.4 | 01.02.2023 |  | 19 | 1 | St | N12 | 168 | g | 73121041 | GB
GAQ-3/1 | 4013339866502 | GRIPPLE, Set-Querverankerung, Seil-Ø 3 mm, Seillänge 1 m | Stahl, galvanisch verzinkt/passiviert | 01.03.2022 | 1 | St | 11.2 | 01.02.2023 |  | 12.2 | 1 | St | N12 | 84 | g | 73121041 | GB
GAQ-3/10 | 4013339866601 | GRIPPLE, Set-Querverankerung, Seil-Ø 3 mm, Seillänge 10 m | Stahl, galvanisch verzinkt/passiviert | 01.03.2022 | 1 | St | 24.4 | 01.02.2023 |  | 26.6 | 1 | St | N12 | 385 | g | 73121041 | GB
GAQ-3/2 | 4013339866526 | GRIPPLE, Set-Querverankerung, Seil-Ø 3 mm, Seillänge 2 m | Stahl, galvanisch verzinkt/passiviert | 01.03.2022 | 1 | St | 12.7 | 01.02.2023 |  | 13.8 | 1 | St | N12 | 115 | g | 73121041 | GB
GAQ-3/3 | 4013339866540 | GRIPPLE, Set-Querverankerung, Seil-Ø 3 mm, Seillänge 3 m | Stahl, galvanisch verzinkt/passiviert | 01.03.2022 | 1 | St | 14.1 | 01.02.2023 |  | 15.4 | 1 | St | N12 | 148 | g | 73121041 | GB
GAQ-3/4 | 4013339866564 | GRIPPLE, Set-Querverankerung, Seil-Ø 3 mm, Seillänge 4 m | Stahl, galvanisch verzinkt/passiviert | 01.03.2022 | 1 | St | 15.4 | 01.02.2023 |  | 16.8 | 1 | St | N12 | 191.2 | g | 73121041 | GB
GAQ-3/5 | 4013339866588 | GRIPPLE, Set-Querverankerung, Seil-Ø 3 mm, Seillänge 5 m | Stahl, galvanisch verzinkt/passiviert | 01.03.2022 | 1 | St | 16.9 | 01.02.2023 |  | 18.4 | 1 | St | N12 | 220 | g | 73121041 | GB
GASHB32 | 4013339870103 | GRIPPLE, Spithaken, Nagellänge 32 mm, zur Befestigung in Beton | Stahl | 01.03.2022 | 1 | St | 1.6 | 01.02.2023 |  | 1.74 | 1 | St | N12 | 170 | g | 73269098 | GB
GASHN19 | 4013339870141 | GRIPPLE, Spithaken, Nagellänge 19 mm, zur Befestigung in Metall | Stahl | 01.03.2022 | 1 | St | 1.6 | 01.02.2023 |  | 1.74 | 1 | St | N12 | 170 | g | 73269098 | GB
GASSZ | 4013339869503 | GRIPPLE, Seilspannzange | Werkzeug aus Stahl für Seilsysteme D=6 mm | 01.03.2022 | 1 | St | 182.6 | 01.02.2023 |  | 199 | 1 | St | N12 | 840 | g | 73130000 | GB
GASUM2 | 4013339869800 | GRIPPLE, Seilummantelung, Ø 2 mm | Kunststoff, Polyurethane | 01.03.2022 | 1 | M | 2.71 | 01.02.2023 |  | 2.95 | 1 | M | N12 | 150 | g | 73121041 | GB
GASUM3 | 4013339869909 | GRIPPLE, Seilummantelung, Ø 3 mm | Kunststoff, Polyurethane | 01.03.2022 | 1 | M | 4.05 | 01.02.2023 |  | 4.41 | 1 | M | N12 | 180 | g | 73121041 | GB
GASUSZ | 4013339869602 | GRIPPLE, Schneidezange | Werkzeug zum Abtrennen der Seilummantelung | 01.03.2022 | 1 | St | 33.3 | 01.02.2023 |  | 36.3 | 1 | St | N12 | 230 | g | 82034000 | GB
GASWZ | 4013339869008 | GRIPPLE, Setzwerkzeug | Werkzeug zum Setzen des Einschlagankers M6 und M8 | 01.03.2022 | 1 | St | 33.3 | 01.02.2023 |  | 36.3 | 1 | St | N12 | 330 | g | 79070000 | GB
GAT-1/1 EXP | 4013339077960 | GRIPPLE, Trapezhaken u. Expressverschluss,Seil-Ø 1,5 mm, Seillänge 1 m | Stahl, galvanisch verzinkt/passiviert | 01.03.2022 | 1 | St | 9.4 | 01.02.2023 |  | 10.2 | 1 | St | N12 | 35 | g | 73121041 | GB
GAT-1/2 EXP | 4013339067015 | GRIPPLE, Trapezhaken u. Expressverschluss,Seil-Ø 1,5 mm, Seillänge 2 m | Stahl, galvanisch verzinkt/passiviert | 01.03.2022 | 1 | St | 10.5 | 01.02.2023 |  | 11.4 | 1 | St | N12 | 45 | g | 73121041 | GB
GAT-1/3 EXP | 4013339071845 | GRIPPLE, Trapezhaken u. Expressverschluss,Seil-Ø 1,5 mm, Seillänge 3 m | Stahl, galvanisch verzinkt/passiviert | 01.03.2022 | 1 | St | 11 | 01.02.2023 |  | 12 | 1 | St | N12 | 55 | g | 73121041 | GB
GAT-1/5 EXP | 4013339077977 | GRIPPLE, Trapezhaken u. Expressverschluss,Seil-Ø 1,5 mm, Seillänge 5 m | Stahl, galvanisch verzinkt/passiviert | 01.03.2022 | 1 | St | 14.5 | 01.02.2023 |  | 15.8 | 1 | St | N12 | 74 | g | 73121041 | GB
GAT-2/1 EXP | 4013339067022 | GRIPPLE, Trapezhaken u. Expressverschluss, Seil-Ø 2 mm, Seillänge 1 m | Stahl, galvanisch verzinkt/passiviert | 01.03.2022 | 1 | St | 10 | 01.02.2023 |  | 10.9 | 1 | St | N12 | 47 | g | 73121041 | GB
GAT-2/2 EXP | 4013339065790 | GRIPPLE, Trapezhaken u. Expressverschluss, Seil-Ø 2 mm, Seillänge 2 m | Stahl, galvanisch verzinkt/passiviert | 01.03.2022 | 1 | St | 11.8 | 01.02.2023 |  | 12.9 | 1 | St | N12 | 64 | g | 73121041 | GB
GAT-2/3 EXP | 4013339065813 | GRIPPLE, Trapezhaken u. Expressverschluss, Seil-Ø 2 mm, Seillänge 3 m | Stahl, galvanisch verzinkt/passiviert | 01.03.2022 | 1 | St | 13.5 | 01.02.2023 |  | 14.7 | 1 | St | N12 | 83 | g | 73121041 | GB
GAT-2/5 EXP | 4013339077984 | GRIPPLE, Trapezhaken u. Expressverschluss, Seil-Ø 2 mm, Seillänge 5 m | Stahl, galvanisch verzinkt/passiviert | 01.03.2022 | 1 | St | 15.4 | 01.02.2023 |  | 16.8 | 1 | St | N12 | 123 | g | 73121041 | GB
GATRAP-3 | 4013339869305 | GRIPPLE, Trapezschloss | zur Herstellung von mehreren Ebenen und oberfl.-bündigen Montagen | 01.03.2022 | 1 | St | 6.04 | 01.02.2023 |  | 6.58 | 1 | St | N12 | 200 | g | 73269098 | GB
GATWISTER | 4013339869152 | GRIPPLE, Twister Clip, Seilendhalter | Kunststoff, Polyethylen, schwarz | 01.03.2022 | 1 | St | 0.29 | 01.02.2023 |  | 0.32 | 1 | St | N12 | 10 | g | 39269097 | GB
GAU 110-78 C | 4013339349647 | GK-Unterteil, einzügig symmetrisch, 110x69x2000 mm, De-Öffnung 78 mm | Aluminium, beschichtet, inkl. Zubehör | 01.03.2022 | 1 | M | 103.2 | 01.02.2023 |  | 109.4 | 1 | M | N17 | 1900 | g | 76109090 | DE
GAU 110-78 N | 4013339349630 | GK-Unterteil, einzügig symmetrisch, 110x69x2000 mm, De-Öffnung 78 mm | Aluminium, naturanodisiert, inkl. Zubehör | 01.03.2022 | 1 | M | 107.2 | 01.02.2023 |  | 113.6 | 1 | M | N17 | 1769.69 | g | 76109090 | NL
GAU 110-78 P | 4013339349623 | GK-Unterteil, einzügig symmetrisch, 110x69x2000 mm, De-Öffnung 78 mm | Aluminium, pressblank, inkl. Zubehör | 01.03.2022 | 1 | M | 89.1 | 01.02.2023 |  | 94.4 | 1 | M | N17 | 1769.69 | g | 76109090 | NL
GAU 110-78/3 C | 4013339349678 | GK-Unterteil, einzügig symmetrisch, 110x69x3000 mm, De-Öffnung 78 mm | Aluminium, beschichtet, inkl. Zubehör | 01.03.2022 | 1 | M | 99.1 | 01.02.2023 |  | 105 | 1 | M | N17 | 1900 | g | 76109090 | DE
GAU 110-78/3 N | 4013339349661 | GK-Unterteil, einzügig symmetrisch, 110x69x3000 mm, De-Öffnung 78 mm | Aluminium, naturanodisiert, inkl. Zubehör | 01.03.2022 | 1 | M | 108 | 01.02.2023 |  | 114.5 | 1 | M | N17 | 1769.69 | g | 76109090 | NL
GAU 110-78/3 P | 4013339349654 | GK-Unterteil, einzügig symmetrisch, 110x69x3000 mm, De-Öffnung 78 mm | Aluminium, pressblank, inkl. Zubehör | 01.03.2022 | 1 | M | 84.1 | 01.02.2023 |  | 89.1 | 1 | M | N17 | 1769.69 | g | 76109090 | NL
GAU 133-78 C | 4013339350308 | GK-Unterteil, einzügig symmetrisch, 133x69x2000 mm, De-Öffnung 78 mm | Aluminium, beschichtet, inkl. Zubehör | 01.03.2022 | 1 | M | 113.8 | 01.02.2023 |  | 120.6 | 1 | M | N17 | 2100 | g | 76109090 | DE
GAU 133-78 N | 4013339350209 | GK-Unterteil, einzügig symmetrisch, 133x69x2000 mm, De-Öffnung 78 mm | Aluminium, naturanodisiert, inkl. Zubehör | 01.03.2022 | 1 | M | 118.9 | 01.02.2023 |  | 126 | 1 | M | N17 | 1943.13 | g | 76109090 | NL
GAU 133-78 P | 4013339350100 | GK-Unterteil, einzügig symmetrisch, 133x69x2000 mm, De-Öffnung 78 mm | Aluminium, pressblank, inkl. Zubehör | 01.03.2022 | 1 | M | 100.1 | 01.02.2023 |  | 106.1 | 1 | M | N17 | 1943.13 | g | 76109090 | NL
GAU 133-78/3 C | 4013339350360 | GK-Unterteil, einzügig symmetrisch, 133x69x3000 mm, De-Öffnung 78 mm | Aluminium, beschichtet, inkl. Zubehör | 01.03.2022 | 1 | M | 106.6 | 01.02.2023 |  | 113 | 1 | M | N17 | 2100 | g | 76109090 | DE
GAU 133-78/3 N | 4013339350346 | GK-Unterteil, einzügig symmetrisch, 133x69x3000 mm, De-Öffnung 78 mm | Aluminium, naturanodisiert, inkl. Zubehör | 01.03.2022 | 1 | M | 118.8 | 01.02.2023 |  | 125.9 | 1 | M | N17 | 1943.13 | g | 76109090 | NL
GAU 133-78/3 P | 4013339350322 | GK-Unterteil, einzügig symmetrisch, 133x69x3000 mm, De-Öffnung 78 mm | Aluminium, pressblank, inkl. Zubehör | 01.03.2022 | 1 | M | 91.8 | 01.02.2023 |  | 97.3 | 1 | M | N17 | 1943.13 | g | 76109090 | NL
GAV 110-78 C | 4013339353767 | GK-Vertikaleck 90°, einzügig symmetrisch, 110x69 mm | Aluminium, pulverbeschichtet | 01.03.2022 | 1 | St | 235.4 | 01.02.2023 |  | 249.5 | 1 | St | N17 | 983.01 | g | 76109090 | DE
GAV 110-78 N | 4013339353743 | GK-Vertikaleck 90°, einzügig symmetrisch, 110x69 mm | Aluminium, naturanodisiert | 01.03.2022 | 1 | St | 237.9 | 01.02.2023 |  | 252.2 | 1 | St | N17 | 945.2 | g | 76109090 | DE
GAV 110-78 P | 4013339353729 | GK-Vertikaleck 90°, einzügig symmetrisch, 110x69 mm | Aluminium, pressblank | 01.03.2022 | 1 | St | 220.6 | 01.02.2023 |  | 233.8 | 1 | St | N17 | 945.2 | g | 76109090 | DE
GAV 133-78 C | 4013339354009 | GK-Vertikaleck 90°, einzügig symmetrisch, 133x69 mm | Aluminium, pulverbeschichtet | 01.03.2022 | 1 | St | 241.9 | 01.02.2023 |  | 256.4 | 1 | St | N17 | 1121.15 | g | 76109090 | DE
GAV 133-78 N | 4013339353903 | GK-Vertikaleck 90°, einzügig symmetrisch, 133x69 mm | Aluminium, naturanodisiert | 01.03.2022 | 1 | St | 246.2 | 01.02.2023 |  | 261 | 1 | St | N17 | 1078.03 | g | 76109090 | DE
GAV 133-78 P | 4013339353804 | GK-Vertikaleck 90°, einzügig symmetrisch, 133x69 mm | Aluminium, pressblank | 01.03.2022 | 1 | St | 226.7 | 01.02.2023 |  | 240.3 | 1 | St | N17 | 1078.03 | g | 76109090 | DE
GAWR 110 C | 4013339356348 | Wandrosette, Höhe 158 mm, Tiefe 69 mm | Stahl, bandverzinkt DIN EN 10346, pulverbeschichtet | 01.03.2022 | 1 | St | 24.4 | 01.02.2023 |  | 24.4 | 1 | St | N17 | 87.48 | g | 73089059 | DE
GAWR 133 C | 4013339356508 | Wandrosette, Höhe 181 mm, Tiefe 69 mm | Stahl, bandverzinkt DIN EN 10346, pulverbeschichtet | 01.03.2022 | 1 | St | 24.6 | 01.02.2023 |  | 24.6 | 1 | St | N17 | 92.35 | g | 73089059 | DE
GAWS | 4013339869701 | GRIPPLE, Winkelschutz No.2-3 | Kunststoff, Polypropylen | 01.03.2022 | 1 | St | 2.42 | 01.02.2023 |  | 2.64 | 1 | St | N12 | 170 | g | 39202029 | GB
GDAG 38 C | 4013339836000 | GK-Deckel, glatt, 38x2000 mm | Aluminium, pulverbeschichtet, inkl. Zubehör | 01.03.2022 | 1 | M | 28.2 | 01.02.2023 |  | 28.2 | 1 | M | N17 | 370.99 | g | 76109090 | DE
GDAG 38 N | 4013339835980 | GK-Deckel, glatt, 38x2000 mm | Aluminium, naturanodisiert, inkl. Zubehör | 01.03.2022 | 1 | M | 27.2 | 01.02.2023 |  | 27.2 | 1 | M | N17 | 356.98 | g | 76109090 | NL
GDAG 38 P | 4013339835959 | GK-Deckel, glatt, 38x2000 mm | Aluminium, pressblank, inkl. Zubehör | 01.03.2022 | 1 | M | 22.3 | 01.02.2023 |  | 22.3 | 1 | M | N17 | 356.98 | g | 76109090 | NL
GDAG 78 C | 4013339380244 | GK-Deckel, glatt, 78x2000 mm | Aluminium, pulverbeschichtet, inkl. Zubehör | 01.03.2022 | 1 | M | 39.3 | 01.02.2023 |  | 39.3 | 1 | M | N17 | 603.86 | g | 76109090 | DE
GDAG 78 N | 4013339380237 | GK-Deckel, glatt, 78x2000 mm | Aluminium, naturanodisiert, inkl. Zubehör | 01.03.2022 | 1 | M | 36.9 | 01.02.2023 |  | 36.9 | 1 | M | N17 | 580.9 | g | 76109090 | NL
GDAG 78 P | 4013339380220 | GK-Deckel, glatt, 78x2000 mm | Aluminium, pressblank, inkl. Zubehör | 01.03.2022 | 1 | M | 28.4 | 01.02.2023 |  | 28.4 | 1 | M | N17 | 580.9 | g | 76109090 | NL
GDAR 38 C | 4013339836109 | GK-Deckel, kanneliert, 38x2000 mm | Aluminium, pulverbeschichtet, inkl. Zubehör | 01.03.2022 | 1 | M | 28.2 | 01.02.2023 |  | 28.2 | 1 | M | N17 | 355.38 | g | 76109090 | DE
GDAR 38 N | 4013339836086 | GK-Deckel, kanneliert, 38x2000 mm | Aluminium, naturanodisiert, inkl. Zubehör | 01.03.2022 | 1 | M | 27.2 | 01.02.2023 |  | 27.2 | 1 | M | N17 | 341.97 | g | 76109090 | NL
GDAR 38 P | 4013339836055 | GK-Deckel, kanneliert, 38x2000 mm | Aluminium, pressblank, inkl. Zubehör | 01.03.2022 | 1 | M | 22.3 | 01.02.2023 |  | 22.3 | 1 | M | N17 | 341.97 | g | 76109090 | NL
GDAR 78 C | 4013339380275 | GK-Deckel, kanneliert, 78x2000 mm | Aluminium, pulverbeschichtet, inkl. Zubehör | 01.03.2022 | 1 | M | 39.3 | 01.02.2023 |  | 39.3 | 1 | M | N17 | 574 | g | 76109090 | DE
GDAR 78 N | 4013339380268 | GK-Deckel, kanneliert, 78x2000 mm | Aluminium, naturanodisiert, inkl. Zubehör | 01.03.2022 | 1 | M | 36.9 | 01.02.2023 |  | 36.9 | 1 | M | N17 | 552.19 | g | 76109090 | NL
GDAR 78 P | 4013339380251 | GK-Deckel, kanneliert, 78x2000 mm | Aluminium, pressblank, inkl. Zubehör | 01.03.2022 | 1 | M | 28.4 | 01.02.2023 |  | 28.4 | 1 | M | N17 | 552.19 | g | 76109090 | NL
GDHR 50 | 4013339460366 | Geräteeinbaudose, rechteckig, Höhe 49 mm | Kunststoff, Polypropylen, RAL 7035, lichtgrau | 01.03.2022 | 1 | St | 6.74 | 01.02.2023 |  | 6.74 | 1 | St | N17 | 51.8 | g | 39269097 | DE
GDHR 50-2 | 4013339460380 | Geräteeinbaudose, doppelt, rechteckig, Höhe 49 mm | Kunststoff, Polypropylen, RAL 7035, lichtgrau | 01.03.2022 | 1 | St | 12.7 | 01.02.2023 |  | 12.7 | 1 | St | N17 | 77 | g | 39269097 | DE
GDI 60/70 | 4013339460397 | Industrie-Geräteeinbaudose, Höhe 52 mm | Kunststoff, PA 6, RAL 7035, lichtgrau | 01.03.2022 | 1 | St | 62 | 01.02.2023 |  | 62 | 1 | St | N17 | 109.57 | g | 39269097 | DE
GDK 38 C | 4013339378487 | GK-Deckel, kanneliert, 38x2000 mm | Kunststoff, PVC-hart, Sonderfarbe | 01.03.2022 | 1 | M | 7.1 | 01.02.2023 |  | 7.1 | 1 | M | N17 | 143.37 | g | 39162000 | DE
GDK 38 R | 4013339378425 | GK-Deckel, kanneliert, 38x2000 mm | Kunststoff, PVC-hart, RAL 9010, reinweiß | 01.03.2022 | 1 | M | 7.1 | 01.02.2023 |  | 7.1 | 1 | M | N17 | 143.37 | g | 39162000 | DE
GDK 38 VW | 4013339218271 | GK-Deckel, kanneliert, 38x2000 mm | Kunststoff, PVC-hart, RAL 9016, verkehrsweiß | 11.08.2022 | 1 | M | 7.1 | 01.02.2023 |  | 7.1 | 1 | M | N17 | 143.37 | g | 39162000 | DE
GDK 38 W | 4013339378463 | GK-Deckel, kanneliert, 38x2000 mm | Kunststoff, PVC-hart, RAL 9001, cremeweiß | 01.03.2022 | 1 | M | 7.1 | 01.02.2023 |  | 7.1 | 1 | M | N17 | 143.37 | g | 39162000 | DE
GDK 78 A | 4013339378708 | GK-Deckel, kanneliert, 78x2000 mm | Kunststoff, PVC-hart, RAL 9005, schwarz | 01.03.2022 | 1 | M | 14.4 | 01.02.2023 |  | 14.4 | 1 | M | N17 | 312.47 | g | 39162000 | DE
GDK 78 C | 4013339379101 | GK-Deckel, kanneliert, 78x2000 mm | Kunststoff, PVC-hart, Sonderfarbe | 01.03.2022 | 1 | M | 14.4 | 01.02.2023 |  | 14.4 | 1 | M | N17 | 312.47 | g | 39162000 | DE
GDK 78 L | 4013339379064 | GK-Deckel, kanneliert, 78x2000 mm | Kunststoff, PVC-hart, RAL 7035, lichtgrau | 01.03.2022 | 1 | M | 14.4 | 01.02.2023 |  | 14.4 | 1 | M | N17 | 312.47 | g | 39162000 | DE
GDK 78 R | 4013339378500 | GK-Deckel, kanneliert, 78x2000 mm | Kunststoff, PVC-hart, RAL 9010, reinweiß | 01.03.2022 | 1 | M | 14.4 | 01.02.2023 |  | 14.4 | 1 | M | N17 | 312.47 | g | 39162000 | DE
GDK 78 VW | 4013339218288 | GK-Deckel, kanneliert, 78x2000 mm | Kunststoff, PVC-hart, RAL 9016, verkehrsweiß | 11.08.2022 | 1 | M | 14.4 | 01.02.2023 |  | 14.4 | 1 | M | N17 | 312.47 | g | 39162000 | DE
GDK 78 W | 4013339378906 | GK-Deckel, kanneliert, 78x2000 mm | Kunststoff, PVC-hart, RAL 9001, cremeweiß | 01.03.2022 | 1 | M | 14.4 | 01.02.2023 |  | 14.4 | 1 | M | N17 | 312.47 | g | 39162000 | DE
GDM 50-1 VW | 4013339227242 | Geräteeinbaudose, einfach, Höhe 50 mm | Kunststoff, Polyamid, RAL 9016, verkehrsweiß | 11.08.2022 | 1 | St | 7.9 | 01.02.2023 |  | 7.9 | 1 | St | N17 | 48 | g | 39269097 | DE
GDM 50-2 VW | 4013339227365 | Geräteeinbaudose, zweifach, Höhe 50 mm | Kunststoff, Polyamid, RAL 9016, verkehrsweiß | 11.08.2022 | 1 | St | 12.9 | 01.02.2023 |  | 12.9 | 1 | St | N17 | 84.8 | g | 39269097 | DE
GDM 50-3 VW | 4013339227419 | Geräteeinbaudose, dreifach, Höhe 50 mm | Kunststoff, Polyamid, RAL 9016, verkehrsweiß | 11.08.2022 | 1 | St | 17.9 | 01.02.2023 |  | 17.9 | 1 | St | N17 | 121.7 | g | 39269097 | DE
GDMM 50 VW | 4013339227426 | Erweiterungsmodul für Geräteeinbaudose, Höhe 50 mm | Kunststoff, Polyamid, RAL 9016, verkehrsweiß | 11.08.2022 | 1 | St | 5.9 | 01.02.2023 |  | 5.9 | 1 | St | N17 | 36.9 | g | 39269097 | DE
GDS 78/50 C | 4013339379910 | GK-Deckel, glatt, 78x50 mm | Stahl, bandverzinkt DIN EN 10346, pulverbeschichtet, inkl. Zubehör | 01.03.2022 | 1 | St | 13.3 | 01.02.2023 |  | 13.3 | 1 | St | N17 | 46.93 | g | 73089059 | DE
GDS 78/50 R | 4013339858309 | GK-Deckel, glatt, 78x50 mm | Stahl, bandverzinkt DIN EN 10346, pulverbesch. RAL 9010, inkl. Zubehör | 01.03.2022 | 1 | St | 13.3 | 01.02.2023 |  | 13.3 | 1 | St | N17 | 46.93 | g | 73089059 | DE
GDS 78/50 S | 4013339815104 | GK-Deckel, glatt, 78x50 mm | Stahl, bandverzinkt DIN EN 10346, inkl. Zubehör | 01.03.2022 | 1 | St | 8.1 | 01.02.2023 |  | 8.1 | 1 | St | N17 | 45.41 | g | 73089059 | DE
GDS 78/50 VW | 4013339209934 | GK-Deckel, glatt, 78x50 mm | Stahl, bandverzinkt DIN EN 10346, pulverbesch. RAL 9016, inkl. Zubehör | 11.08.2022 | 1 | St | 13.3 | 01.02.2023 |  | 13.3 | 1 | St | N17 | 46.93 | g | 73089059 | DE
GDS 78/50 WA | 4013339009466 | GK-Deckel, glatt, 78x50 mm | Stahl, bandverzinkt DIN EN 10346, pulverbesch. RAL 9006, inkl. Zubehör | 01.03.2022 | 1 | St | 13.3 | 01.02.2023 |  | 13.3 | 1 | St | N17 | 46.93 | g | 73089059 | DE
GDSR 78 C | 4013339379996 | GK-Deckel, kanneliert, 78x2000 mm | Stahl, bandverzinkt DIN EN 10346, pulverbeschichtet, inkl. Zubehör | 01.03.2022 | 1 | M | 26.9 | 01.02.2023 |  | 26.9 | 1 | M | N17 | 802.15 | g | 73089059 | DE
GDSR 78 L | 4013339379989 | GK-Deckel, kanneliert, 78x2000 mm | Stahl, bandverzinkt DIN EN 10346,pulverbesch., RAL 7035, inkl. Zubehör | 01.03.2022 | 1 | M | 26.9 | 01.02.2023 |  | 26.9 | 1 | M | N17 | 802.15 | g | 73089059 | DE
GDSR 78 R | 4013339379934 | GK-Deckel, kanneliert, 78x2000 mm | Stahl, bandverzinkt DIN EN 10346, pulverbesch. RAL 9010, inkl. Zubehör | 01.03.2022 | 1 | M | 26.9 | 01.02.2023 |  | 26.9 | 1 | M | N17 | 802.15 | g | 73089059 | DE
GDSR 78 S | 4013339379927 | GK-Deckel, kanneliert, 78x2000 mm | Stahl, bandverzinkt DIN EN 10346, inkl. Zubehör | 01.03.2022 | 1 | M | 14.8 | 01.02.2023 |  | 14.8 | 1 | M | N17 | 771.59 | g | 73089059 | DE
GDSR 78 VW | 4013339209941 | GK-Deckel, kanneliert, 78x2000 mm | Stahl, bandverzinkt DIN EN 10346, pulverbesch. RAL 9016, inkl. Zubehör | 11.08.2022 | 1 | M | 26.9 | 01.02.2023 |  | 26.9 | 1 | M | N17 | 802.15 | g | 73089059 | DE
GDSR 78 W | 4013339379972 | GK-Deckel, kanneliert, 78x2000 mm | Stahl, bandverzinkt DIN EN 10346, pulverbesch. RAL 9001, inkl. Zubehör | 01.03.2022 | 1 | M | 26.9 | 01.02.2023 |  | 26.9 | 1 | M | N17 | 802.15 | g | 73089059 | DE
GDSR 78 WA | 4013339009480 | GK-Deckel, kanneliert, 78x2000 mm | Stahl, bandverzinkt DIN EN 10346, pulverbesch. RAL 9006, inkl. Zubehör | 01.03.2022 | 1 | M | 26.9 | 01.02.2023 |  | 26.9 | 1 | M | N17 | 802.15 | g | 73089059 | DE
GDTR 15 | 4013339918003 | Geräteträger, frontrastend, Höhe 15 mm | Kunststoff PA, RAL 9005, tiefschwarz | 01.03.2022 | 1 | St | 3.74 | 01.02.2023 |  | 3.74 | 1 | St | N17 | 24.3 | g | 39259020 | DE
GDV 70/45 | 4013339460106 | Verteilerdose mit aufrastbarem Deckel, Höhe 45 mm | Kunststoff, Polypropylen, Farbe grün | 01.03.2022 | 1 | St | 13.3 | 01.02.2023 |  | 13.3 | 1 | St | N17 | 50 | g | 39269097 | QU
GDZ 7-13 | 4013339460427 | Zugentlastung, schraubbar | Kunststoff, Polypropylen | 01.03.2022 | 1 | St | 3.04 | 01.02.2023 |  | 3.04 | 1 | St | N17 | 9 | g | 73089059 | DE
GES 1 R EDV | 4013339088997 | Geräteeinbausystem, vorkonf.,einfach,Einbaubreite 93,5 mm, NV=250V/16A | Einsatz, RAL 3003, rubinrot, Abdeckung RAL 9010, reinweiß | 01.03.2022 | 1 | St | 48 | 01.02.2023 |  | 48 | 1 | St | N17 | 106.7 | g | 85363010 | QU
GES 1 R R | 4013339089017 | Geräteeinbausystem, vorkonf.,einfach,Einbaubreite 93,5 mm, NV=250V/16A | Einsatz, RAL 9010, reinweiß, Abdeckung RAL 9010, reinweiß | 01.03.2022 | 1 | St | 48.3 | 01.02.2023 |  | 48.3 | 1 | St | N17 | 106.7 | g | 85363010 | DE
GES 1 R SV | 4013339089024 | Geräteeinbausystem, vorkonf.,einfach,Einbaubreite 93,5 mm, NV=250V/16A | Einsatz, RAL 6029, minzgrün, Abdeckung RAL 9010, reinweiß | 01.03.2022 | 1 | St | 48 | 01.02.2023 |  | 48 | 1 | St | N17 | 106.7 | g | 85363010 | QU
GES 1 VW EDV | 4013339218295 | Geräteeinbausystem, vorkonf.,einfach,Einbaubreite 93,5 mm, NV=250V/16A | Einsatz RAL 3003, rubinrot, Abdeckung RAL 9016, verkehrsweiß | 11.08.2022 | 1 | St | 48 | 01.02.2023 |  | 48 | 1 | St | N17 | 106.7 | g | 85363010 | QU
GES 1 VW SV | 4013339218318 | Geräteeinbausystem, vorkonf.,einfach,Einbaubreite 93,5 mm, NV=250V/16A | Einsatz RAL 6029, minzgrün, Abdeckung RAL 9016, verkehrsweiß | 11.08.2022 | 1 | St | 48 | 01.02.2023 |  | 48 | 1 | St | N17 | 106.7 | g | 85363010 | QU
GES 1 VW VW | 4013339218325 | Geräteeinbausystem, vorkonf.,einfach,Einbaubreite 93,5 mm, NV=250V/16A | Einsatz RAL 9016, verkehrsweiß, Abdeckung RAL 9016, verkehrsweiß | 11.08.2022 | 1 | St | 48.3 | 01.02.2023 |  | 48.3 | 1 | St | N17 | 106.7 | g | 85363010 | QU
GES 2 R EDV | 4013339057450 | Geräteeinbausystem,vorkonf.,zweifach,Einbaubreite 138,5 mm,NV=250V/16A | Einsatz, RAL 3003, rubinrot, Abdeckung RAL 9010, reinweiß | 01.03.2022 | 1 | St | 63.2 | 01.02.2023 |  | 63.2 | 1 | St | N17 | 168.4 | g | 85363010 | DE
GES 2 R R | 4013339057467 | Geräteeinbausystem,vorkonf.,zweifach,Einbaubreite 138,5 mm,NV=250V/16A | Einsatz, RAL 9010, reinweiß, Abdeckung RAL 9010, reinweiß | 01.03.2022 | 1 | St | 60.9 | 01.02.2023 |  | 60.9 | 1 | St | N17 | 168.4 | g | 85363010 | DE
GES 2 R SV | 4013339057474 | Geräteeinbausystem,vorkonf.,zweifach,Einbaubreite 138,5 mm,NV=250V/16A | Einsatz, RAL 6029, minzgrün, Abdeckung RAL 9010, reinweiß | 01.03.2022 | 1 | St | 63.2 | 01.02.2023 |  | 63.2 | 1 | St | N17 | 168.4 | g | 85363010 | DE
GES 2 VW EDV | 4013339218332 | Geräteeinbausystem,vorkonf.,zweifach,Einbaubreite 138,5 mm,NV=250V/16A | Einsatz RAL 3003, rubinrot, Abdeckung RAL 9016, verkehrsweiß | 11.08.2022 | 1 | St | 63.2 | 01.02.2023 |  | 63.2 | 1 | St | N17 | 168.4 | g | 85363010 | QU
GES 2 VW SV | 4013339218349 | Geräteeinbausystem,vorkonf.,zweifach,Einbaubreite 138,5 mm,NV=250V/16A | Einsatz RAL 6029, minzgrün, Abdeckung RAL 9016, verkehrsweiß | 11.08.2022 | 1 | St | 63.2 | 01.02.2023 |  | 63.2 | 1 | St | N17 | 168.4 | g | 85363010 | QU
GES 2 VW VW | 4013339218356 | Geräteeinbausystem,vorkonf.,zweifach,Einbaubreite 138,5 mm,NV=250V/16A | Einsatz RAL 9016, verkehrsweiß, Abdeckung RAL 9016, verkehrsweiß | 11.08.2022 | 1 | St | 60.9 | 01.02.2023 |  | 60.9 | 1 | St | N17 | 168.4 | g | 85363010 | QU
GES 3 R EDV | 4013339120642 | Geräteeinbausystem,vorkonf.,dreifach,Einbaubreite 183,5 mm,NV=250V/16A | Einsatz, RAL 3003, rubinrot, Abdeckung RAL 9010, reinweiß | 01.03.2022 | 1 | St | 86.2 | 01.02.2023 |  | 86.2 | 1 | St | N17 | 233.6 | g | 85363010 | DE
GES 3 R R | 4013339057481 | Geräteeinbausystem,vorkonf.,dreifach,Einbaubreite 183,5 mm,NV=250V/16A | Einsatz, RAL 9010, reinweiß, Abdeckung RAL 9010, reinweiß | 01.03.2022 | 1 | St | 81.7 | 01.02.2023 |  | 81.7 | 1 | St | N17 | 233.6 | g | 85363010 | DE
GES 3 R SV | 4013339120635 | Geräteeinbausystem,vorkonf.,dreifach,Einbaubreite 183,5 mm,NV=250V/16A | Einsatz, RAL 6029, minzgrün, Abdeckung RAL 9010, reinweiß | 01.03.2022 | 1 | St | 86.2 | 01.02.2023 |  | 86.2 | 1 | St | N17 | 233.6 | g | 85363010 | QU
GES 3 VW EDV | 4013339218639 | Geräteeinbausystem,vorkonf.,dreifach,Einbaubreite 183,5 mm,NV=250V/16A | Einsatz RAL 3003, rubinrot, Abdeckung RAL 9016, verkehrsweiß | 11.08.2022 | 1 | St | 86.2 | 01.02.2023 |  | 86.2 | 1 | St | N17 | 233.6 | g | 85363010 | QU
GES 3 VW SV | 4013339218646 | Geräteeinbausystem,vorkonf.,dreifach,Einbaubreite 183,5 mm,NV=250V/16A | Einsatz RAL 6029, minzgrün, Abdeckung RAL 9016, verkehrsweiß | 11.08.2022 | 1 | St | 86.2 | 01.02.2023 |  | 86.2 | 1 | St | N17 | 233.6 | g | 85363010 | QU
GES 3 VW VW | 4013339218653 | Geräteeinbausystem,vorkonf.,dreifach,Einbaubreite 183,5 mm,NV=250V/16A | Einsatz RAL 9016, verkehrsweiß, Abdeckung RAL 9016, verkehrsweiß | 11.08.2022 | 1 | St | 81.7 | 01.02.2023 |  | 81.7 | 1 | St | N17 | 233.6 | g | 85363010 | QU
GDS 38 C | 4013339379194 | GK-Deckel, glatt, 38x2000 mm | Stahl, bandverzinkt DIN EN 10346, pulverbeschichtet, inkl. Zubehör | 01.03.2022 | 1 | M | 20.6 | 01.02.2023 |  | 20.6 | 1 | M | N17 | 501.3 | g | 73089059 | DE
GDS 38 L | 4013339379187 | GK-Deckel, glatt, 38x2000 mm | Stahl, bandverzinkt DIN EN 10346,pulverbesch., RAL 7035, inkl. Zubehör | 01.03.2022 | 1 | M | 20.6 | 01.02.2023 |  | 20.6 | 1 | M | N17 | 501.3 | g | 73089059 | DE
GDS 38 R | 4013339379132 | GK-Deckel, glatt, 38x2000 mm | Stahl, bandverzinkt DIN EN 10346, pulverbesch. RAL 9010, inkl. Zubehör | 01.03.2022 | 1 | M | 20.6 | 01.02.2023 |  | 20.6 | 1 | M | N17 | 501.3 | g | 73089059 | DE
GDS 38 S | 4013339379125 | GK-Deckel, glatt, 38x2000 mm | Stahl, bandverzinkt DIN EN 10346, inkl. Zubehör | 01.03.2022 | 1 | M | 8.7 | 01.02.2023 |  | 8.7 | 1 | M | N17 | 482.31 | g | 73089059 | DE
GDS 38 VW | 4013339209927 | GK-Deckel, glatt, 38x2000 mm | Stahl, bandverzinkt DIN EN 10346, pulverbesch. RAL 9016, inkl. Zubehör | 11.08.2022 | 1 | M | 20.6 | 01.02.2023 |  | 20.6 | 1 | M | N17 | 501.3 | g | 73089059 | DE
GDS 38 W | 4013339379170 | GK-Deckel, glatt, 38x2000 mm | Stahl, bandverzinkt DIN EN 10346, pulverbesch. RAL 9001, inkl. Zubehör | 01.03.2022 | 1 | M | 20.6 | 01.02.2023 |  | 20.6 | 1 | M | N17 | 501.3 | g | 73089059 | DE
GDS 38 WA | 4013339009411 | GK-Deckel, glatt, 38x2000 mm | Stahl, bandverzinkt DIN EN 10346, pulverbesch. RAL 9006, inkl. Zubehör | 01.03.2022 | 1 | M | 20.6 | 01.02.2023 |  | 20.6 | 1 | M | N17 | 501.3 | g | 73089059 | DE
GDS 78 C | 4013339379903 | GK-Deckel, glatt, 78x2000 mm | Stahl, bandverzinkt DIN EN 10346, pulverbeschichtet, inkl. Zubehör | 01.03.2022 | 1 | M | 26.9 | 01.02.2023 |  | 26.9 | 1 | M | N17 | 795.21 | g | 73089059 | DE
GDS 78 L | 4013339379842 | GK-Deckel, glatt, 78x2000 mm | Stahl, bandverzinkt DIN EN 10346,pulverbesch., RAL 7035, inkl. Zubehör | 01.03.2022 | 1 | M | 26.9 | 01.02.2023 |  | 26.9 | 1 | M | N17 | 795.21 | g | 73089059 | DE
GDS 78 R | 4013339379309 | GK-Deckel, glatt, 78x2000 mm | Stahl, bandverzinkt DIN EN 10346, pulverbesch. RAL 9010, inkl. Zubehör | 01.03.2022 | 1 | M | 26.9 | 01.02.2023 |  | 26.9 | 1 | M | N17 | 795.21 | g | 73089059 | DE
GDS 78 S | 4013339379200 | GK-Deckel, glatt, 78x2000 mm | Stahl, bandverzinkt DIN EN 10346, inkl. Zubehör | 01.03.2022 | 1 | M | 14.8 | 01.02.2023 |  | 14.8 | 1 | M | N17 | 764.91 | g | 73089059 | DE
GDS 78 VW | 4013339208463 | GK-Deckel, glatt, 78x2000 mm | Stahl, bandverzinkt DIN EN 10346, pulverbesch. RAL 9016, inkl. Zubehör | 11.08.2022 | 1 | M | 26.9 | 01.02.2023 |  | 26.9 | 1 | M | N17 | 795.21 | g | 73089059 | DE
GDS 78 W | 4013339379705 | GK-Deckel, glatt, 78x2000 mm | Stahl, bandverzinkt DIN EN 10346, pulverbesch. RAL 9001, inkl. Zubehör | 01.03.2022 | 1 | M | 26.9 | 01.02.2023 |  | 26.9 | 1 | M | N17 | 795.21 | g | 73089059 | DE
GDS 78 WA | 4013339009428 | GK-Deckel, glatt, 78x2000 mm | Stahl, bandverzinkt DIN EN 10346, pulverbesch. RAL 9006, inkl. Zubehör | 01.03.2022 | 1 | M | 26.9 | 01.02.2023 |  | 26.9 | 1 | M | N17 | 795.21 | g | 73089059 | DE
GESL 1 R | 4013339089031 | Geräteeinbausystem, Leerdose, einfach, Einbaubreite 93,5 mm | Abdeckung, RAL 9010, reinweiß | 01.03.2022 | 1 | St | 27 | 01.02.2023 |  | 27 | 1 | St | N17 | 68.5 | g | 39269097 | DE
GESL 1 VW | 4013339218363 | Geräteeinbausystem, Leerdose, einfach, Einbaubreite 93,5 mm | Abdeckung RAL 9016, verkehrsweiß | 11.08.2022 | 1 | St | 27 | 01.02.2023 |  | 27 | 1 | St | N17 | 68.5 | g | 39269097 | QU
GESL 2 R | 4013339086849 | Geräteeinbausystem, Leerdose, zweifach, Einbaubreite 138,5 mm | Abdeckung, RAL 9010, reinweiß | 01.03.2022 | 1 | St | 27.2 | 01.02.2023 |  | 27.2 | 1 | St | N17 | 93.7 | g | 39269097 | DE
GESL 2 VW | 4013339218370 | Geräteeinbausystem, Leerdose, zweifach, Einbaubreite 138,5 mm | Abdeckung RAL 9016, verkehrsweiß | 11.08.2022 | 1 | St | 27.2 | 01.02.2023 |  | 27.2 | 1 | St | N17 | 93.7 | g | 39269097 | QU
GESL 3 R | 4013339086856 | Geräteeinbausystem, Leerdose, dreifach, Einbaubreite 183,5 mm | Abdeckung, RAL 9010, reinweiß | 01.03.2022 | 1 | St | 29 | 01.02.2023 |  | 29 | 1 | St | N17 | 117.9 | g | 39269097 | DE
GESL 3 VW | 4013339218660 | Geräteeinbausystem, Leerdose, dreifach, Einbaubreite 183,5 mm | Abdeckung, RAL 9016, verkehrsweiß | 11.08.2022 | 1 | St | 29 | 01.02.2023 |  | 29 | 1 | St | N17 | 117.9 | g | 39269097 | QU
GESWL 2 R EDV | 4013339057498 | Geräteeinbausystem,vorkonf.,zweifach,Einbaubreite 138,5 mm,NV=250V/16A | Einsatz, RAL 3003, Abdeckung RAL 9010, reinweiß, für Wieland-Stecker | 01.03.2022 | 1 | St | 113 | 01.02.2023 |  | 113 | 1 | St | N17 | 245 | g | 85363010 | QU
GESWL 2 R R | 4013339057511 | Geräteeinbausystem,vorkonf.,zweifach,Einbaubreite 138,5 mm,NV=250V/16A | Einsatz, RAL 9010, Abdeckung RAL 9010, reinweiß, für Wieland-Stecker | 01.03.2022 | 1 | St | 110.3 | 01.02.2023 |  | 110.3 | 1 | St | N17 | 245 | g | 85363010 | DE
GESWL 2 R SV | 4013339057528 | Geräteeinbausystem,vorkonf.,zweifach,Einbaubreite 138,5 mm,NV=250V/16A | Einsatz, RAL 6029, Abdeckung RAL 9010, reinweiß, für Wieland-Stecker | 01.03.2022 | 1 | St | 113 | 01.02.2023 |  | 113 | 1 | St | N17 | 245 | g | 85363010 | QU
GESWL 2 VW EDV | 4013339218677 | Geräteeinbausystem,vorkonf.,zweifach,Einbaubreite 138,5 mm,NV=250V/16A | Einsatz RAL 3003, Abdeckung RAL 9016, verkehrsweiß, f. Wieland-Stecker | 11.08.2022 | 1 | St | 113 | 01.02.2023 |  | 113 | 1 | St | N17 | 245 | g | 85363010 | QU
GESWL 2 VW SV | 4013339218684 | Geräteeinbausystem,vorkonf.,zweifach,Einbaubreite 138,5 mm,NV=250V/16A | Einsatz RAL 6029, Abdeckung RAL 9016, verkehrsweiß, f. Wieland-Stecker | 11.08.2022 | 1 | St | 113 | 01.02.2023 |  | 113 | 1 | St | N17 | 245 | g | 85363010 | QU
GESWL 2 VW VW | 4013339218691 | Geräteeinbausystem,vorkonf.,zweifach,Einbaubreite 138,5 mm,NV=250V/16A | Einsatz RAL 9016, Abdeckung RAL 9016, verkehrsweiß, f. Wieland-Stecker | 11.08.2022 | 1 | St | 110.3 | 01.02.2023 |  | 110.3 | 1 | St | N17 | 245 | g | 85363010 | QU
GESWL 3 R R | 4013339057535 | Geräteeinbausystem,vorkonf.,dreifach,Einbaubreite 183,5 mm,NV=250V/16A | Einsatz, RAL 9010, Abdeckung RAL 9010, reinweiß, für Wieland-Stecker | 01.03.2022 | 1 | St | 131.5 | 01.02.2023 |  | 131.5 | 1 | St | N17 | 313.2 | g | 85363010 | QU
GESWL 3 VW VW | 4013339218714 | Geräteeinbausystem,vorkonf.,dreifach,Einbaubreite 183,5 mm,NV=250V/16A | Einsatz RAL 9016, Abdeckung RAL 9016, verkehrsweiß, f. Wieland-Stecker | 11.08.2022 | 1 | St | 131.5 | 01.02.2023 |  | 131.5 | 1 | St | N17 | 313.2 | g | 85363010 | QU
GH-1018 | 4013339751808 | E-KLIPS, Kabelbinderkralle, t=10-18 mm | Stahl, mechanisch verzinkt/passiviert | 01.03.2022 | 100 | St | 122 | 01.02.2023 |  | 133 | 100 | St | N12 | 15 | g | 73269096 | GB
GH-310 | 4013339751785 | E-KLIPS, Kabelbinderkralle, t=3-10 mm | Stahl, mechanisch verzinkt/passiviert | 01.03.2022 | 100 | St | 118.8 | 01.02.2023 |  | 129.5 | 100 | St | N12 | 13 | g | 73269096 | GB
GKA 110-78 A | 4013339364800 | GK-Außeneck 90°, einzügig symmetrisch, 110x61 mm, De-Öffnung 78 mm | Stahl, bandverzinkt DIN EN 10346, pulverbeschichtet, RAL 9005, schwarz | 01.03.2022 | 1 | St | 119.9 | 01.02.2023 |  | 119.9 | 1 | St | N17 | 706.9 | g | 73089059 | DE
GKA 110-78 C | 4013339365203 | GK-Außeneck 90°, einzügig symmetrisch, 110x61 mm, De-Öffnung 78 mm | Stahl, bandverzinkt DIN EN 10346, pulverbeschichtet | 01.03.2022 | 1 | St | 119.9 | 01.02.2023 |  | 119.9 | 1 | St | N17 | 706.9 | g | 73089059 | DE
GKA 110-78 L | 4013339365142 | GK-Außeneck 90°, einzügig symmetrisch, 110x61 mm, De-Öffnung 78 mm | Stahl, bandverzinkt DIN EN 10346, pulverbeschichtet,RAL 7035,lichtgrau | 01.03.2022 | 1 | St | 119.9 | 01.02.2023 |  | 119.9 | 1 | St | N17 | 706.9 | g | 73089059 | DE
GKA 110-78 R | 4013339364602 | GK-Außeneck 90°, einzügig symmetrisch, 110x61 mm, De-Öffnung 78 mm | Stahl, bandverzinkt DIN EN 10346, pulverbeschichtet, RAL 9010,reinweiß | 01.03.2022 | 1 | St | 119.9 | 01.02.2023 |  | 119.9 | 1 | St | N17 | 706.9 | g | 73089059 | DE
GKA 110-78 S | 4013339364503 | GK-Außeneck 90°, einzügig symmetrisch, 110x61 mm, De-Öffnung 78 mm | Stahl, bandverzinkt DIN EN 10346 | 01.03.2022 | 1 | St | 102.1 | 01.02.2023 |  | 102.1 | 1 | St | N17 | 679.71 | g | 73089059 | DE
GKA 110-78 W | 4013339365005 | GK-Außeneck 90°, einzügig symmetrisch, 110x61 mm, De-Öffnung 78 mm | Stahl, bandverzinkt DIN EN 10346, pulverbeschichtet,RAL 9001,cremeweiß | 01.03.2022 | 1 | St | 119.9 | 01.02.2023 |  | 119.9 | 1 | St | N17 | 706.9 | g | 73089059 | DE
GKA 110-78 WA | 4013339009695 | GK-Außeneck 90°, einzügig symmetrisch, 110x61 mm, De-Öffnung 78 mm | Stahl, bandverzinkt DIN EN 10346, pulverbe., RAL 9006, weißaluminium | 01.03.2022 | 1 | St | 119.9 | 01.02.2023 |  | 119.9 | 1 | St | N17 | 706.9 | g | 73089059 | DE
GKA 110-78T100 C | 4013339795888 | GK-Außeneck 90°, einzügig symmetrisch, 110x100 mm, De-Öffnung 78 mm | Stahl, bandverzinkt DIN EN 10346, pulverbeschichtet | 01.03.2022 | 1 | St | 189.5 | 01.02.2023 |  | 189.5 | 1 | St | N17 | 1170.24 | g | 73089059 | DE
GKA 110-78T100 L | 4013339795864 | GK-Außeneck 90°, einzügig symmetrisch, 110x100 mm, De-Öffnung 78 mm | Stahl, bandverzinkt DIN EN 10346, pulverbeschichtet,RAL 7035,lichtgrau | 01.03.2022 | 1 | St | 189.5 | 01.02.2023 |  | 189.5 | 1 | St | N17 | 1170.24 | g | 73089059 | DE
GKA 110-78T100 R | 4013339795826 | GK-Außeneck 90°, einzügig symmetrisch, 110x100 mm, De-Öffnung 78 mm | Stahl, bandverzinkt DIN EN 10346, pulverbeschichtet, RAL 9010,reinweiß | 01.03.2022 | 1 | St | 189.5 | 01.02.2023 |  | 189.5 | 1 | St | N17 | 1170.24 | g | 73089059 | DE
GKA 110-78T100 S | 4013339795802 | GK-Außeneck 90°, einzügig symmetrisch, 110x100 mm, De-Öffnung 78 mm | Stahl, bandverzinkt DIN EN 10346 | 01.03.2022 | 1 | St | 169.5 | 01.02.2023 |  | 169.5 | 1 | St | N17 | 1125.23 | g | 73089059 | DE
GKA 110-78T100 W | 4013339795840 | GK-Außeneck 90°, einzügig symmetrisch, 110x100 mm, De-Öffnung 78 mm | Stahl, bandverzinkt DIN EN 10346, pulverbeschichtet,RAL 9001,cremeweiß | 01.03.2022 | 1 | St | 189.5 | 01.02.2023 |  | 189.5 | 1 | St | N17 | 1170.24 | g | 73089059 | DE
GKA 110-78T100 WA | 4013339009718 | GK-Außeneck 90°, einzügig symmetrisch, 110x100 mm, De-Öffnung 78 mm | Stahl, bandverzinkt DIN EN 10346, pulverbe., RAL 9006, weißaluminium | 01.03.2022 | 1 | St | 189.5 | 01.02.2023 |  | 189.5 | 1 | St | N17 | 1170.24 | g | 73089059 | DE
GKA 110-78T70 C | 4013339205486 | GK-Außeneck 90°, einzügig symmetrisch, 110x70 mm, De-Öffnung 78 mm | Stahl, bandverzinkt DIN EN 10346, pulverbeschichtet | 04.08.2022 | 1 | St | 119.9 | 01.02.2023 |  | 119.9 | 1 | St | N17 | 722.02 | g | 73089059 | DE
GKA 110-78T70 S | 4013339205493 | GK-Außeneck 90°, einzügig symmetrisch, 110x70 mm, De-Öffnung 78 mm | Stahl, bandverzinkt DIN EN 10346 | 04.08.2022 | 1 | St | 102.1 | 01.02.2023 |  | 102.1 | 1 | St | N17 | 694.25 | g | 73089059 | DE
GKA 110-78T70 VW | 4013339205509 | GK-Außeneck 90°, einzügig symmetrisch, 110x70 mm, De-Öffnung 78 mm | Stahl, bandverzinkt DIN EN 10346, pulverbesch., RAL 9016, verkehrsweiß | 04.08.2022 | 1 | St | 119.9 | 01.02.2023 |  | 119.9 | 1 | St | N17 | 722.02 | g | 73089059 | DE
GKA 110-78T80 C | 4013339795789 | GK-Außeneck 90°, einzügig symmetrisch, 110x80 mm, De-Öffnung 78 mm | Stahl, bandverzinkt DIN EN 10346, pulverbeschichtet | 01.03.2022 | 1 | St | 168.3 | 01.02.2023 |  | 168.3 | 1 | St | N17 | 749.91 | g | 73089059 | DE
GKA 110-78T80 L | 4013339795765 | GK-Außeneck 90°, einzügig symmetrisch, 110x80 mm, De-Öffnung 78 mm | Stahl, bandverzinkt DIN EN 10346, pulverbeschichtet,RAL 7035,lichtgrau | 01.03.2022 | 1 | St | 168.3 | 01.02.2023 |  | 168.3 | 1 | St | N17 | 749.91 | g | 73089059 | DE
GKA 110-78T80 R | 4013339795727 | GK-Außeneck 90°, einzügig symmetrisch, 110x80 mm, De-Öffnung 78 mm | Stahl, bandverzinkt DIN EN 10346, pulverbeschichtet, RAL 9010,reinweiß | 01.03.2022 | 1 | St | 168.3 | 01.02.2023 |  | 168.3 | 1 | St | N17 | 749.91 | g | 73089059 | DE
GKA 110-78T80 S | 4013339795703 | GK-Außeneck 90°, einzügig symmetrisch, 110x80 mm, De-Öffnung 78 mm | Stahl, bandverzinkt DIN EN 10346 | 01.03.2022 | 1 | St | 144.9 | 01.02.2023 |  | 144.9 | 1 | St | N17 | 721.07 | g | 73089059 | DE
GKA 110-78T80 W | 4013339795741 | GK-Außeneck 90°, einzügig symmetrisch, 110x80 mm, De-Öffnung 78 mm | Stahl, bandverzinkt DIN EN 10346, pulverbeschichtet,RAL 9001,cremeweiß | 01.03.2022 | 1 | St | 168.3 | 01.02.2023 |  | 168.3 | 1 | St | N17 | 749.91 | g | 73089059 | DE
GKA 110-78T80 WA | 4013339009725 | GK-Außeneck 90°, einzügig symmetrisch, 110x80 mm, De-Öffnung 78 mm | Stahl, bandverzinkt DIN EN 10346, pulverbe., RAL 9006, weißaluminium | 01.03.2022 | 1 | St | 168.3 | 01.02.2023 |  | 168.3 | 1 | St | N17 | 749.91 | g | 73089059 | DE
GKA 110-78T90 C | 4013339205516 | GK-Außeneck 90°, einzügig symmetrisch, 110x90 mm, De-Öffnung 78 mm | Stahl, bandverzinkt DIN EN 10346, pulverbeschichtet | 04.08.2022 | 1 | St | 168.3 | 01.02.2023 |  | 168.3 | 1 | St | N17 | 915.28 | g | 73089059 | DE
GKA 110-78T90 S | 4013339205523 | GK-Außeneck 90°, einzügig symmetrisch, 110x90 mm, De-Öffnung 78 mm | Stahl, bandverzinkt DIN EN 10346 | 04.08.2022 | 1 | St | 144.9 | 01.02.2023 |  | 144.9 | 1 | St | N17 | 880.08 | g | 73089059 | DE
GKA 110-78T90 VW | 4013339205530 | GK-Außeneck 90°, einzügig symmetrisch, 110x90 mm, De-Öffnung 78 mm | Stahl, bandverzinkt DIN EN 10346, pulverbesch., RAL 9016, verkehrsweiß | 04.08.2022 | 1 | St | 168.3 | 01.02.2023 |  | 168.3 | 1 | St | N17 | 915.28 | g | 73089059 | DE
GKA 133-78 C | 4013339366002 | GK-Außeneck 90°, einzügig symmetrisch, 133x61 mm, De-Öffnung 78 mm | Stahl, bandverzinkt DIN EN 10346, pulverbeschichtet | 01.03.2022 | 1 | St | 120.5 | 01.02.2023 |  | 120.5 | 1 | St | N17 | 821.23 | g | 73089059 | DE
GKA 133-78 L | 4013339365944 | GK-Außeneck 90°, einzügig symmetrisch, 133x61 mm, De-Öffnung 78 mm | Stahl, bandverzinkt DIN EN 10346, pulverbeschichtet,RAL 7035,lichtgrau | 01.03.2022 | 1 | St | 120.5 | 01.02.2023 |  | 120.5 | 1 | St | N17 | 821.23 | g | 73089059 | DE
GKA 133-78 R | 4013339365401 | GK-Außeneck 90°, einzügig symmetrisch, 133x61 mm, De-Öffnung 78 mm | Stahl, bandverzinkt DIN EN 10346, pulverbeschichtet, RAL 9010,reinweiß | 01.03.2022 | 1 | St | 120.5 | 01.02.2023 |  | 120.5 | 1 | St | N17 | 821.23 | g | 73089059 | DE
GKA 133-78 S | 4013339365302 | GK-Außeneck 90°, einzügig symmetrisch, 133x61 mm, De-Öffnung 78 mm | Stahl, bandverzinkt DIN EN 10346 | 01.03.2022 | 1 | St | 102.3 | 01.02.2023 |  | 102.3 | 1 | St | N17 | 789.64 | g | 73089059 | DE
GKA 133-78 W | 4013339365807 | GK-Außeneck 90°, einzügig symmetrisch, 133x61 mm, De-Öffnung 78 mm | Stahl, bandverzinkt DIN EN 10346, pulverbeschichtet,RAL 9001,cremeweiß | 01.03.2022 | 1 | St | 120.5 | 01.02.2023 |  | 120.5 | 1 | St | N17 | 821.23 | g | 73089059 | DE
GKA 133-78 WA | 4013339009732 | GK-Außeneck 90°, einzügig symmetrisch, 133x61 mm, De-Öffnung 78 mm | Stahl, bandverzinkt DIN EN 10346, pulverbe., RAL 9006, weißaluminium | 01.03.2022 | 1 | St | 120.5 | 01.02.2023 |  | 120.5 | 1 | St | N17 | 821.23 | g | 73089059 | DE
GKA 133-78T100 C | 4013339795987 | GK-Außeneck 90°, einzügig symmetrisch, 133x100 mm, De-Öffnung 78 mm | Stahl, bandverzinkt DIN EN 10346, pulverbeschichtet | 01.03.2022 | 1 | St | 193.4 | 01.02.2023 |  | 193.4 | 1 | St | N17 | 1319.34 | g | 73089059 | DE
GKA 133-78T100 L | 4013339795963 | GK-Außeneck 90°, einzügig symmetrisch, 133x100 mm, De-Öffnung 78 mm | Stahl, bandverzinkt DIN EN 10346, pulverbeschichtet,RAL 7035,lichtgrau | 01.03.2022 | 1 | St | 193.4 | 01.02.2023 |  | 193.4 | 1 | St | N17 | 1319.34 | g | 73089059 | DE
GKA 133-78T100 R | 4013339795925 | GK-Außeneck 90°, einzügig symmetrisch, 133x100 mm, De-Öffnung 78 mm | Stahl, bandverzinkt DIN EN 10346, pulverbeschichtet, RAL 9010,reinweiß | 01.03.2022 | 1 | St | 193.4 | 01.02.2023 |  | 193.4 | 1 | St | N17 | 1319.34 | g | 73089059 | DE
GKA 133-78T100 S | 4013339795901 | GK-Außeneck 90°, einzügig symmetrisch, 133x100 mm, De-Öffnung 78 mm | Stahl, bandverzinkt DIN EN 10346 | 01.03.2022 | 1 | St | 172.6 | 01.02.2023 |  | 172.6 | 1 | St | N17 | 1268.6 | g | 73089059 | DE
GKA 133-78T100 W | 4013339795949 | GK-Außeneck 90°, einzügig symmetrisch, 133x100 mm, De-Öffnung 78 mm | Stahl, bandverzinkt DIN EN 10346, pulverbeschichtet,RAL 9001,cremeweiß | 01.03.2022 | 1 | St | 193.4 | 01.02.2023 |  | 193.4 | 1 | St | N17 | 1319.34 | g | 73089059 | DE
GKA 133-78T100 WA | 4013339009749 | GK-Außeneck 90°, einzügig symmetrisch, 133x100 mm, De-Öffnung 78 mm | Stahl, bandverzinkt DIN EN 10346, pulverbe., RAL 9006, weißaluminium | 01.03.2022 | 1 | St | 193.4 | 01.02.2023 |  | 193.4 | 1 | St | N17 | 1319.34 | g | 73089059 | DE
GKA 133-78T70 C | 4013339205547 | GK-Außeneck 90°, einzügig symmetrisch, 133x70 mm, De-Öffnung 78 mm | Stahl, bandverzinkt DIN EN 10346, pulverbeschichtet | 04.08.2022 | 1 | St | 120.5 | 01.02.2023 |  | 120.5 | 1 | St | N17 | 826.76 | g | 73089059 | DE
GKA 133-78T70 S | 4013339205554 | GK-Außeneck 90°, einzügig symmetrisch, 133x70 mm, De-Öffnung 78 mm | Stahl, bandverzinkt DIN EN 10346 | 04.08.2022 | 1 | St | 102.3 | 01.02.2023 |  | 102.3 | 1 | St | N17 | 794.96 | g | 73089059 | DE
GKA 133-78T70 VW | 4013339205561 | GK-Außeneck 90°, einzügig symmetrisch, 133x70 mm, De-Öffnung 78 mm | Stahl, bandverzinkt DIN EN 10346, pulverbesch., RAL 9016, verkehrsweiß | 04.08.2022 | 1 | St | 120.5 | 01.02.2023 |  | 120.5 | 1 | St | N17 | 826.76 | g | 73089059 | DE
GKA 133-78T80 C | 4013339366064 | GK-Außeneck 90°, einzügig symmetrisch, 133x80 mm, De-Öffnung 78 mm | Stahl, bandverzinkt DIN EN 10346, pulverbeschichtet | 01.03.2022 | 1 | St | 170.5 | 01.02.2023 |  | 170.5 | 1 | St | N17 | 857.94 | g | 73089059 | DE
GKA 133-78T80 L | 4013339796069 | GK-Außeneck 90°, einzügig symmetrisch, 133x80 mm, De-Öffnung 78 mm | Stahl, bandverzinkt DIN EN 10346, pulverbeschichtet,RAL 7035,lichtgrau | 01.03.2022 | 1 | St | 170.5 | 01.02.2023 |  | 170.5 | 1 | St | N17 | 857.94 | g | 73089059 | DE
GKA 133-78T80 R | 4013339796021 | GK-Außeneck 90°, einzügig symmetrisch, 133x80 mm, De-Öffnung 78 mm | Stahl, bandverzinkt DIN EN 10346, pulverbeschichtet, RAL 9010,reinweiß | 01.03.2022 | 1 | St | 170.5 | 01.02.2023 |  | 170.5 | 1 | St | N17 | 857.94 | g | 73089059 | DE
GKA 133-78T80 S | 4013339796007 | GK-Außeneck 90°, einzügig symmetrisch, 133x80 mm, De-Öffnung 78 mm | Stahl, bandverzinkt DIN EN 10346 | 01.03.2022 | 1 | St | 146.2 | 01.02.2023 |  | 146.2 | 1 | St | N17 | 824.94 | g | 73089059 | DE
GKA 133-78T80 W | 4013339796045 | GK-Außeneck 90°, einzügig symmetrisch, 133x80 mm, De-Öffnung 78 mm | Stahl, bandverzinkt DIN EN 10346, pulverbeschichtet,RAL 9001,cremeweiß | 01.03.2022 | 1 | St | 170.5 | 01.02.2023 |  | 170.5 | 1 | St | N17 | 857.94 | g | 73089059 | DE
GKA 133-78T80 WA | 4013339009756 | GK-Außeneck 90°, einzügig symmetrisch, 133x80 mm, De-Öffnung 78 mm | Stahl, bandverzinkt DIN EN 10346, pulverbe., RAL 9006, weißaluminium | 01.03.2022 | 1 | St | 170.5 | 01.02.2023 |  | 170.5 | 1 | St | N17 | 857.94 | g | 73089059 | DE
GKA 133-78T90 C | 4013339205578 | GK-Außeneck 90°, einzügig symmetrisch, 133x90 mm, De-Öffnung 78 mm | Stahl, bandverzinkt DIN EN 10346, pulverbeschichtet | 04.08.2022 | 1 | St | 170.5 | 01.02.2023 |  | 170.5 | 1 | St | N17 | 1033.53 | g | 73089059 | DE
GKA 133-78T90 S | 4013339205585 | GK-Außeneck 90°, einzügig symmetrisch, 133x90 mm, De-Öffnung 78 mm | Stahl, bandverzinkt DIN EN 10346 | 04.08.2022 | 1 | St | 146.2 | 01.02.2023 |  | 146.2 | 1 | St | N17 | 993.78 | g | 73089059 | DE
GKA 133-78T90 VW | 4013339205592 | GK-Außeneck 90°, einzügig symmetrisch, 133x90 mm, De-Öffnung 78 mm | Stahl, bandverzinkt DIN EN 10346, pulverbesch., RAL 9016, verkehrsweiß | 04.08.2022 | 1 | St | 170.5 | 01.02.2023 |  | 170.5 | 1 | St | N17 | 1033.53 | g | 73089059 | DE
GKA 170-78 C | 4013339366804 | GK-Außeneck 90°, einzügig symmetrisch, 170x61 mm, De-Öffnung 78 mm | Stahl, bandverzinkt DIN EN 10346, pulverbeschichtet | 01.03.2022 | 1 | St | 133 | 01.02.2023 |  | 133 | 1 | St | N17 | 1005.49 | g | 73089059 | DE
GKA 170-78 L | 4013339366743 | GK-Außeneck 90°, einzügig symmetrisch, 170x61 mm, De-Öffnung 78 mm | Stahl, bandverzinkt DIN EN 10346, pulverbeschichtet,RAL 7035,lichtgrau | 01.03.2022 | 1 | St | 133 | 01.02.2023 |  | 133 | 1 | St | N17 | 1005.49 | g | 73089059 | DE
GKA 170-78 R | 4013339366200 | GK-Außeneck 90°, einzügig symmetrisch, 170x61 mm, De-Öffnung 78 mm | Stahl, bandverzinkt DIN EN 10346, pulverbeschichtet, RAL 9010,reinweiß | 01.03.2022 | 1 | St | 133 | 01.02.2023 |  | 133 | 1 | St | N17 | 1005.49 | g | 73089059 | DE
GKA 170-78 S | 4013339366101 | GK-Außeneck 90°, einzügig symmetrisch, 170x61 mm, De-Öffnung 78 mm | Stahl, bandverzinkt DIN EN 10346 | 01.03.2022 | 1 | St | 113 | 01.02.2023 |  | 113 | 1 | St | N17 | 966.82 | g | 73089059 | DE
GKA 170-78 W | 4013339366606 | GK-Außeneck 90°, einzügig symmetrisch, 170x61 mm, De-Öffnung 78 mm | Stahl, bandverzinkt DIN EN 10346, pulverbeschichtet,RAL 9001,cremeweiß | 01.03.2022 | 1 | St | 133 | 01.02.2023 |  | 133 | 1 | St | N17 | 1005.49 | g | 73089059 | DE
GKA 170-78 WA | 4013339009763 | GK-Außeneck 90°, einzügig symmetrisch, 170x61 mm, De-Öffnung 78 mm | Stahl, bandverzinkt DIN EN 10346, pulverbe., RAL 9006, weißaluminium | 01.03.2022 | 1 | St | 133 | 01.02.2023 |  | 133 | 1 | St | N17 | 1005.49 | g | 73089059 | DE
GKA 170-78T100 C | 4013339721207 | GK-Außeneck 90°, einzügig symmetrisch, 170x100 mm, De-Öffnung 78 mm | Stahl, bandverzinkt DIN EN 10346, pulverbeschichtet | 01.03.2022 | 1 | St | 237.5 | 01.02.2023 |  | 237.5 | 1 | St | N17 | 1560.85 | g | 73089059 | DE
GKA 170-78T100 L | 4013339710782 | GK-Außeneck 90°, einzügig symmetrisch, 170x100 mm, De-Öffnung 78 mm | Stahl, bandverzinkt DIN EN 10346, pulverbeschichtet,RAL 7035,lichtgrau | 01.03.2022 | 1 | St | 237.5 | 01.02.2023 |  | 237.5 | 1 | St | N17 | 1560.85 | g | 73089059 | DE
GKA 170-78T100 R | 4013339710744 | GK-Außeneck 90°, einzügig symmetrisch, 170x100 mm, De-Öffnung 78 mm | Stahl, bandverzinkt DIN EN 10346, pulverbeschichtet, RAL 9010,reinweiß | 01.03.2022 | 1 | St | 237.5 | 01.02.2023 |  | 237.5 | 1 | St | N17 | 1560.85 | g | 73089059 | DE
GKA 170-78T100 S | 4013339710720 | GK-Außeneck 90°, einzügig symmetrisch, 170x100 mm, De-Öffnung 78 mm | Stahl, bandverzinkt DIN EN 10346 | 01.03.2022 | 1 | St | 197.7 | 01.02.2023 |  | 197.7 | 1 | St | N17 | 1500.82 | g | 73089059 | DE
GKA 170-78T100 W | 4013339710768 | GK-Außeneck 90°, einzügig symmetrisch, 170x100 mm, De-Öffnung 78 mm | Stahl, bandverzinkt DIN EN 10346, pulverbeschichtet,RAL 9001,cremeweiß | 01.03.2022 | 1 | St | 237.5 | 01.02.2023 |  | 237.5 | 1 | St | N17 | 1560.85 | g | 73089059 | DE
GKA 170-78T100 WA | 4013339009770 | GK-Außeneck 90°, einzügig symmetrisch, 170x100 mm, De-Öffnung 78 mm | Stahl, bandverzinkt DIN EN 10346, pulverbe., RAL 9006, weißaluminium | 01.03.2022 | 1 | St | 237.5 | 01.02.2023 |  | 237.5 | 1 | St | N17 | 1560.85 | g | 73089059 | DE
GKA 170-78T70 C | 4013339205608 | GK-Außeneck 90°, einzügig symmetrisch, 170x70 mm, De-Öffnung 78 mm | Stahl, bandverzinkt DIN EN 10346, pulverbeschichtet | 04.08.2022 | 1 | St | 133 | 01.02.2023 |  | 133 | 1 | St | N17 | 1005.68 | g | 73089059 | DE
GKA 170-78T70 S | 4013339205615 | GK-Außeneck 90°, einzügig symmetrisch, 170x70 mm, De-Öffnung 78 mm | Stahl, bandverzinkt DIN EN 10346 | 04.08.2022 | 1 | St | 113 | 01.02.2023 |  | 113 | 1 | St | N17 | 967 | g | 73089059 | DE
GKA 170-78T70 VW | 4013339205622 | GK-Außeneck 90°, einzügig symmetrisch, 170x70 mm, De-Öffnung 78 mm | Stahl, bandverzinkt DIN EN 10346, pulverbesch., RAL 9016, verkehrsweiß | 04.08.2022 | 1 | St | 133 | 01.02.2023 |  | 133 | 1 | St | N17 | 1005.68 | g | 73089059 | DE
GKA 170-78T80 C | 4013339710706 | GK-Außeneck 90°, einzügig symmetrisch, 170x80 mm, De-Öffnung 78 mm | Stahl, bandverzinkt DIN EN 10346, pulverbeschichtet | 01.03.2022 | 1 | St | 172.4 | 01.02.2023 |  | 172.4 | 1 | St | N17 | 1031.83 | g | 73089059 | DE
GKA 170-78T80 L | 4013339710645 | GK-Außeneck 90°, einzügig symmetrisch, 170x80 mm, De-Öffnung 78 mm | Stahl, bandverzinkt DIN EN 10346, pulverbeschichtet,RAL 7035,lichtgrau | 01.03.2022 | 1 | St | 172.4 | 01.02.2023 |  | 172.4 | 1 | St | N17 | 1031.83 | g | 73089059 | DE
GKA 170-78T80 R | 4013339710508 | GK-Außeneck 90°, einzügig symmetrisch, 170x80 mm, De-Öffnung 78 mm | Stahl, bandverzinkt DIN EN 10346, pulverbeschichtet, RAL 9010,reinweiß | 01.03.2022 | 1 | St | 172.4 | 01.02.2023 |  | 172.4 | 1 | St | N17 | 1031.83 | g | 73089059 | DE
GKA 170-78T80 S | 4013339710409 | GK-Außeneck 90°, einzügig symmetrisch, 170x80 mm, De-Öffnung 78 mm | Stahl, bandverzinkt DIN EN 10346 | 01.03.2022 | 1 | St | 152.2 | 01.02.2023 |  | 152.2 | 1 | St | N17 | 992.14 | g | 73089059 | DE
GKA 170-78T80 W | 4013339710607 | GK-Außeneck 90°, einzügig symmetrisch, 170x80 mm, De-Öffnung 78 mm | Stahl, bandverzinkt DIN EN 10346, pulverbeschichtet,RAL 9001,cremeweiß | 01.03.2022 | 1 | St | 172.4 | 01.02.2023 |  | 172.4 | 1 | St | N17 | 1031.83 | g | 73089059 | DE
GKA 170-78T80 WA | 4013339009787 | GK-Außeneck 90°, einzügig symmetrisch, 170x80 mm, De-Öffnung 78 mm | Stahl, bandverzinkt DIN EN 10346, pulverbe., RAL 9006, weißaluminium | 01.03.2022 | 1 | St | 172.4 | 01.02.2023 |  | 172.4 | 1 | St | N17 | 1031.83 | g | 73089059 | DE
GKA 170-78T90 C | 4013339205639 | GK-Außeneck 90°, einzügig symmetrisch, 170x90 mm, De-Öffnung 78 mm | Stahl, bandverzinkt DIN EN 10346, pulverbeschichtet | 04.08.2022 | 1 | St | 172.4 | 01.02.2023 |  | 172.4 | 1 | St | N17 | 1234.2 | g | 73089059 | DE
GKA 170-78T90 S | 4013339205646 | GK-Außeneck 90°, einzügig symmetrisch, 170x90 mm, De-Öffnung 78 mm | Stahl, bandverzinkt DIN EN 10346 | 04.08.2022 | 1 | St | 152.2 | 01.02.2023 |  | 152.2 | 1 | St | N17 | 1186.73 | g | 73089059 | DE
GKA 170-78T90 VW | 4013339205653 | GK-Außeneck 90°, einzügig symmetrisch, 170x90 mm, De-Öffnung 78 mm | Stahl, bandverzinkt DIN EN 10346, pulverbesch., RAL 9016, verkehrsweiß | 04.08.2022 | 1 | St | 172.4 | 01.02.2023 |  | 172.4 | 1 | St | N17 | 1234.2 | g | 73089059 | DE
GKA 213-78 C | 4013339366897 | GK-Außeneck 90°, einzügig symmetrisch, 213x61 mm, De-Öffnung 78 mm | Stahl, bandverzinkt DIN EN 10346, pulverbeschichtet | 01.03.2022 | 1 | St | 181.9 | 01.02.2023 |  | 181.9 | 1 | St | N17 | 1353.65 | g | 73089059 | DE
GKA 213-78 L | 4013339740604 | GK-Außeneck 90°, einzügig symmetrisch, 213x61 mm, De-Öffnung 78 mm | Stahl, bandverzinkt DIN EN 10346, pulverbeschichtet,RAL 7035,lichtgrau | 01.03.2022 | 1 | St | 181.9 | 01.02.2023 |  | 181.9 | 1 | St | N17 | 1353.65 | g | 73089059 | DE
GKA 213-78 R | 4013339366835 | GK-Außeneck 90°, einzügig symmetrisch, 213x61 mm, De-Öffnung 78 mm | Stahl, bandverzinkt DIN EN 10346, pulverbeschichtet, RAL 9010,reinweiß | 01.03.2022 | 1 | St | 181.9 | 01.02.2023 |  | 181.9 | 1 | St | N17 | 1353.65 | g | 73089059 | DE
GKA 213-78 S | 4013339366828 | GK-Außeneck 90°, einzügig symmetrisch, 213x61 mm, De-Öffnung 78 mm | Stahl, bandverzinkt DIN EN 10346 | 01.03.2022 | 1 | St | 154.7 | 01.02.2023 |  | 154.7 | 1 | St | N17 | 1301.59 | g | 73089059 | DE
GKA 213-78 W | 4013339366873 | GK-Außeneck 90°, einzügig symmetrisch, 213x61 mm, De-Öffnung 78 mm | Stahl, bandverzinkt DIN EN 10346, pulverbeschichtet,RAL 9001,cremeweiß | 01.03.2022 | 1 | St | 181.9 | 01.02.2023 |  | 181.9 | 1 | St | N17 | 1353.65 | g | 73089059 | DE
GKA 213-78 WA | 4013339009794 | GK-Außeneck 90°, einzügig symmetrisch, 213x61 mm, De-Öffnung 78 mm | Stahl, bandverzinkt DIN EN 10346, pulverbe., RAL 9006, weißaluminium | 01.03.2022 | 1 | St | 181.9 | 01.02.2023 |  | 181.9 | 1 | St | N17 | 1353.65 | g | 73089059 | DE
GKA 213A78T100 C | 4013339838646 | GK-Außeneck 90°, einzügig asymmetrisch, 213x100 mm, De-Öffnung 78 mm | Stahl, bandverzinkt DIN EN 10346, pulverbeschichtet | 01.03.2022 | 1 | St | 201 | 01.02.2023 |  | 201 | 1 | St | N17 | 1842.42 | g | 73089059 | DE
GKA 213A78T100 L | 4013339838622 | GK-Außeneck 90°, einzügig asymmetrisch, 213x100 mm, De-Öffnung 78 mm | Stahl, bandverzinkt DIN EN 10346, pulverbeschichtet,RAL 7035,lichtgrau | 01.03.2022 | 1 | St | 201 | 01.02.2023 |  | 201 | 1 | St | N17 | 1842.42 | g | 73089059 | DE
GKA 213A78T100 R | 4013339838592 | GK-Außeneck 90°, einzügig asymmetrisch, 213x100 mm, De-Öffnung 78 mm | Stahl, bandverzinkt DIN EN 10346, pulverbeschichtet, RAL 9010,reinweiß | 01.03.2022 | 1 | St | 201 | 01.02.2023 |  | 201 | 1 | St | N17 | 1842.42 | g | 73089059 | DE
GKA 213A78T100 S | 4013339838585 | GK-Außeneck 90°, einzügig asymmetrisch, 213x100 mm, De-Öffnung 78 mm | Stahl, bandverzinkt DIN EN 10346 | 01.03.2022 | 1 | St | 164.8 | 01.02.2023 |  | 164.8 | 1 | St | N17 | 1771.56 | g | 73089059 | DE
GKA 213A78T100 W | 4013339838615 | GK-Außeneck 90°, einzügig asymmetrisch, 213x100 mm, De-Öffnung 78 mm | Stahl, bandverzinkt DIN EN 10346, pulverbeschichtet,RAL 9001,cremeweiß | 01.03.2022 | 1 | St | 201 | 01.02.2023 |  | 201 | 1 | St | N17 | 1842.42 | g | 73089059 | DE
GKA 213A78T100 WA | 4013339009817 | GK-Außeneck 90°, einzügig asymmetrisch, 213x100 mm, De-Öffnung 78 mm | Stahl, bandverzinkt DIN EN 10346, pulverbe., RAL 9006, weißaluminium | 01.03.2022 | 1 | St | 201 | 01.02.2023 |  | 201 | 1 | St | N17 | 1842.42 | g | 73089059 | DE
GKA 213A78T80 C | 4013339838561 | GK-Außeneck 90°, einzügig asymmetrisch, 213x80 mm, De-Öffnung 78 mm | Stahl, bandverzinkt DIN EN 10346, pulverbeschichtet | 01.03.2022 | 1 | St | 192 | 01.02.2023 |  | 192 | 1 | St | N17 | 1369.39 | g | 73089059 | DE
GKA 213A78T80 L | 4013339838547 | GK-Außeneck 90°, einzügig asymmetrisch, 213x80 mm, De-Öffnung 78 mm | Stahl, bandverzinkt DIN EN 10346, pulverbeschichtet,RAL 7035,lichtgrau | 01.03.2022 | 1 | St | 192 | 01.02.2023 |  | 192 | 1 | St | N17 | 1369.39 | g | 73089059 | DE
GKA 213A78T80 R | 4013339838516 | GK-Außeneck 90°, einzügig asymmetrisch, 213x80 mm, De-Öffnung 78 mm | Stahl, bandverzinkt DIN EN 10346, pulverbeschichtet, RAL 9010,reinweiß | 01.03.2022 | 1 | St | 192 | 01.02.2023 |  | 192 | 1 | St | N17 | 1369.39 | g | 73089059 | DE
GKA 213A78T80 S | 4013339838509 | GK-Außeneck 90°, einzügig asymmetrisch, 213x80 mm, De-Öffnung 78 mm | Stahl, bandverzinkt DIN EN 10346 | 01.03.2022 | 1 | St | 157.2 | 01.02.2023 |  | 157.2 | 1 | St | N17 | 1316.72 | g | 73089059 | DE
GKA 213A78T80 W | 4013339838530 | GK-Außeneck 90°, einzügig asymmetrisch, 213x80 mm,De-Öffnung 78 mm | Stahl, bandverzinkt DIN EN 10346, pulverbeschichtet,RAL 9001,cremeweiß | 01.03.2022 | 1 | St | 192 | 01.02.2023 |  | 192 | 1 | St | N17 | 1369.39 | g | 73089059 | DE
GKA 213A78T80 WA | 4013339009824 | GK-Außeneck 90°, einzügig asymmetrisch, 213x80 mm, De-Öffnung 78 mm | Stahl, bandverzinkt DIN EN 10346, pulverbe., RAL 9006, weißaluminium | 01.03.2022 | 1 | St | 192 | 01.02.2023 |  | 192 | 1 | St | N17 | 1369.39 | g | 73089059 | DE
GKA 220-78T100 C | 4013339721306 | GK-Außeneck 90°, einzügig symmetrisch, 220x100 mm, De-Öffnung 78 mm | Stahl, bandverzinkt DIN EN 10346, pulverbeschichtet | 01.03.2022 | 1 | St | 259.3 | 01.02.2023 |  | 259.3 | 1 | St | N17 | 1887.26 | g | 73089059 | DE
GKA 220-78T100 L | 4013339711185 | GK-Außeneck 90°, einzügig symmetrisch, 220x100 mm, De-Öffnung 78 mm | Stahl, bandverzinkt DIN EN 10346, pulverbeschichtet,RAL 7035,lichtgrau | 01.03.2022 | 1 | St | 259.3 | 01.02.2023 |  | 259.3 | 1 | St | N17 | 1887.26 | g | 73089059 | DE
GKA 220-78T100 R | 4013339711147 | GK-Außeneck 90°, einzügig symmetrisch, 220x100 mm, De-Öffnung 78 mm | Stahl, bandverzinkt DIN EN 10346, pulverbeschichtet, RAL 9010,reinweiß | 01.03.2022 | 1 | St | 259.3 | 01.02.2023 |  | 259.3 | 1 | St | N17 | 1887.26 | g | 73089059 | DE
GKA 220-78T100 S | 4013339711123 | GK-Außeneck 90°, einzügig symmetrisch, 220x100 mm, De-Öffnung 78 mm | Stahl, bandverzinkt DIN EN 10346 | 01.03.2022 | 1 | St | 214.7 | 01.02.2023 |  | 214.7 | 1 | St | N17 | 1814.67 | g | 73089059 | DE
GKA 220-78T100 W | 4013339711161 | GK-Außeneck 90°, einzügig symmetrisch, 220x100 mm, De-Öffnung 78 mm | Stahl, bandverzinkt DIN EN 10346, pulverbeschichtet,RAL 9001,cremeweiß | 01.03.2022 | 1 | St | 259.3 | 01.02.2023 |  | 259.3 | 1 | St | N17 | 1887.26 | g | 73089059 | DE
GKA 220-78T100 WA | 4013339009831 | GK-Außeneck 90°, einzügig symmetrisch, 220x100 mm, De-Öffnung 78 mm | Stahl, bandverzinkt DIN EN 10346, pulverbe., RAL 9006, weißaluminium | 01.03.2022 | 1 | St | 259.3 | 01.02.2023 |  | 259.3 | 1 | St | N17 | 1887.26 | g | 73089059 | DE
GKA 220-78T70 C | 4013339205660 | GK-Außeneck 90°, einzügig symmetrisch, 220x70 mm, De-Öffnung 78 mm | Stahl, bandverzinkt DIN EN 10346, pulverbeschichtet | 04.08.2022 | 1 | St | 181.9 | 01.02.2023 |  | 181.9 | 1 | St | N17 | 1240.98 | g | 73089059 | DE
GKA 220-78T70 S | 4013339205677 | GK-Außeneck 90°, einzügig symmetrisch, 220x70 mm, De-Öffnung 78 mm | Stahl, bandverzinkt DIN EN 10346 | 04.08.2022 | 1 | St | 154.7 | 01.02.2023 |  | 154.7 | 1 | St | N17 | 1193.25 | g | 73089059 | DE
GKA 220-78T70 VW | 4013339205684 | GK-Außeneck 90°, einzügig symmetrisch, 220x70 mm, De-Öffnung 78 mm | Stahl, bandverzinkt DIN EN 10346, pulverbesch., RAL 9016, verkehrsweiß | 04.08.2022 | 1 | St | 181.9 | 01.02.2023 |  | 181.9 | 1 | St | N17 | 1240.98 | g | 73089059 | DE
GKA 220-78T80 C | 4013339711109 | GK-Außeneck 90°, einzügig symmetrisch, 220x80 mm, De-Öffnung 78 mm | Stahl, bandverzinkt DIN EN 10346, pulverbeschichtet | 01.03.2022 | 1 | St | 185.1 | 01.02.2023 |  | 185.1 | 1 | St | N17 | 1405.73 | g | 73089059 | DE
GKA 220-78T80 L | 4013339711048 | GK-Außeneck 90°, einzügig symmetrisch, 220x80 mm, De-Öffnung 78 mm | Stahl, bandverzinkt DIN EN 10346, pulverbeschichtet,RAL 7035,lichtgrau | 01.03.2022 | 1 | St | 185.1 | 01.02.2023 |  | 185.1 | 1 | St | N17 | 1405.73 | g | 73089059 | DE
GKA 220-78T80 R | 4013339710904 | GK-Außeneck 90°, einzügig symmetrisch, 220x80 mm, De-Öffnung 78 mm | Stahl, bandverzinkt DIN EN 10346, pulverbeschichtet, RAL 9010,reinweiß | 01.03.2022 | 1 | St | 185.1 | 01.02.2023 |  | 185.1 | 1 | St | N17 | 1405.73 | g | 73089059 | DE
GKA 220-78T80 S | 4013339710805 | GK-Außeneck 90°, einzügig symmetrisch, 220x80 mm,De-Öffnung 78 mm | Stahl, bandverzinkt DIN EN 10346 | 01.03.2022 | 1 | St | 166.6 | 01.02.2023 |  | 166.6 | 1 | St | N17 | 1351.66 | g | 73089059 | DE
GKA 220-78T80 W | 4013339711000 | GK-Außeneck 90°, einzügig symmetrisch, 220x80 mm, De-Öffnung 78 mm | Stahl, bandverzinkt DIN EN 10346, pulverbeschichtet,RAL 9001,cremeweiß | 01.03.2022 | 1 | St | 185.1 | 01.02.2023 |  | 185.1 | 1 | St | N17 | 1405.73 | g | 73089059 | DE
GKA 220-78T80 WA | 4013339009848 | GK-Außeneck 90°, einzügig symmetrisch, 220x80 mm, De-Öffnung 78 mm | Stahl, bandverzinkt DIN EN 10346, pulverbe., RAL 9006, weißaluminium | 01.03.2022 | 1 | St | 185.1 | 01.02.2023 |  | 185.1 | 1 | St | N16 | 1405.73 | g | 73089059 | DE
GKA 220-78T90 C | 4013339205691 | GK-Außeneck 90°, einzügig symmetrisch, 220x90 mm, De-Öffnung 78 mm | Stahl, bandverzinkt DIN EN 10346, pulverbeschichtet | 04.08.2022 | 1 | St | 185.1 | 01.02.2023 |  | 185.1 | 1 | St | N17 | 1498.89 | g | 73089059 | DE
GKA 220-78T90 S | 4013339205707 | GK-Außeneck 90°, einzügig symmetrisch, 220x90 mm, De-Öffnung 78 mm | Stahl, bandverzinkt DIN EN 10346 | 04.08.2022 | 1 | St | 166.6 | 01.02.2023 |  | 166.6 | 1 | St | N17 | 1441.24 | g | 73089059 | DE
GKA 220-78T90 VW | 4013339205714 | GK-Außeneck 90°, einzügig symmetrisch, 220x90 mm, De-Öffnung 78 mm | Stahl, bandverzinkt DIN EN 10346, pulverbesch., RAL 9016, verkehrsweiß | 04.08.2022 | 1 | St | 185.1 | 01.02.2023 |  | 185.1 | 1 | St | N17 | 1498.89 | g | 73089059 | DE
GKAV 110-78T100 C | 4013339095421 | GK-Außeneck 90°, verstellbar +/- 5°, einzügig symmetrisch 110x100 mm | Stahl, bandverzinkt DIN EN 10346, pulverbeschichtet | 01.03.2022 | 1 | St | 292.6 | 01.02.2023 |  | 292.6 | 1 | St | N17 | 651.79 | g | 73089059 | DE
GKAV 110-78T100 L | 4013339097067 | GK-Außeneck 90°, verstellbar +/- 5°, einzügig symmetrisch 110x100 mm | Stahl, bandverzinkt DIN EN 10346, pulverbeschichtet,RAL 7035,lichtgrau | 01.03.2022 | 1 | St | 292.6 | 01.02.2023 |  | 292.6 | 1 | St | N17 | 651.79 | g | 73089059 | DE
GKAV 110-78T100 R | 4013339097074 | GK-Außeneck 90°, verstellbar +/- 5°, einzügig symmetrisch 110x100 mm | Stahl, bandverzinkt DIN EN 10346, pulverbeschichtet, RAL 9010,reinweiß | 01.03.2022 | 1 | St | 292.6 | 01.02.2023 |  | 292.6 | 1 | St | N17 | 651.79 | g | 73089059 | DE
GKAV 110-78T100 W | 4013339097081 | GK-Außeneck 90°, verstellbar +/- 5°, einzügig symmetrisch 110x100 mm | Stahl, bandverzinkt DIN EN 10346, pulverbeschichtet,RAL 9001,cremeweiß | 01.03.2022 | 1 | St | 292.6 | 01.02.2023 |  | 292.6 | 1 | St | N17 | 651.79 | g | 73089059 | DE
GKAV 110-78T100 WA | 4013339097098 | GK-Außeneck 90°, verstellbar +/- 5°, einzügig symmetrisch 110x100 mm | Stahl, bandverzinkt DIN EN 10346, pulverbe., RAL 9006, weißaluminium | 01.03.2022 | 1 | St | 292.6 | 01.02.2023 |  | 292.6 | 1 | St | N17 | 651.79 | g | 73089059 | DE
GKAV 110-78T60 C | 4013339095438 | GK-Außeneck 90°, verstellbar +/- 5°, einzügig symmetrisch 110x61 mm | Stahl, bandverzinkt DIN EN 10346, pulverbeschichtet | 01.03.2022 | 1 | St | 248.5 | 01.02.2023 |  | 248.5 | 1 | St | N17 | 385.57 | g | 73089059 | DE
GKAV 110-78T60 L | 4013339097128 | GK-Außeneck 90°, verstellbar +/- 5°, einzügig symmetrisch 110x61 mm | Stahl, bandverzinkt DIN EN 10346, pulverbeschichtet,RAL 7035,lichtgrau | 01.03.2022 | 1 | St | 248.5 | 01.02.2023 |  | 248.5 | 1 | St | N17 | 385.57 | g | 73089059 | DE
GKAV 110-78T60 R | 4013339097135 | GK-Außeneck 90°, verstellbar +/- 5°, einzügig symmetrisch 110x61 mm | Stahl, bandverzinkt DIN EN 10346, pulverbeschichtet, RAL 9010,reinweiß | 01.03.2022 | 1 | St | 248.5 | 01.02.2023 |  | 248.5 | 1 | St | N17 | 385.57 | g | 73089059 | DE
GKAV 110-78T60 W | 4013339097142 | GK-Außeneck 90°, verstellbar +/- 5°, einzügig symmetrisch 110x61 mm | Stahl, bandverzinkt DIN EN 10346, pulverbeschichtet,RAL 9001,cremeweiß | 01.03.2022 | 1 | St | 248.5 | 01.02.2023 |  | 248.5 | 1 | St | N17 | 385.57 | g | 73089059 | DE
GKAV 110-78T60 WA | 4013339097166 | GK-Außeneck 90°, verstellbar +/- 5°, einzügig symmetrisch 110x61 mm | Stahl, bandverzinkt DIN EN 10346, pulverbe., RAL 9006, weißaluminium | 01.03.2022 | 1 | St | 248.5 | 01.02.2023 |  | 248.5 | 1 | St | N17 | 385.57 | g | 73089059 | DE
GKAV 110-78T70 C | 4013339207282 | GK-Außeneck 90°, verstellbar +/- 5°, einzügig symmetrisch 110x70 mm | Stahl, bandverzinkt DIN EN 10346, pulverbeschichtet | 04.08.2022 | 1 | St | 248.5 | 01.02.2023 |  | 248.5 | 1 | St | N17 | 521.87 | g | 73089059 | DE
GKAV 110-78T70 S | 4013339207299 | GK-Außeneck 90°, verstellbar +/- 5°, einzügig symmetrisch 110x70 mm | Stahl, bandverzinkt DIN EN 10346 | 04.08.2022 | 1 | St | 219.3 | 01.02.2023 |  | 219.3 | 1 | St | N17 | 501.8 | g | 73089059 | DE
GKAV 110-78T70 VW | 4013339207312 | GK-Außeneck 90°, verstellbar +/- 5°, einzügig symmetrisch 110x70 mm | Stahl, bandverzinkt DIN EN 10346, pulverbesch., RAL 9016, verkehrsweiß | 04.08.2022 | 1 | St | 248.5 | 01.02.2023 |  | 248.5 | 1 | St | N17 | 521.87 | g | 73089059 | DE
GKAV 110-78T80 C | 4013339095445 | GK-Außeneck 90°, verstellbar +/- 5°, einzügig symmetrisch 110x80 mm | Stahl, bandverzinkt DIN EN 10346, pulverbeschichtet | 01.03.2022 | 1 | St | 277.9 | 01.02.2023 |  | 277.9 | 1 | St | N17 | 509.94 | g | 73089059 | DE
GKAV 110-78T80 L | 4013339097173 | GK-Außeneck 90°, verstellbar +/- 5°, einzügig symmetrisch 110x80 mm | Stahl, bandverzinkt DIN EN 10346, pulverbeschichtet,RAL 7035,lichtgrau | 01.03.2022 | 1 | St | 277.9 | 01.02.2023 |  | 277.9 | 1 | St | N17 | 509.94 | g | 73089059 | DE
GKAV 110-78T80 R | 4013339097180 | GK-Außeneck 90°, verstellbar +/- 5°, einzügig symmetrisch 110x80 mm | Stahl, bandverzinkt DIN EN 10346, pulverbeschichtet, RAL 9010,reinweiß | 01.03.2022 | 1 | St | 277.9 | 01.02.2023 |  | 277.9 | 1 | St | N17 | 509.94 | g | 73089059 | DE
GKAV 110-78T80 W | 4013339097197 | GK-Außeneck 90°, verstellbar +/- 5°, einzügig symmetrisch 110x80 mm | Stahl, bandverzinkt DIN EN 10346, pulverbeschichtet,RAL 9001,cremeweiß | 01.03.2022 | 1 | St | 277.9 | 01.02.2023 |  | 277.9 | 1 | St | N17 | 509.94 | g | 73089059 | DE
GKAV 110-78T80 WA | 4013339097210 | GK-Außeneck 90°, verstellbar +/- 5°, einzügig symmetrisch 110x80 mm | Stahl, bandverzinkt DIN EN 10346, pulverbe., RAL 9006, weißaluminium | 01.03.2022 | 1 | St | 277.9 | 01.02.2023 |  | 277.9 | 1 | St | N17 | 509.94 | g | 73089059 | DE
GKAV 110-78T90 C | 4013339207329 | GK-Außeneck 90°, verstellbar +/- 5°, einzügig symmetrisch 110x90 mm | Stahl, bandverzinkt DIN EN 10346, pulverbeschichtet | 04.08.2022 | 1 | St | 277.9 | 01.02.2023 |  | 277.9 | 1 | St | N17 | 685.78 | g | 73089059 | DE
GKAV 110-78T90 S | 4013339207336 | GK-Außeneck 90°, verstellbar +/- 5°, einzügig symmetrisch 110x90 mm | Stahl, bandverzinkt DIN EN 10346 | 04.08.2022 | 1 | St | 234 | 01.02.2023 |  | 234 | 1 | St | N17 | 659.4 | g | 73089059 | DE
GKAV 110-78T90 VW | 4013339207343 | GK-Außeneck 90°, verstellbar +/- 5°, einzügig symmetrisch 110x90 mm | Stahl, bandverzinkt DIN EN 10346, pulverbesch., RAL 9016, verkehrsweiß | 04.08.2022 | 1 | St | 277.9 | 01.02.2023 |  | 277.9 | 1 | St | N17 | 685.78 | g | 73089059 | DE
GKAV 133-78T100 C | 4013339095452 | GK-Außeneck 90°, verstellbar +/- 5°, einzügig symmetrisch 133x100 mm | Stahl, bandverzinkt DIN EN 10346, pulverbeschichtet | 01.03.2022 | 1 | St | 299.8 | 01.02.2023 |  | 299.8 | 1 | St | N17 | 698.48 | g | 73089059 | DE
GKAV 133-78T100 L | 4013339097234 | GK-Außeneck 90°, verstellbar +/- 5°, einzügig symmetrisch 133x100 mm | Stahl, bandverzinkt DIN EN 10346, pulverbeschichtet,RAL 7035,lichtgrau | 01.03.2022 | 1 | St | 299.8 | 01.02.2023 |  | 299.8 | 1 | St | N17 | 698.48 | g | 73089059 | DE
GKAV 133-78T100 R | 4013339097241 | GK-Außeneck 90°, verstellbar +/- 5°, einzügig symmetrisch 133x100 mm | Stahl, bandverzinkt DIN EN 10346, pulverbeschichtet, RAL 9010,reinweiß | 01.03.2022 | 1 | St | 299.8 | 01.02.2023 |  | 299.8 | 1 | St | N17 | 698.48 | g | 73089059 | DE
GKAV 133-78T100 W | 4013339097258 | GK-Außeneck 90°, verstellbar +/- 5°, einzügig symmetrisch 133x100 mm | Stahl, bandverzinkt DIN EN 10346, pulverbeschichtet,RAL 9001,cremeweiß | 01.03.2022 | 1 | St | 299.8 | 01.02.2023 |  | 299.8 | 1 | St | N17 | 698.48 | g | 73089059 | DE
GKAV 133-78T100 WA | 4013339097265 | GK-Außeneck 90°, verstellbar +/- 5°, einzügig symmetrisch 133x100 mm | Stahl, bandverzinkt DIN EN 10346, pulverbe., RAL 9006, weißaluminium | 01.03.2022 | 1 | St | 299.8 | 01.02.2023 |  | 299.8 | 1 | St | N17 | 698.48 | g | 73089059 | DE
GKAV 133-78T60 C | 4013339095469 | GK-Außeneck 90°, verstellbar +/- 5°, einzügig symmetrisch 133x61 mm | Stahl, bandverzinkt DIN EN 10346, pulverbeschichtet | 01.03.2022 | 1 | St | 254.5 | 01.02.2023 |  | 254.5 | 1 | St | N17 | 421.14 | g | 73089059 | DE
GKAV 133-78T60 L | 4013339097289 | GK-Außeneck 90°, verstellbar +/- 5°, einzügig symmetrisch 133x61 mm | Stahl, bandverzinkt DIN EN 10346, pulverbeschichtet,RAL 7035,lichtgrau | 01.03.2022 | 1 | St | 254.5 | 01.02.2023 |  | 254.5 | 1 | St | N17 | 421.14 | g | 73089059 | DE
GKAV 133-78T60 R | 4013339097296 | GK-Außeneck 90°, verstellbar +/- 5°, einzügig symmetrisch 133x61 mm | Stahl, bandverzinkt DIN EN 10346, pulverbeschichtet, RAL 9010,reinweiß | 01.03.2022 | 1 | St | 254.5 | 01.02.2023 |  | 254.5 | 1 | St | N17 | 421.14 | g | 73089059 | DE
GKAV 133-78T60 W | 4013339097319 | GK-Außeneck 90°, verstellbar +/- 5°, einzügig symmetrisch 133x61 mm | Stahl, bandverzinkt DIN EN 10346, pulverbeschichtet,RAL 9001,cremeweiß | 01.03.2022 | 1 | St | 254.5 | 01.02.2023 |  | 254.5 | 1 | St | N17 | 421.14 | g | 73089059 | DE
GKAV 133-78T60 WA | 4013339097326 | GK-Außeneck 90°, verstellbar +/- 5°, einzügig symmetrisch 133x61 mm | Stahl, bandverzinkt DIN EN 10346, pulverbe., RAL 9006, weißaluminium | 01.03.2022 | 1 | St | 254.5 | 01.02.2023 |  | 254.5 | 1 | St | N17 | 421.14 | g | 73089059 | DE
GKAV 133-78T70 C | 4013339207350 | GK-Außeneck 90°, verstellbar +/- 5°, einzügig symmetrisch 133x70 mm | Stahl, bandverzinkt DIN EN 10346, pulverbeschichtet | 04.08.2022 | 1 | St | 254.5 | 01.02.2023 |  | 254.5 | 1 | St | N17 | 567.74 | g | 73089059 | DE
GKAV 133-78T70 S | 4013339207367 | GK-Außeneck 90°, verstellbar +/- 5°, einzügig symmetrisch 133x70 mm | Stahl, bandverzinkt DIN EN 10346 | 04.08.2022 | 1 | St | 248.5 | 01.02.2023 |  | 248.5 | 1 | St | N17 | 545.9 | g | 73089059 | DE
GKAV 133-78T70 VW | 4013339207374 | GK-Außeneck 90°, verstellbar +/- 5°, einzügig symmetrisch 133x70 mm | Stahl, bandverzinkt DIN EN 10346, pulverbesch., RAL 9016, verkehrsweiß | 04.08.2022 | 1 | St | 254.5 | 01.02.2023 |  | 254.5 | 1 | St | N17 | 567.74 | g | 73089059 | DE
GKAV 133-78T80 C | 4013339095476 | GK-Außeneck 90°, verstellbar +/- 5°, einzügig symmetrisch 133x80 mm | Stahl, bandverzinkt DIN EN 10346, pulverbeschichtet | 01.03.2022 | 1 | St | 285.3 | 01.02.2023 |  | 285.3 | 1 | St | N17 | 551.28 | g | 73089059 | DE
GKAV 133-78T80 L | 4013339097340 | GK-Außeneck 90°, verstellbar +/- 5°, einzügig symmetrisch 133x80 mm | Stahl, bandverzinkt DIN EN 10346, pulverbeschichtet,RAL 7035,lichtgrau | 01.03.2022 | 1 | St | 285.3 | 01.02.2023 |  | 285.3 | 1 | St | N17 | 551.28 | g | 73089059 | DE
GKAV 133-78T80 R | 4013339097357 | GK-Außeneck 90°, verstellbar +/- 5°, einzügig symmetrisch 133x80 mm | Stahl, bandverzinkt DIN EN 10346, pulverbeschichtet, RAL 9010,reinweiß | 01.03.2022 | 1 | St | 285.3 | 01.02.2023 |  | 285.3 | 1 | St | N17 | 551.28 | g | 73089059 | DE
GKAV 133-78T80 S | 4013339096213 | GK-Außeneck 90°, verstellbar +/- 5°, einzügig symmetrisch 133x80 mm | Stahl, bandverzinkt DIN EN 10346 | 01.03.2022 | 1 | St | 270.5 | 01.02.2023 |  | 270.5 | 1 | St | N17 | 530.08 | g | 73089059 | DE
GKAV 133-78T80 W | 4013339097364 | GK-Außeneck 90°, verstellbar +/- 5°, einzügig symmetrisch 133x80 mm | Stahl, bandverzinkt DIN EN 10346, pulverbeschichtet,RAL 9001,cremeweiß | 01.03.2022 | 1 | St | 285.3 | 01.02.2023 |  | 285.3 | 1 | St | N17 | 551.28 | g | 73089059 | DE
GKAV 133-78T80 WA | 4013339097371 | GK-Außeneck 90°, verstellbar +/- 5°, einzügig symmetrisch 133x80 mm | Stahl, bandverzinkt DIN EN 10346, pulverbe., RAL 9006, weißaluminium | 01.03.2022 | 1 | St | 285.3 | 01.02.2023 |  | 285.3 | 1 | St | N17 | 551.28 | g | 73089059 | DE
GKAV 133-78T90 C | 4013339207381 | GK-Außeneck 90°, verstellbar +/- 5°, einzügig symmetrisch 133x90 mm | Stahl, bandverzinkt DIN EN 10346, pulverbeschichtet | 04.08.2022 | 1 | St | 285.3 | 01.02.2023 |  | 285.3 | 1 | St | N17 | 738.71 | g | 73089059 | DE
GKAV 133-78T90 S | 4013339207398 | GK-Außeneck 90°, verstellbar +/- 5°, einzügig symmetrisch 133x90 mm | Stahl, bandverzinkt DIN EN 10346 | 04.08.2022 | 1 | St | 270.5 | 01.02.2023 |  | 270.5 | 1 | St | N17 | 710.3 | g | 73089059 | DE
GKAV 133-78T90 VW | 4013339207411 | GK-Außeneck 90°, verstellbar +/- 5°, einzügig symmetrisch 133x90 mm | Stahl, bandverzinkt DIN EN 10346, pulverbesch., RAL 9016, verkehrsweiß | 04.08.2022 | 1 | St | 285.3 | 01.02.2023 |  | 285.3 | 1 | St | N17 | 738.71 | g | 73089059 | DE
GKAV 170-78T100 C | 4013339095483 | GK-Außeneck 90°, verstellbar +/- 5°, einzügig symmetrisch 170x100 mm | Stahl, bandverzinkt DIN EN 10346, pulverbeschichtet | 01.03.2022 | 1 | St | 321.8 | 01.02.2023 |  | 321.8 | 1 | St | N17 | 773.6 | g | 73089059 | DE
GKAV 170-78T100 L | 4013339097395 | GK-Außeneck 90°, verstellbar +/- 5°, einzügig symmetrisch 170x100 mm | Stahl, bandverzinkt DIN EN 10346, pulverbeschichtet,RAL 7035,lichtgrau | 01.03.2022 | 1 | St | 321.8 | 01.02.2023 |  | 321.8 | 1 | St | N17 | 773.6 | g | 73089059 | DE
GKAV 170-78T100 R | 4013339097418 | GK-Außeneck 90°, verstellbar +/- 5°, einzügig symmetrisch 170x100 mm | Stahl, bandverzinkt DIN EN 10346, pulverbeschichtet, RAL 9010,reinweiß | 01.03.2022 | 1 | St | 321.8 | 01.02.2023 |  | 321.8 | 1 | St | N17 | 773.6 | g | 73089059 | DE
GKAV 170-78T100 W | 4013339097425 | GK-Außeneck 90°, verstellbar +/- 5°, einzügig symmetrisch 170x100 mm | Stahl, bandverzinkt DIN EN 10346, pulverbeschichtet,RAL 9001,cremeweiß | 01.03.2022 | 1 | St | 321.8 | 01.02.2023 |  | 321.8 | 1 | St | N17 | 773.6 | g | 73089059 | DE
GKAV 170-78T100 WA | 4013339097432 | GK-Außeneck 90°, verstellbar +/- 5°, einzügig symmetrisch 170x100 mm | Stahl, bandverzinkt DIN EN 10346, pulverbe., RAL 9006, weißaluminium | 01.03.2022 | 1 | St | 321.8 | 01.02.2023 |  | 321.8 | 1 | St | N17 | 773.6 | g | 73089059 | DE
GKAV 170-78T60 C | 4013339095490 | GK-Außeneck 90°, verstellbar +/- 5°, einzügig symmetrisch 170x61 mm | Stahl, bandverzinkt DIN EN 10346, pulverbeschichtet | 01.03.2022 | 1 | St | 285.3 | 01.02.2023 |  | 285.3 | 1 | St | N17 | 478.48 | g | 73089059 | DE
GKF 38 | 4013339378388 | Kabelhalteklammer, für Deckelöffnung 38 mm | Edelstahl, Werkstoff-Nr.: 1.4310 | 01.03.2022 | 1 | St | 2.46 | 01.02.2023 |  | 2.46 | 1 | St | N17 | 4.4 | g | 73269098 | DE
GKF 78 | 4013339378401 | Kabelhalteklammer, für Deckelöffnung 78 mm | Edelstahl, Werkstoff-Nr.: 1.4310 | 01.03.2022 | 1 | St | 1.95 | 01.02.2023 |  | 1.95 | 1 | St | N17 | 8.8 | g | 73269098 | DE
GKFM 78-4 | 4013339460502 | Kabelhalteklammer mit Gewinde M4 | Edelstahl, Werkstoff-Nr.: 1.4310 | 01.03.2022 | 1 | St | 4.31 | 01.02.2023 |  | 4.31 | 1 | St | N17 | 20 | g | 73089059 | DE
GKIE 110 C | 4013339368402 | GK-Inneneckeinsatz 90°, 110x61 mm, De-Öffnung 78 mm | Stahl, bandverzinkt DIN EN 10346, pulverbeschichtet | 01.03.2022 | 1 | St | 34.9 | 01.02.2023 |  | 34.9 | 1 | St | N17 | 232.77 | g | 73089059 | DE
GKIE 110 L | 4013339368440 | GK-Inneneckeinsatz 90°, 110x61 mm, De-Öffnung 78 mm | Stahl, bandverzinkt DIN EN 10346, pulverbeschichtet,RAL 7035,lichtgrau | 01.03.2022 | 1 | St | 34.9 | 01.02.2023 |  | 34.9 | 1 | St | N17 | 232.77 | g | 73089059 | DE
GKIE 110 R | 4013339367801 | GK-Inneneckeinsatz 90°, 110x61 mm, De-Öffnung 78 mm | Stahl, bandverzinkt DIN EN 10346, pulverbeschichtet, RAL 9010,reinweiß | 01.03.2022 | 1 | St | 34.9 | 01.02.2023 |  | 34.9 | 1 | St | N17 | 232.77 | g | 73089059 | DE
GKIE 110 S | 4013339367702 | GK-Inneneckeinsatz 90°, 110x61 mm, De-Öffnung 78 mm | Stahl, bandverzinkt DIN EN 10346 | 01.03.2022 | 1 | St | 16.7 | 01.02.2023 |  | 16.7 | 1 | St | N17 | 223.82 | g | 73089059 | DE
GKIE 110 W | 4013339368204 | GK-Inneneckeinsatz 90°, 110x61 mm, De-Öffnung 78 mm | Stahl, bandverzinkt DIN EN 10346, pulverbeschichtet,RAL 9001,cremeweiß | 01.03.2022 | 1 | St | 34.9 | 01.02.2023 |  | 34.9 | 1 | St | N17 | 232.77 | g | 73089059 | DE
GKIE 110 WA | 4013339009886 | GK-Inneneckeinsatz 90°, 110x61 mm, De-Öffnung 78 mm | Stahl, bandverzinkt DIN EN 10346, pulverbe., RAL 9006, weißaluminium | 01.03.2022 | 1 | St | 34.9 | 01.02.2023 |  | 34.9 | 1 | St | N17 | 232.77 | g | 73089059 | DE
GKIE 110T100 C | 4013339796489 | GK-Inneneckeinsatz 90°, 110x100 mm | Stahl, bandverzinkt DIN EN 10346, pulverbeschichtet | 01.03.2022 | 1 | St | 93.5 | 01.02.2023 |  | 93.5 | 1 | St | N17 | 476.53 | g | 73089059 | DE
GKIE 110T100 L | 4013339796465 | GK-Inneneckeinsatz 90°, 110x100 mm | Stahl, bandverzinkt DIN EN 10346, pulverbeschichtet,RAL 7035,lichtgrau | 01.03.2022 | 1 | St | 93.5 | 01.02.2023 |  | 93.5 | 1 | St | N17 | 476.53 | g | 73089059 | DE
GKIE 110T100 R | 4013339796427 | GK-Inneneckeinsatz 90°, 110x100 mm | Stahl, bandverzinkt DIN EN 10346, pulverbeschichtet, RAL 9010,reinweiß | 01.03.2022 | 1 | St | 93.5 | 01.02.2023 |  | 93.5 | 1 | St | N17 | 476.53 | g | 73089059 | DE
GKIE 110T100 S | 4013339796403 | GK-Inneneckeinsatz 90°, 110x100 mm | Stahl, bandverzinkt DIN EN 10346 | 01.03.2022 | 1 | St | 70.6 | 01.02.2023 |  | 70.6 | 1 | St | N17 | 458.2 | g | 73089059 | DE
GKIE 110T100 W | 4013339796441 | GK-Inneneckeinsatz 90°, 110x100 mm | Stahl, bandverzinkt DIN EN 10346, pulverbeschichtet,RAL 9001,cremeweiß | 01.03.2022 | 1 | St | 93.5 | 01.02.2023 |  | 93.5 | 1 | St | N17 | 476.53 | g | 73089059 | DE
GKIE 110T100 WA | 4013339009893 | GK-Inneneckeinsatz 90°, 110x100 mm | Stahl, bandverzinkt DIN EN 10346, pulverbe., RAL 9006, weißaluminium | 01.03.2022 | 1 | St | 93.5 | 01.02.2023 |  | 93.5 | 1 | St | N17 | 476.53 | g | 73089059 | DE
GKIE 110T70 C | 4013339205721 | GK-Inneneckeinsatz 90°, 110x70 mm | Stahl, bandverzinkt DIN EN 10346, pulverbeschichtet | 04.08.2022 | 1 | St | 42 | 01.02.2023 |  | 42 | 1 | St | N17 | 300.56 | g | 73089059 | DE
GKIE 110T70 S | 4013339205738 | GK-Inneneckeinsatz 90°, 110x70 mm | Stahl, bandverzinkt DIN EN 10346 | 04.08.2022 | 1 | St | 35 | 01.02.2023 |  | 35 | 1 | St | N17 | 289 | g | 73089059 | DE
GKIE 110T70 VW | 4013339205745 | GK-Inneneckeinsatz 90°, 110x70 mm | Stahl, bandverzinkt DIN EN 10346, pulverbesch., RAL 9016, verkehrsweiß | 04.08.2022 | 1 | St | 42 | 01.02.2023 |  | 42 | 1 | St | N17 | 300.56 | g | 73089059 | DE
GKIE 110T80 C | 4013339796380 | GK-Inneneckeinsatz 90°, 110x80 mm, De-Öffnung 78 mm | Stahl, bandverzinkt DIN EN 10346, pulverbeschichtet | 01.03.2022 | 1 | St | 71.6 | 01.02.2023 |  | 71.6 | 1 | St | N17 | 358.9 | g | 73089059 | DE
GKIE 110T80 L | 4013339796366 | GK-Inneneckeinsatz 90°, 110x80 mm, De-Öffnung 78 mm | Stahl, bandverzinkt DIN EN 10346, pulverbeschichtet,RAL 7035,lichtgrau | 01.03.2022 | 1 | St | 71.6 | 01.02.2023 |  | 71.6 | 1 | St | N17 | 358.9 | g | 73089059 | DE
GKIE 110T80 R | 4013339796328 | GK-Inneneckeinsatz 90°, 110x80 mm, De-Öffnung 78 mm | Stahl, bandverzinkt DIN EN 10346, pulverbeschichtet, RAL 9010,reinweiß | 01.03.2022 | 1 | St | 71.6 | 01.02.2023 |  | 71.6 | 1 | St | N17 | 358.9 | g | 73089059 | DE
GKIE 110T80 S | 4013339796304 | GK-Inneneckeinsatz 90°, 110x80 mm, De-Öffnung 78 mm | Stahl, bandverzinkt DIN EN 10346 | 01.03.2022 | 1 | St | 51.7 | 01.02.2023 |  | 51.7 | 1 | St | N17 | 345.1 | g | 73089059 | DE
GKIE 110T80 W | 4013339796342 | GK-Inneneckeinsatz 90°, 110x80 mm, De-Öffnung 78 mm | Stahl, bandverzinkt DIN EN 10346, pulverbeschichtet,RAL 9001,cremeweiß | 01.03.2022 | 1 | St | 71.6 | 01.02.2023 |  | 71.6 | 1 | St | N17 | 358.9 | g | 73089059 | DE
GKIE 110T80 WA | 4013339009916 | GK-Inneneckeinsatz 90°, 110x80 mm, De-Öffnung 78 mm | Stahl, bandverzinkt DIN EN 10346, pulverbe., RAL 9006, weißaluminium | 01.03.2022 | 1 | St | 71.6 | 01.02.2023 |  | 71.6 | 1 | St | N17 | 358.9 | g | 73089059 | DE
GKIE 110T90 C | 4013339205752 | GK-Inneneckeinsatz 90°, 110x90 mm | Stahl, bandverzinkt DIN EN 10346, pulverbeschichtet | 04.08.2022 | 1 | St | 71.6 | 01.02.2023 |  | 71.6 | 1 | St | N17 | 423.7 | g | 73089059 | DE
GKIE 110T90 S | 4013339205769 | GK-Inneneckeinsatz 90°, 110x90 mm | Stahl, bandverzinkt DIN EN 10346 | 04.08.2022 | 1 | St | 51.7 | 01.02.2023 |  | 51.7 | 1 | St | N17 | 407.4 | g | 73089059 | DE
GKIE 110T90 VW | 4013339205776 | GK-Inneneckeinsatz 90°, 110x90 mm | Stahl, bandverzinkt DIN EN 10346, pulverbesch., RAL 9016, verkehrsweiß | 04.08.2022 | 1 | St | 71.6 | 01.02.2023 |  | 71.6 | 1 | St | N17 | 423.7 | g | 73089059 | DE
GKIE 133 C | 4013339369201 | GK-Inneneckeinsatz 90°, 133x61 mm, De-Öffnung 78 mm | Stahl, bandverzinkt DIN EN 10346, pulverbeschichtet | 01.03.2022 | 1 | St | 35.5 | 01.02.2023 |  | 35.5 | 1 | St | N17 | 248.85 | g | 73089059 | DE
GKIE 133 L | 4013339369249 | GK-Inneneckeinsatz 90°, 133x61 mm, De-Öffnung 78 mm | Stahl, bandverzinkt DIN EN 10346, pulverbeschichtet,RAL 7035,lichtgrau | 01.03.2022 | 1 | St | 35.5 | 01.02.2023 |  | 35.5 | 1 | St | N17 | 248.85 | g | 73089059 | DE
GKIE 133 R | 4013339368600 | GK-Inneneckeinsatz 90°, 133x61 mm, De-Öffnung 78 mm | Stahl, bandverzinkt DIN EN 10346, pulverbeschichtet, RAL 9010,reinweiß | 01.03.2022 | 1 | St | 35.5 | 01.02.2023 |  | 35.5 | 1 | St | N17 | 248.85 | g | 73089059 | DE
GKIE 133 S | 4013339368501 | GK-Inneneckeinsatz 90°, 133x61 mm, De-Öffnung 78 mm | Stahl, bandverzinkt DIN EN 10346 | 01.03.2022 | 1 | St | 16.7 | 01.02.2023 |  | 16.7 | 1 | St | N17 | 239.28 | g | 73089059 | DE
GKIE 133 W | 4013339369003 | GK-Inneneckeinsatz 90°, 133x61 mm, De-Öffnung 78 mm | Stahl, bandverzinkt DIN EN 10346, pulverbeschichtet,RAL 9001,cremeweiß | 01.03.2022 | 1 | St | 35.5 | 01.02.2023 |  | 35.5 | 1 | St | N17 | 248.85 | g | 73089059 | DE
GKIE 133 WA | 4013339009923 | GK-Inneneckeinsatz 90°, 133x61 mm, De-Öffnung 78 mm | Stahl, bandverzinkt DIN EN 10346, pulverbe., RAL 9006, weißaluminium | 01.03.2022 | 1 | St | 35.5 | 01.02.2023 |  | 35.5 | 1 | St | N17 | 248.85 | g | 73089059 | DE
GKIE 133T100 C | 4013339796281 | GK-Inneneckeinsatz 90°, 133x100 mm | Stahl, bandverzinkt DIN EN 10346, pulverbeschichtet | 01.03.2022 | 1 | St | 95.9 | 01.02.2023 |  | 95.9 | 1 | St | N17 | 503.91 | g | 73089059 | DE
GKIE 133T100 L | 4013339796267 | GK-Inneneckeinsatz 90°, 133x100 mm | Stahl, bandverzinkt DIN EN 10346, pulverbeschichtet,RAL 7035,lichtgrau | 01.03.2022 | 1 | St | 95.9 | 01.02.2023 |  | 95.9 | 1 | St | N17 | 503.91 | g | 73089059 | DE
GKIE 133T100 R | 4013339796229 | GK-Inneneckeinsatz 90°, 133x100 mm | Stahl, bandverzinkt DIN EN 10346, pulverbeschichtet, RAL 9010,reinweiß | 01.03.2022 | 1 | St | 95.9 | 01.02.2023 |  | 95.9 | 1 | St | N17 | 503.91 | g | 73089059 | DE
GKIE 133T100 S | 4013339796205 | GK-Inneneckeinsatz 90°, 133x100 mm | Stahl, bandverzinkt DIN EN 10346 | 01.03.2022 | 1 | St | 72.9 | 01.02.2023 |  | 72.9 | 1 | St | N17 | 484.53 | g | 73089059 | DE
GKIE 133T100 W | 4013339796243 | GK-Inneneckeinsatz 90°, 133x100 mm | Stahl, bandverzinkt DIN EN 10346, pulverbeschichtet,RAL 9001,cremeweiß | 01.03.2022 | 1 | St | 95.9 | 01.02.2023 |  | 95.9 | 1 | St | N17 | 503.91 | g | 73089059 | DE
GKIE 133T100 WA | 4013339009930 | GK-Inneneckeinsatz 90°, 133x100 mm | Stahl, bandverzinkt DIN EN 10346, pulverbe., RAL 9006, weißaluminium | 01.03.2022 | 1 | St | 95.9 | 01.02.2023 |  | 95.9 | 1 | St | N17 | 503.91 | g | 73089059 | DE
GKIE 133T70 C | 4013339205783 | GK-Inneneckeinsatz 90°, 133x70 mm | Stahl, bandverzinkt DIN EN 10346, pulverbeschichtet | 04.08.2022 | 1 | St | 45 | 01.02.2023 |  | 45 | 1 | St | N17 | 319.18 | g | 73089059 | DE
GKIE 133T70 S | 4013339205790 | GK-Inneneckeinsatz 90°, 133x70 mm | Stahl, bandverzinkt DIN EN 10346 | 04.08.2022 | 1 | St | 38 | 01.02.2023 |  | 38 | 1 | St | N17 | 306.9 | g | 73089059 | DE
GKIE 133T70 VW | 4013339205806 | GK-Inneneckeinsatz 90°, 133x70 mm | Stahl, bandverzinkt DIN EN 10346, pulverbesch., RAL 9016, verkehrsweiß | 04.08.2022 | 1 | St | 45 | 01.02.2023 |  | 45 | 1 | St | N17 | 319.18 | g | 73089059 | DE
GKIE 133T80 C | 4013339721405 | GK-Inneneckeinsatz 90°, 133x80 mm, De-Öffnung 78 mm | Stahl, bandverzinkt DIN EN 10346, pulverbeschichtet | 01.03.2022 | 1 | St | 73.7 | 01.02.2023 |  | 73.7 | 1 | St | N17 | 379.97 | g | 73089059 | DE
GKIE 133T80 L | 4013339796168 | GK-Inneneckeinsatz 90°, 133x80 mm, De-Öffnung 78 mm | Stahl, bandverzinkt DIN EN 10346, pulverbeschichtet,RAL 7035,lichtgrau | 01.03.2022 | 1 | St | 73.7 | 01.02.2023 |  | 73.7 | 1 | St | N17 | 379.97 | g | 73089059 | DE
GKIE 133T80 R | 4013339796120 | GK-Inneneckeinsatz 90°, 133x80 mm, De-Öffnung 78 mm | Stahl, bandverzinkt DIN EN 10346, pulverbeschichtet, RAL 9010,reinweiß | 01.03.2022 | 1 | St | 73.7 | 01.02.2023 |  | 73.7 | 1 | St | N17 | 379.97 | g | 73089059 | DE
GKIE 133T80 S | 4013339796106 | GK-Inneneckeinsatz 90°, 133x80 mm, De-Öffnung 78 mm | Stahl, bandverzinkt DIN EN 10346 | 01.03.2022 | 1 | St | 53.4 | 01.02.2023 |  | 53.4 | 1 | St | N17 | 365.36 | g | 73089059 | DE
GKIE 133T80 W | 4013339796144 | GK-Inneneckeinsatz 90°, 133x80 mm, De-Öffnung 78 mm | Stahl, bandverzinkt DIN EN 10346, pulverbeschichtet,RAL 9001,cremeweiß | 01.03.2022 | 1 | St | 73.7 | 01.02.2023 |  | 73.7 | 1 | St | N17 | 379.97 | g | 73089059 | DE
GKIE 133T80 WA | 4013339009947 | GK-Inneneckeinsatz 90°, 133x80 mm, De-Öffnung 78 mm | Stahl, bandverzinkt DIN EN 10346, pulverbe., RAL 9006, weißaluminium | 01.03.2022 | 1 | St | 73.7 | 01.02.2023 |  | 73.7 | 1 | St | N17 | 379.97 | g | 73089059 | DE
GKIE 133T90 C | 4013339205813 | GK-Inneneckeinsatz 90°, 133x90 mm | Stahl, bandverzinkt DIN EN 10346, pulverbeschichtet | 04.08.2022 | 1 | St | 73.7 | 01.02.2023 |  | 73.7 | 1 | St | N17 | 447.93 | g | 73089059 | DE
GKIE 133T90 S | 4013339205820 | GK-Inneneckeinsatz 90°, 133x90 mm | Stahl, bandverzinkt DIN EN 10346 | 04.08.2022 | 1 | St | 53.4 | 01.02.2023 |  | 53.4 | 1 | St | N17 | 430.7 | g | 73089059 | DE
GKIE 133T90 VW | 4013339205837 | GK-Inneneckeinsatz 90°, 133x90 mm | Stahl, bandverzinkt DIN EN 10346, pulverbesch., RAL 9016, verkehrsweiß | 04.08.2022 | 1 | St | 73.7 | 01.02.2023 |  | 73.7 | 1 | St | N17 | 447.93 | g | 73089059 | DE
GKIE 170 C | 4013339370009 | GK-Inneneckeinsatz 90°, 170x61 mm, De-Öffnung 78 mm | Stahl, bandverzinkt DIN EN 10346, pulverbeschichtet | 01.03.2022 | 1 | St | 36.9 | 01.02.2023 |  | 36.9 | 1 | St | N17 | 274.74 | g | 73089059 | DE
GKIE 170 L | 4013339370047 | GK-Inneneckeinsatz 90°, 170x61 mm, De-Öffnung 78 mm | Stahl, bandverzinkt DIN EN 10346, pulverbeschichtet,RAL 7035,lichtgrau | 01.03.2022 | 1 | St | 36.9 | 01.02.2023 |  | 36.9 | 1 | St | N17 | 274.74 | g | 73089059 | DE
GKIE 170 R | 4013339369409 | GK-Inneneckeinsatz 90°, 170x61 mm, De-Öffnung 78 mm | Stahl, bandverzinkt DIN EN 10346, pulverbeschichtet, RAL 9010,reinweiß | 01.03.2022 | 1 | St | 36.9 | 01.02.2023 |  | 36.9 | 1 | St | N17 | 274.74 | g | 73089059 | DE
GKIE 170 S | 4013339369300 | GK-Inneneckeinsatz 90°, 170x61 mm, De-Öffnung 78 mm | Stahl, bandverzinkt DIN EN 10346 | 01.03.2022 | 1 | St | 18.5 | 01.02.2023 |  | 18.5 | 1 | St | N17 | 264.17 | g | 73089059 | DE
GKIE 170 W | 4013339369805 | GK-Inneneckeinsatz 90°, 170x61 mm, De-Öffnung 78 mm | Stahl, bandverzinkt DIN EN 10346, pulverbeschichtet,RAL 9001,cremeweiß | 01.03.2022 | 1 | St | 36.9 | 01.02.2023 |  | 36.9 | 1 | St | N17 | 274.74 | g | 73089059 | DE
GKIE 170 WA | 4013339009954 | GK-Inneneckeinsatz 90°, 170x61 mm, De-Öffnung 78 mm | Stahl, bandverzinkt DIN EN 10346, pulverbe., RAL 9006, weißaluminium | 01.03.2022 | 1 | St | 36.9 | 01.02.2023 |  | 36.9 | 1 | St | N17 | 274.74 | g | 73089059 | DE
GKIE 170T100 C | 4013339721504 | GK-Inneneckeinsatz 90°, 170x100 mm | Stahl, bandverzinkt DIN EN 10346, pulverbeschichtet | 01.03.2022 | 1 | St | 103.5 | 01.02.2023 |  | 103.5 | 1 | St | N17 | 547.97 | g | 73089059 | DE
GKIE 170T100 L | 4013339711581 | GK-Inneneckeinsatz 90°, 170x100 mm | Stahl, bandverzinkt DIN EN 10346, pulverbeschichtet,RAL 7035,lichtgrau | 01.03.2022 | 1 | St | 103.5 | 01.02.2023 |  | 103.5 | 1 | St | N17 | 547.97 | g | 73089059 | DE
GKIE 170T100 R | 4013339711543 | GK-Inneneckeinsatz 90°, 170x100 mm | Stahl, bandverzinkt DIN EN 10346, pulverbeschichtet, RAL 9010,reinweiß | 01.03.2022 | 1 | St | 103.5 | 01.02.2023 |  | 103.5 | 1 | St | N17 | 547.97 | g | 73089059 | DE
GKIE 170T100 S | 4013339711529 | GK-Inneneckeinsatz 90°, 170x100 mm | Stahl, bandverzinkt DIN EN 10346 | 01.03.2022 | 1 | St | 75.8 | 01.02.2023 |  | 75.8 | 1 | St | N17 | 526.89 | g | 73089059 | DE
GKIE 170T100 W | 4013339711567 | GK-Inneneckeinsatz 90°, 170x100 mm | Stahl, bandverzinkt DIN EN 10346, pulverbeschichtet,RAL 9001,cremeweiß | 01.03.2022 | 1 | St | 103.5 | 01.02.2023 |  | 103.5 | 1 | St | N17 | 547.97 | g | 73089059 | DE
GKIE 170T100 WA | 4013339009961 | GK-Inneneckeinsatz 90°, 170x100 mm | Stahl, bandverzinkt DIN EN 10346, pulverbe., RAL 9006, weißaluminium | 01.03.2022 | 1 | St | 103.5 | 01.02.2023 |  | 103.5 | 1 | St | N17 | 547.97 | g | 73089059 | DE
GKIE 170T70 C | 4013339205844 | GK-Inneneckeinsatz 90°, 170x70 mm | Stahl, bandverzinkt DIN EN 10346, pulverbeschichtet | 04.08.2022 | 1 | St | 48 | 01.02.2023 |  | 48 | 1 | St | N17 | 349.13 | g | 73089059 | DE
GKIE 170T70 S | 4013339205851 | GK-Inneneckeinsatz 90°, 170x70 mm | Stahl, bandverzinkt DIN EN 10346 | 04.08.2022 | 1 | St | 37.5 | 01.02.2023 |  | 37.5 | 1 | St | N17 | 335.7 | g | 73089059 | DE
GKIE 170T70 VW | 4013339205868 | GK-Inneneckeinsatz 90°, 170x70 mm | Stahl, bandverzinkt DIN EN 10346, pulverbesch., RAL 9016, verkehrsweiß | 04.08.2022 | 1 | St | 48 | 01.02.2023 |  | 48 | 1 | St | N17 | 349.13 | g | 73089059 | DE
GKIE 170T80 C | 4013339711505 | GK-Inneneckeinsatz 90°, 170x80 mm, De-Öffnung 78 mm | Stahl, bandverzinkt DIN EN 10346, pulverbeschichtet | 01.03.2022 | 1 | St | 77.5 | 01.02.2023 |  | 77.5 | 1 | St | N17 | 413.87 | g | 73089059 | DE
GKIE 170T80 L | 4013339711444 | GK-Inneneckeinsatz 90°, 170x80 mm, De-Öffnung 78 mm | Stahl, bandverzinkt DIN EN 10346, pulverbeschichtet,RAL 7035,lichtgrau | 01.03.2022 | 1 | St | 77.5 | 01.02.2023 |  | 77.5 | 1 | St | N17 | 413.87 | g | 73089059 | DE
GKIE 170T80 R | 4013339711307 | GK-Inneneckeinsatz 90°, 170x80 mm, De-Öffnung 78 mm | Stahl, bandverzinkt DIN EN 10346, pulverbeschichtet, RAL 9010,reinweiß | 01.03.2022 | 1 | St | 77.5 | 01.02.2023 |  | 77.5 | 1 | St | N17 | 413.87 | g | 73089059 | DE
GKIE 170T80 S | 4013339711208 | GK-Inneneckeinsatz 90°, 170x80 mm, De-Öffnung 78 mm | Stahl, bandverzinkt DIN EN 10346 | 01.03.2022 | 1 | St | 53.9 | 01.02.2023 |  | 53.9 | 1 | St | N17 | 397.95 | g | 73089059 | DE
GKIE 170T80 W | 4013339711406 | GK-Inneneckeinsatz 90°, 170x80 mm, De-Öffnung 78 mm | Stahl, bandverzinkt DIN EN 10346, pulverbeschichtet,RAL 9001,cremeweiß | 01.03.2022 | 1 | St | 77.5 | 01.02.2023 |  | 77.5 | 1 | St | N17 | 413.87 | g | 73089059 | DE
GKIE 170T80 WA | 4013339009978 | GK-Inneneckeinsatz 90°, 170x80 mm, De-Öffnung 78 mm | Stahl, bandverzinkt DIN EN 10346, pulverbe., RAL 9006, weißaluminium | 01.03.2022 | 1 | St | 77.5 | 01.02.2023 |  | 77.5 | 1 | St | N17 | 413.87 | g | 73089059 | DE
GKIE 170T90 C | 4013339060481 | GK-Inneneckeinsatz 90°, 170x90 mm | Stahl, bandverzinkt DIN EN 10346, pulverbeschichtet | 04.08.2022 | 1 | St | 77.5 | 01.02.2023 |  | 77.5 | 1 | St | N17 | 486.93 | g | 73089059 | DE
GKIE 170T90 S | 4013339205875 | GK-Inneneckeinsatz 90°, 170x90 mm | Stahl, bandverzinkt DIN EN 10346 | 04.08.2022 | 1 | St | 53.9 | 01.02.2023 |  | 53.9 | 1 | St | N17 | 468.2 | g | 73089059 | DE
GKIE 170T90 VW | 4013339205882 | GK-Inneneckeinsatz 90°, 170x90 mm | Stahl, bandverzinkt DIN EN 10346, pulverbesch., RAL 9016, verkehrsweiß | 04.08.2022 | 1 | St | 77.5 | 01.02.2023 |  | 77.5 | 1 | St | N17 | 486.93 | g | 73089059 | DE
GKIE 213 C | 4013339370801 | GK-Inneneckeinsatz 90°, 213x61 mm, De-Öffnung 78 mm | Stahl, bandverzinkt DIN EN 10346, pulverbeschichtet | 01.03.2022 | 1 | St | 41.6 | 01.02.2023 |  | 41.6 | 1 | St | N17 | 304.81 | g | 73089059 | DE
GKIE 213 L | 4013339370849 | GK-Inneneckeinsatz 90°, 213x61 mm, De-Öffnung 78 mm | Stahl, bandverzinkt DIN EN 10346, pulverbeschichtet,RAL 7035,lichtgrau | 01.03.2022 | 1 | St | 41.6 | 01.02.2023 |  | 41.6 | 1 | St | N17 | 304.81 | g | 73089059 | DE
GKIE 213 R | 4013339370207 | GK-Inneneckeinsatz 90°, 213x61 mm, De-Öffnung 78 mm | Stahl, bandverzinkt DIN EN 10346, pulverbeschichtet, RAL 9010,reinweiß | 01.03.2022 | 1 | St | 41.6 | 01.02.2023 |  | 41.6 | 1 | St | N17 | 304.81 | g | 73089059 | DE
GKIE 213 S | 4013339370108 | GK-Inneneckeinsatz 90°, 213x61 mm, De-Öffnung 78 mm | Stahl, bandverzinkt DIN EN 10346 | 01.03.2022 | 1 | St | 20.1 | 01.02.2023 |  | 20.1 | 1 | St | N17 | 293.09 | g | 73089059 | DE
GKIE 213 W | 4013339370603 | GK-Inneneckeinsatz 90°, 213x61 mm, De-Öffnung 78 mm | Stahl, bandverzinkt DIN EN 10346, pulverbeschichtet,RAL 9001,cremeweiß | 01.03.2022 | 1 | St | 41.6 | 01.02.2023 |  | 41.6 | 1 | St | N17 | 304.81 | g | 73089059 | DE
GKIE 213 WA | 4013339009985 | GK-Inneneckeinsatz 90°, 213x61 mm, De-Öffnung 78 mm | Stahl, bandverzinkt DIN EN 10346, pulverbe., RAL 9006, weißaluminium | 01.03.2022 | 1 | St | 41.6 | 01.02.2023 |  | 41.6 | 1 | St | N17 | 304.81 | g | 73089059 | DE
GKIE 213T100 C | 4013339839384 | GK-Inneneckeinsatz 90°, 213x100 mm | Stahl, bandverzinkt DIN EN 10346, pulverbeschichtet | 01.03.2022 | 1 | St | 96.2 | 01.02.2023 |  | 96.2 | 1 | St | N17 | 599.15 | g | 73089059 | DE
GKIE 213T100 L | 4013339839360 | GK-Inneneckeinsatz 90°, 213x100 mm | Stahl, bandverzinkt DIN EN 10346, pulverbeschichtet,RAL 7035,lichtgrau | 01.03.2022 | 1 | St | 96.2 | 01.02.2023 |  | 96.2 | 1 | St | N17 | 599.15 | g | 73089059 | DE
GKIE 213T100 R | 4013339839322 | GK-Inneneckeinsatz 90°, 213x100 mm | Stahl, bandverzinkt DIN EN 10346, pulverbeschichtet, RAL 9010,reinweiß | 01.03.2022 | 1 | St | 96.2 | 01.02.2023 |  | 96.2 | 1 | St | N17 | 599.15 | g | 73089059 | DE
GKIE 213T100 S | 4013339839308 | GK-Inneneckeinsatz 90°, 213x100 mm | Stahl, bandverzinkt DIN EN 10346 | 01.03.2022 | 1 | St | 78.9 | 01.02.2023 |  | 78.9 | 1 | St | N17 | 576.11 | g | 73089059 | DE
GKIE 213T100 W | 4013339839346 | GK-Inneneckeinsatz 90°, 213x100 mm | Stahl, bandverzinkt DIN EN 10346, pulverbeschichtet,RAL 9001,cremeweiß | 01.03.2022 | 1 | St | 96.2 | 01.02.2023 |  | 96.2 | 1 | St | N17 | 599.15 | g | 73089059 | DE
GKIE 213T100 WA | 4013339009992 | GK-Inneneckeinsatz 90°, 213x100 mm | Stahl, bandverzinkt DIN EN 10346, pulverbe., RAL 9006, weißaluminium | 01.03.2022 | 1 | St | 96.2 | 01.02.2023 |  | 96.2 | 1 | St | N17 | 599.15 | g | 73089059 | DE
GKIE 213T80 C | 4013339721597 | GK-Inneneckeinsatz 90°, 213x80 mm, De-Öffnung 78 mm | Stahl, bandverzinkt DIN EN 10346, pulverbeschichtet | 01.03.2022 | 1 | St | 88.6 | 01.02.2023 |  | 88.6 | 1 | St | N17 | 453.26 | g | 73089059 | DE
GKIE 213T80 L | 4013339721573 | GK-Inneneckeinsatz 90°, 213x80 mm, De-Öffnung 78 mm | Stahl, bandverzinkt DIN EN 10346, pulverbeschichtet,RAL 7035,lichtgrau | 01.03.2022 | 1 | St | 88.6 | 01.02.2023 |  | 88.6 | 1 | St | N17 | 453.26 | g | 73089059 | DE
GKIE 213T80 R | 4013339721535 | GK-Inneneckeinsatz 90°, 213x80 mm, De-Öffnung 78 mm | Stahl, bandverzinkt DIN EN 10346, pulverbeschichtet, RAL 9010,reinweiß | 01.03.2022 | 1 | St | 88.6 | 01.02.2023 |  | 88.6 | 1 | St | N17 | 453.26 | g | 73089059 | DE
GKIE 213T80 S | 4013339721511 | GK-Inneneckeinsatz 90°, 213x80 mm, De-Öffnung 78 mm | Stahl, bandverzinkt DIN EN 10346 | 01.03.2022 | 1 | St | 72 | 01.02.2023 |  | 72 | 1 | St | N17 | 435.83 | g | 73089059 | DE
GKIE 213T80 W | 4013339721559 | GK-Inneneckeinsatz 90°, 213x80 mm, De-Öffnung 78 mm | Stahl, bandverzinkt DIN EN 10346, pulverbeschichtet,RAL 9001,cremeweiß | 01.03.2022 | 1 | St | 88.6 | 01.02.2023 |  | 88.6 | 1 | St | N17 | 453.26 | g | 73089059 | DE
GKIE 213T80 WA | 4013339010011 | GK-Inneneckeinsatz 90°, 213x80 mm, De-Öffnung 78 mm | Stahl, bandverzinkt DIN EN 10346, pulverbe., RAL 9006, weißaluminium | 01.03.2022 | 1 | St | 88.6 | 01.02.2023 |  | 88.6 | 1 | St | N17 | 453.26 | g | 73089059 | DE
GKIE 220 C | 4013339370894 | GK-Inneneckeinsatz 90°, 220x61 mm, De-Öffnung 78 mm | Stahl, bandverzinkt DIN EN 10346, pulverbeschichtet | 01.03.2022 | 1 | St | 40.1 | 01.02.2023 |  | 40.1 | 1 | St | N17 | 309.71 | g | 73089059 | DE
GKIE 220 L | 4013339370887 | GK-Inneneckeinsatz 90°, 220x61 mm, De-Öffnung 78 mm | Stahl, bandverzinkt DIN EN 10346, pulverbeschichtet,RAL 7035,lichtgrau | 01.03.2022 | 1 | St | 40.1 | 01.02.2023 |  | 40.1 | 1 | St | N17 | 309.71 | g | 73089059 | DE
GKIE 220 R | 4013339370863 | GK-Inneneckeinsatz 90°, 220x61 mm, De-Öffnung 78 mm | Stahl, bandverzinkt DIN EN 10346, pulverbeschichtet, RAL 9010,reinweiß | 01.03.2022 | 1 | St | 40.1 | 01.02.2023 |  | 40.1 | 1 | St | N17 | 309.71 | g | 73089059 | DE
GKIE 220 S | 4013339370856 | GK-Inneneckeinsatz 90°, 220x61 mm, De-Öffnung 78 mm | Stahl, bandverzinkt DIN EN 10346 | 01.03.2022 | 1 | St | 19.3 | 01.02.2023 |  | 19.3 | 1 | St | N17 | 297.8 | g | 73089059 | DE
GKIE 220 W | 4013339370870 | GK-Inneneckeinsatz 90°, 220x61 mm, De-Öffnung 78 mm | Stahl, bandverzinkt DIN EN 10346, pulverbeschichtet,RAL 9001,cremeweiß | 01.03.2022 | 1 | St | 40.1 | 01.02.2023 |  | 40.1 | 1 | St | N17 | 309.71 | g | 73089059 | DE
GKIE 220 WA | 4013339010028 | GK-Inneneckeinsatz 90°, 220x61 mm, De-Öffnung 78 mm | Stahl, bandverzinkt DIN EN 10346, pulverbe., RAL 9006, weißaluminium | 01.03.2022 | 1 | St | 40.1 | 01.02.2023 |  | 40.1 | 1 | St | N17 | 309.71 | g | 73089059 | DE
GKIE 220T100 C | 4013339721603 | GK-Inneneckeinsatz 90°, 220x100 mm | Stahl, bandverzinkt DIN EN 10346, pulverbeschichtet | 01.03.2022 | 1 | St | 108.8 | 01.02.2023 |  | 108.8 | 1 | St | N17 | 607.48 | g | 73089059 | DE
GKIE 220T100 L | 4013339711987 | GK-Inneneckeinsatz 90°, 220x100 mm | Stahl, bandverzinkt DIN EN 10346, pulverbeschichtet,RAL 7035,lichtgrau | 01.03.2022 | 1 | St | 108.8 | 01.02.2023 |  | 108.8 | 1 | St | N17 | 607.48 | g | 73089059 | DE
GKIE 220T100 R | 4013339711949 | GK-Inneneckeinsatz 90°, 220x100 mm | Stahl, bandverzinkt DIN EN 10346, pulverbeschichtet, RAL 9010,reinweiß | 01.03.2022 | 1 | St | 108.8 | 01.02.2023 |  | 108.8 | 1 | St | N17 | 607.48 | g | 73089059 | DE
GKIE 220T100 S | 4013339711925 | GK-Inneneckeinsatz 90°, 220x100 mm | Stahl, bandverzinkt DIN EN 10346 | 01.03.2022 | 1 | St | 81.5 | 01.02.2023 |  | 81.5 | 1 | St | N17 | 584.12 | g | 73089059 | DE
GKIE 220T100 W | 4013339711963 | GK-Inneneckeinsatz 90°, 220x100 mm | Stahl, bandverzinkt DIN EN 10346, pulverbeschichtet,RAL 9001,cremeweiß | 01.03.2022 | 1 | St | 108.8 | 01.02.2023 |  | 108.8 | 1 | St | N17 | 607.48 | g | 73089059 | DE
GKIE 220T100 WA | 4013339010035 | GK-Inneneckeinsatz 90°, 220x100 mm | Stahl, bandverzinkt DIN EN 10346, pulverbe., RAL 9006, weißaluminium | 01.03.2022 | 1 | St | 108.8 | 01.02.2023 |  | 108.8 | 1 | St | N17 | 607.48 | g | 73089059 | DE
GKIE 220T70 C | 4013339205899 | GK-Inneneckeinsatz 90°, 220x70 mm | Stahl, bandverzinkt DIN EN 10346, pulverbeschichtet | 04.08.2022 | 1 | St | 51 | 01.02.2023 |  | 51 | 1 | St | N17 | 389.58 | g | 73089059 | DE
GKIE 220T70 S | 4013339205912 | GK-Inneneckeinsatz 90°, 220x70 mm | Stahl, bandverzinkt DIN EN 10346 | 04.08.2022 | 1 | St | 42 | 01.02.2023 |  | 42 | 1 | St | N17 | 374.6 | g | 73089059 | DE
GKIE 220T70 VW | 4013339205929 | GK-Inneneckeinsatz 90°, 220x70 mm | Stahl, bandverzinkt DIN EN 10346, pulverbesch., RAL 9016, verkehrsweiß | 04.08.2022 | 1 | St | 51 | 01.02.2023 |  | 51 | 1 | St | N17 | 389.58 | g | 73089059 | DE
GKIE 220T80 C | 4013339711901 | GK-Inneneckeinsatz 90°, 220x80 mm, De-Öffnung 78 mm | Stahl, bandverzinkt DIN EN 10346, pulverbeschichtet | 01.03.2022 | 1 | St | 80.7 | 01.02.2023 |  | 80.7 | 1 | St | N17 | 459.68 | g | 73089059 | DE
GKIE 220T80 L | 4013339711840 | GK-Inneneckeinsatz 90°, 220x80 mm, De-Öffnung 78 mm | Stahl, bandverzinkt DIN EN 10346, pulverbeschichtet,RAL 7035,lichtgrau | 01.03.2022 | 1 | St | 80.7 | 01.02.2023 |  | 80.7 | 1 | St | N17 | 459.68 | g | 73089059 | DE
GKIE 220T80 R | 4013339711703 | GK-Inneneckeinsatz 90°, 220x80 mm, De-Öffnung 78 mm | Stahl, bandverzinkt DIN EN 10346, pulverbeschichtet, RAL 9010,reinweiß | 01.03.2022 | 1 | St | 80.7 | 01.02.2023 |  | 80.7 | 1 | St | N17 | 459.68 | g | 73089059 | DE
GKIE 220T80 S | 4013339711604 | GK-Inneneckeinsatz 90°, 220x80 mm, De-Öffnung 78 mm | Stahl, bandverzinkt DIN EN 10346 | 01.03.2022 | 1 | St | 59.6 | 01.02.2023 |  | 59.6 | 1 | St | N17 | 442 | g | 73089059 | DE
GKIE 220T80 W | 4013339711802 | GK-Inneneckeinsatz 90°, 220x80 mm, De-Öffnung 78 mm | Stahl, bandverzinkt DIN EN 10346, pulverbeschichtet,RAL 9001,cremeweiß | 01.03.2022 | 1 | St | 80.7 | 01.02.2023 |  | 80.7 | 1 | St | N17 | 459.68 | g | 73089059 | DE
GKIE 220T80 WA | 4013339010042 | GK-Inneneckeinsatz 90°, 220x80 mm, De-Öffnung 78 mm | Stahl, bandverzinkt DIN EN 10346, pulverbe., RAL 9006, weißaluminium | 01.03.2022 | 1 | St | 80.7 | 01.02.2023 |  | 80.7 | 1 | St | N17 | 459.68 | g | 73089059 | DE
GKIE 220T90 C | 4013339205936 | GK-Inneneckeinsatz 90°, 220x90 mm | Stahl, bandverzinkt DIN EN 10346, pulverbeschichtet | 04.08.2022 | 1 | St | 80.7 | 01.02.2023 |  | 80.7 | 1 | St | N17 | 539.66 | g | 73089059 | DE
GKIE 220T90 S | 4013339205943 | GK-Inneneckeinsatz 90°, 220x90 mm | Stahl, bandverzinkt DIN EN 10346 | 04.08.2022 | 1 | St | 59.6 | 01.02.2023 |  | 59.6 | 1 | St | N17 | 518.9 | g | 73089059 | DE
GKIE 220T90 VW | 4013339205950 | GK-Inneneckeinsatz 90°, 220x90 mm | Stahl, bandverzinkt DIN EN 10346, pulverbesch., RAL 9016, verkehrsweiß | 04.08.2022 | 1 | St | 80.7 | 01.02.2023 |  | 80.7 | 1 | St | N17 | 539.66 | g | 73089059 | DE
GKIV 110-78T100 C | 4013339095575 | GK-Inneneck 90°, verstellbar +/- 5°, einzügig symmetrisch 110x100 mm | Stahl, bandverzinkt DIN EN 10346, pulverbeschichtet | 01.03.2022 | 1 | St | 307.1 | 01.02.2023 |  | 307.1 | 1 | St | N17 | 584.69 | g | 73089059 | DE
GKIV 110-78T100 L | 4013339097845 | GK-Inneneck 90°, verstellbar +/- 5°, einzügig symmetrisch 110x100 mm | Stahl, bandverzinkt DIN EN 10346, pulverbeschichtet,RAL 7035,lichtgrau | 01.03.2022 | 1 | St | 307.1 | 01.02.2023 |  | 307.1 | 1 | St | N17 | 584.69 | g | 73089059 | DE
GKIV 110-78T100 R | 4013339097869 | GK-Inneneck 90°, verstellbar +/- 5°, einzügig symmetrisch 110x100 mm | Stahl, bandverzinkt DIN EN 10346, pulverbeschichtet, RAL 9010,reinweiß | 01.03.2022 | 1 | St | 307.1 | 01.02.2023 |  | 307.1 | 1 | St | N17 | 584.69 | g | 73089059 | DE
GKIV 110-78T100 W | 4013339097852 | GK-Inneneck 90°, verstellbar +/- 5°, einzügig symmetrisch 110x100 mm | Stahl, bandverzinkt DIN EN 10346, pulverbeschichtet,RAL 9001,cremeweiß | 01.03.2022 | 1 | St | 307.1 | 01.02.2023 |  | 307.1 | 1 | St | N17 | 584.69 | g | 73089059 | DE
GKIV 110-78T100 WA | 4013339097876 | GK-Inneneck 90°, verstellbar +/- 5°, einzügig symmetrisch 110x100 mm | Stahl, bandverzinkt DIN EN 10346, pulverbe., RAL 9006, weißaluminium | 01.03.2022 | 1 | St | 307.1 | 01.02.2023 |  | 307.1 | 1 | St | N17 | 584.69 | g | 73089059 | DE
GKIV 110-78T60 C | 4013339095582 | GK-Inneneck 90°, verstellbar +/- 5°, einzügig symmetrisch 110x61 mm | Stahl, bandverzinkt DIN EN 10346, pulverbeschichtet | 01.03.2022 | 1 | St | 255.9 | 01.02.2023 |  | 255.9 | 1 | St | N17 | 346.79 | g | 73089059 | DE
GKIV 110-78T60 L | 4013339097890 | GK-Inneneck 90°, verstellbar +/- 5°, einzügig symmetrisch 110x61 mm | Stahl, bandverzinkt DIN EN 10346, pulverbeschichtet,RAL 7035,lichtgrau | 01.03.2022 | 1 | St | 255.9 | 01.02.2023 |  | 255.9 | 1 | St | N17 | 346.79 | g | 73089059 | DE
GKIV 110-78T60 R | 4013339097913 | GK-Inneneck 90°, verstellbar +/- 5°, einzügig symmetrisch 110x61 mm | Stahl, bandverzinkt DIN EN 10346, pulverbeschichtet, RAL 9010,reinweiß | 01.03.2022 | 1 | St | 255.9 | 01.02.2023 |  | 255.9 | 1 | St | N17 | 346.79 | g | 73089059 | DE
GKIV 110-78T60 W | 4013339097920 | GK-Inneneck 90°, verstellbar +/- 5°, einzügig symmetrisch 110x61 mm | Stahl, bandverzinkt DIN EN 10346, pulverbeschichtet,RAL 9001,cremeweiß | 01.03.2022 | 1 | St | 255.9 | 01.02.2023 |  | 255.9 | 1 | St | N17 | 346.79 | g | 73089059 | DE
GKIV 110-78T60 WA | 4013339097937 | GK-Inneneck 90°, verstellbar +/- 5°, einzügig symmetrisch 110x61 mm | Stahl, bandverzinkt DIN EN 10346, pulverbe., RAL 9006, weißaluminium | 01.03.2022 | 1 | St | 255.9 | 01.02.2023 |  | 255.9 | 1 | St | N17 | 346.79 | g | 73089059 | DE
GKIV 110-78T70 C | 4013339208753 | GK-Inneneck 90°, verstellbar +/- 5°, einzügig symmetrisch 110x70 mm | Stahl, bandverzinkt DIN EN 10346, pulverbeschichtet | 04.08.2022 | 1 | St | 255.9 | 01.02.2023 |  | 255.9 | 1 | St | N17 | 468.73 | g | 73089059 | DE
GKIV 110-78T70 S | 4013339208760 | GK-Inneneck 90°, verstellbar +/- 5°, einzügig symmetrisch 110x70 mm | Stahl, bandverzinkt DIN EN 10346 | 04.08.2022 | 1 | St | 226.7 | 01.02.2023 |  | 226.7 | 1 | St | N17 | 450.7 | g | 73089059 | DE
GKIV 110-78T70 VW | 4013339208777 | GK-Inneneck 90°, verstellbar +/- 5°, einzügig symmetrisch 110x70 mm | Stahl, bandverzinkt DIN EN 10346, pulverbesch., RAL 9016, verkehrsweiß | 04.08.2022 | 1 | St | 255.9 | 01.02.2023 |  | 255.9 | 1 | St | N17 | 468.73 | g | 73089059 | DE
GKIV 110-78T80 C | 4013339095599 | GK-Inneneck 90°, verstellbar +/- 5°, einzügig symmetrisch 110x80 mm | Stahl, bandverzinkt DIN EN 10346, pulverbeschichtet | 01.03.2022 | 1 | St | 285.3 | 01.02.2023 |  | 285.3 | 1 | St | N17 | 455.65 | g | 73089059 | DE
GKIV 110-78T80 L | 4013339097951 | GK-Inneneck 90°, verstellbar +/- 5°, einzügig symmetrisch 110x80 mm | Stahl, bandverzinkt DIN EN 10346, pulverbeschichtet,RAL 7035,lichtgrau | 01.03.2022 | 1 | St | 285.3 | 01.02.2023 |  | 285.3 | 1 | St | N17 | 455.65 | g | 73089059 | DE
GKIV 110-78T80 R | 4013339097968 | GK-Inneneck 90°, verstellbar +/- 5°, einzügig symmetrisch 110x80 mm | Stahl, bandverzinkt DIN EN 10346, pulverbeschichtet, RAL 9010,reinweiß | 01.03.2022 | 1 | St | 285.3 | 01.02.2023 |  | 285.3 | 1 | St | N17 | 455.65 | g | 73089059 | DE
GKIV 110-78T80 W | 4013339097975 | GK-Inneneck 90°, verstellbar +/- 5°, einzügig symmetrisch 110x80 mm | Stahl, bandverzinkt DIN EN 10346, pulverbeschichtet,RAL 9001,cremeweiß | 01.03.2022 | 1 | St | 285.3 | 01.02.2023 |  | 285.3 | 1 | St | N17 | 455.65 | g | 73089059 | DE
GKIV 110-78T80 WA | 4013339097982 | GK-Inneneck 90°, verstellbar +/- 5°, einzügig symmetrisch 110x80 mm | Stahl, bandverzinkt DIN EN 10346, pulverbe., RAL 9006, weißaluminium | 01.03.2022 | 1 | St | 285.3 | 01.02.2023 |  | 285.3 | 1 | St | N17 | 455.65 | g | 73089059 | DE
GKIV 110-78T90 C | 4013339208623 | GK-Inneneck 90°, verstellbar +/- 5°, einzügig symmetrisch 110x90 mm | Stahl, bandverzinkt DIN EN 10346, pulverbeschichtet | 04.08.2022 | 1 | St | 285.3 | 01.02.2023 |  | 285.3 | 1 | St | N17 | 601.54 | g | 73089059 | DE
GKIV 110-78T90 S | 4013339208630 | GK-Inneneck 90°, verstellbar +/- 5°, einzügig symmetrisch 110x90 mm | Stahl, bandverzinkt DIN EN 10346 | 04.08.2022 | 1 | St | 241.3 | 01.02.2023 |  | 241.3 | 1 | St | N17 | 578.4 | g | 73089059 | DE
GKIV 110-78T90 VW | 4013339208647 | GK-Inneneck 90°, verstellbar +/- 5°, einzügig symmetrisch 110x90 mm | Stahl, bandverzinkt DIN EN 10346, pulverbesch., RAL 9016, verkehrsweiß | 04.08.2022 | 1 | St | 285.3 | 01.02.2023 |  | 285.3 | 1 | St | N17 | 601.54 | g | 73089059 | DE
GKIV 133-78T100 C | 4013339095612 | GK-Inneneck 90°, verstellbar +/- 5°, einzügig symmetrisch 133x100 mm | Stahl, bandverzinkt DIN EN 10346, pulverbeschichtet | 01.03.2022 | 1 | St | 314.4 | 01.02.2023 |  | 314.4 | 1 | St | N17 | 606.88 | g | 73089059 | DE
GKIV 133-78T100 L | 4013339098019 | GK-Inneneck 90°, verstellbar +/- 5°, einzügig symmetrisch 133x100 mm | Stahl, bandverzinkt DIN EN 10346, pulverbeschichtet,RAL 7035,lichtgrau | 01.03.2022 | 1 | St | 314.4 | 01.02.2023 |  | 314.4 | 1 | St | N17 | 606.88 | g | 73089059 | DE
GKIV 133-78T100 R | 4013339098026 | GK-Inneneck 90°, verstellbar +/- 5°, einzügig symmetrisch 133x100 mm | Stahl, bandverzinkt DIN EN 10346, pulverbeschichtet, RAL 9010,reinweiß | 01.03.2022 | 1 | St | 314.4 | 01.02.2023 |  | 314.4 | 1 | St | N17 | 606.88 | g | 73089059 | DE
GKIV 133-78T100 W | 4013339098033 | GK-Inneneck 90°, verstellbar +/- 5°, einzügig symmetrisch 133x100 mm | Stahl, bandverzinkt DIN EN 10346, pulverbeschichtet,RAL 9001,cremeweiß | 01.03.2022 | 1 | St | 314.4 | 01.02.2023 |  | 314.4 | 1 | St | N17 | 606.88 | g | 73089059 | DE
GKIV 133-78T100 WA | 4013339098040 | GK-Inneneck 90°, verstellbar +/- 5°, einzügig symmetrisch 133x100 mm | Stahl, bandverzinkt DIN EN 10346, pulverbe., RAL 9006, weißaluminium | 01.03.2022 | 1 | St | 314.4 | 01.02.2023 |  | 314.4 | 1 | St | N17 | 606.88 | g | 73089059 | DE
GKIV 133-78T60 C | 4013339095629 | GK-Inneneck 90°, verstellbar +/- 5°, einzügig symmetrisch 133x61 mm | Stahl, bandverzinkt DIN EN 10346, pulverbeschichtet | 01.03.2022 | 1 | St | 263.2 | 01.02.2023 |  | 263.2 | 1 | St | N17 | 368.16 | g | 73089059 | DE
GKIV 133-78T60 L | 4013339098057 | GK-Inneneck 90°, verstellbar +/- 5°, einzügig symmetrisch 133x61 mm | Stahl, bandverzinkt DIN EN 10346, pulverbeschichtet,RAL 7035,lichtgrau | 01.03.2022 | 1 | St | 263.2 | 01.02.2023 |  | 263.2 | 1 | St | N17 | 368.16 | g | 73089059 | DE
GKIV 133-78T60 R | 4013339098071 | GK-Inneneck 90°, verstellbar +/- 5°, einzügig symmetrisch 133x61 mm | Stahl, bandverzinkt DIN EN 10346, pulverbeschichtet, RAL 9010,reinweiß | 01.03.2022 | 1 | St | 263.2 | 01.02.2023 |  | 263.2 | 1 | St | N17 | 368.16 | g | 73089059 | DE
GKIV 133-78T60 S | 4013339096350 | GK-Inneneck 90°, verstellbar +/- 5°, einzügig symmetrisch 133x61 mm | Stahl, bandverzinkt DIN EN 10346 | 01.03.2022 | 1 | St | 255.9 | 01.02.2023 |  | 255.9 | 1 | St | N17 | 354 | g | 73089059 | DE
GKIV 133-78T60 W | 4013339098088 | GK-Inneneck 90°, verstellbar +/- 5°, einzügig symmetrisch 133x61 mm | Stahl, bandverzinkt DIN EN 10346, pulverbeschichtet,RAL 9001,cremeweiß | 01.03.2022 | 1 | St | 263.2 | 01.02.2023 |  | 263.2 | 1 | St | N17 | 368.16 | g | 73089059 | DE
GKIV 133-78T60 WA | 4013339098095 | GK-Inneneck 90°, verstellbar +/- 5°, einzügig symmetrisch 133x61 mm | Stahl, bandverzinkt DIN EN 10346, pulverbe., RAL 9006, weißaluminium | 01.03.2022 | 1 | St | 263.2 | 01.02.2023 |  | 263.2 | 1 | St | N17 | 368.16 | g | 73089059 | DE
GKIV 133-78T70 C | 4013339208784 | GK-Inneneck 90°, verstellbar +/- 5°, einzügig symmetrisch 133x70 mm | Stahl, bandverzinkt DIN EN 10346, pulverbeschichtet | 04.08.2022 | 1 | St | 263.2 | 01.02.2023 |  | 263.2 | 1 | St | N17 | 496.7 | g | 73089059 | DE
GKIV 133-78T70 S | 4013339208791 | GK-Inneneck 90°, verstellbar +/- 5°, einzügig symmetrisch 133x70 mm | Stahl, bandverzinkt DIN EN 10346 | 04.08.2022 | 1 | St | 255.9 | 01.02.2023 |  | 255.9 | 1 | St | N17 | 477.6 | g | 73089059 | DE
GKIV 133-78T70 VW | 4013339208814 | GK-Inneneck 90°, verstellbar +/- 5°, einzügig symmetrisch 133x70 mm | Stahl, bandverzinkt DIN EN 10346, pulverbesch., RAL 9016, verkehrsweiß | 04.08.2022 | 1 | St | 263.2 | 01.02.2023 |  | 263.2 | 1 | St | N17 | 496.7 | g | 73089059 | DE
GKIV 133-78T80 C | 4013339095636 | GK-Inneneck 90°, verstellbar +/- 5°, einzügig symmetrisch 133x80 mm | Stahl, bandverzinkt DIN EN 10346, pulverbeschichtet | 01.03.2022 | 1 | St | 292.6 | 01.02.2023 |  | 292.6 | 1 | St | N17 | 477.73 | g | 73089059 | DE
GKIV 133-78T80 L | 4013339098125 | GK-Inneneck 90°, verstellbar +/- 5°, einzügig symmetrisch 133x80 mm | Stahl, bandverzinkt DIN EN 10346, pulverbeschichtet,RAL 7035,lichtgrau | 01.03.2022 | 1 | St | 292.6 | 01.02.2023 |  | 292.6 | 1 | St | N17 | 477.73 | g | 73089059 | DE
GKIV 133-78T80 R | 4013339098132 | GK-Inneneck 90°, verstellbar +/- 5°, einzügig symmetrisch 133x80 mm | Stahl, bandverzinkt DIN EN 10346, pulverbeschichtet, RAL 9010,reinweiß | 01.03.2022 | 1 | St | 292.6 | 01.02.2023 |  | 292.6 | 1 | St | N17 | 477.73 | g | 73089059 | DE
GKIV 133-78T80 W | 4013339098149 | GK-Inneneck 90°, verstellbar +/- 5°, einzügig symmetrisch 133x80 mm | Stahl, bandverzinkt DIN EN 10346, pulverbeschichtet,RAL 9001,cremeweiß | 01.03.2022 | 1 | St | 292.6 | 01.02.2023 |  | 292.6 | 1 | St | N17 | 477.73 | g | 73089059 | DE
GKIV 133-78T80 WA | 4013339098156 | GK-Inneneck 90°, verstellbar +/- 5°, einzügig symmetrisch 133x80 mm | Stahl, bandverzinkt DIN EN 10346, pulverbe., RAL 9006, weißaluminium | 01.03.2022 | 1 | St | 292.6 | 01.02.2023 |  | 292.6 | 1 | St | N17 | 477.73 | g | 73089059 | DE
GKIV 133-78T90 C | 4013339208654 | GK-Inneneck 90°, verstellbar +/- 5°, einzügig symmetrisch 133x90 mm | Stahl, bandverzinkt DIN EN 10346, pulverbeschichtet | 04.08.2022 | 1 | St | 292.6 | 01.02.2023 |  | 292.6 | 1 | St | N17 | 629.51 | g | 73089059 | DE
GKIV 133-78T90 S | 4013339208661 | GK-Inneneck 90°, verstellbar +/- 5°, einzügig symmetrisch 133x90 mm | Stahl, bandverzinkt DIN EN 10346 | 04.08.2022 | 1 | St | 277.9 | 01.02.2023 |  | 277.9 | 1 | St | N17 | 605.3 | g | 73089059 | DE
GKIV 133-78T90 VW | 4013339208678 | GK-Inneneck 90°, verstellbar +/- 5°, einzügig symmetrisch 133x90 mm | Stahl, bandverzinkt DIN EN 10346, pulverbesch., RAL 9016, verkehrsweiß | 04.08.2022 | 1 | St | 292.6 | 01.02.2023 |  | 292.6 | 1 | St | N17 | 629.51 | g | 73089059 | DE
GKIV 170-78T100 C | 4013339095643 | GK-Inneneck 90°, verstellbar +/- 5°, einzügg symmetrisch 170x100 mm | Stahl, bandverzinkt DIN EN 10346, pulverbeschichtet | 01.03.2022 | 1 | St | 336.3 | 01.02.2023 |  | 336.3 | 1 | St | N17 | 642.58 | g | 73089059 | DE
GKIV 170-78T100 L | 4013339098170 | GK-Inneneck 90°, verstellbar +/- 5°, einzügg symmetrisch 170x100 mm | Stahl, bandverzinkt DIN EN 10346, pulverbeschichtet,RAL 7035,lichtgrau | 01.03.2022 | 1 | St | 336.3 | 01.02.2023 |  | 336.3 | 1 | St | N17 | 642.58 | g | 73089059 | DE
GKIV 170-78T100 R | 4013339098187 | GK-Inneneck 90°, verstellbar +/- 5°, einzügg symmetrisch 170x100 mm | Stahl, bandverzinkt DIN EN 10346, pulverbeschichtet, RAL 9010,reinweiß | 01.03.2022 | 1 | St | 336.3 | 01.02.2023 |  | 336.3 | 1 | St | N17 | 642.58 | g | 73089059 | DE
GKIV 170-78T100 W | 4013339098194 | GK-Inneneck 90°, verstellbar +/- 5°, einzügg symmetrisch 170x100 mm | Stahl, bandverzinkt DIN EN 10346, pulverbeschichtet,RAL 9001,cremeweiß | 01.03.2022 | 1 | St | 336.3 | 01.02.2023 |  | 336.3 | 1 | St | N17 | 642.58 | g | 73089059 | DE
GKIV 170-78T100 WA | 4013339098217 | GK-Inneneck 90°, verstellbar +/- 5°, einzügg symmetrisch 170x100 mm | Stahl, bandverzinkt DIN EN 10346, pulverbe., RAL 9006, weißaluminium | 01.03.2022 | 1 | St | 336.3 | 01.02.2023 |  | 336.3 | 1 | St | N17 | 642.58 | g | 73089059 | DE
GKIV 170-78T60 C | 4013339095650 | GK-Inneneck 90°, verstellbar +/- 5°, einzügg symmetrisch 170x61 mm | Stahl, bandverzinkt DIN EN 10346, pulverbeschichtet | 01.03.2022 | 1 | St | 292.6 | 01.02.2023 |  | 292.6 | 1 | St | N17 | 481.31 | g | 73089059 | DE
GKSK 110 | 4013339467303 | GK-Sägekern, Höhe 107 mm, De-Öffnung 78 mm, Tiefe 60 mm | Kunststoff, Polyethylen | 01.03.2022 | 1 | St | 113.3 | 01.02.2023 |  | 113.3 | 1 | St | N17 | 371.1 | g | 39269097 | DE
GKSK 110T100 | 4013339467365 | GK-Sägekern, Höhe 107 mm, De-Öffnung 78 mm, Tiefe 100 mm | Kunststoff, Polyethylen | 01.03.2022 | 1 | St | 196.5 | 01.02.2023 |  | 196.5 | 1 | St | N17 | 677.2 | g | 39269097 | DE
GKSK 110T70 | 4013339205967 | GK-Sägekern, Höhe 107 mm, De-Öffnung 78 mm, Tiefe 70 mm | Kunststoff, Polyethylen | 04.08.2022 | 1 | St | 113.3 | 01.02.2023 |  | 113.3 | 1 | St | N17 | 441.7 | g | 39269097 | DE
GKSK 110T80 | 4013339467341 | GK-Sägekern, Höhe 107 mm, De-Öffnung 78 mm, Tiefe 80 mm | Kunststoff, Polyethylen | 01.03.2022 | 1 | St | 158.5 | 01.02.2023 |  | 158.5 | 1 | St | N17 | 520.2 | g | 39269097 | DE
GKSK 110T90 | 4013339205974 | GK-Sägekern, Höhe 107 mm, De-Öffnung 78 mm, Tiefe 90 mm | Kunststoff, Polyethylen | 04.08.2022 | 1 | St | 158.5 | 01.02.2023 |  | 158.5 | 1 | St | N17 | 598.69 | g | 39269097 | DE
GKSK 133 | 4013339467402 | GK-Sägekern, Höhe 130 mm, De-Öffnung 78 mm, Tiefe 60 mm | Kunststoff, Polyethylen | 01.03.2022 | 1 | St | 122.3 | 01.02.2023 |  | 122.3 | 1 | St | N17 | 423.4 | g | 39269097 | DE
GKSK 133T100 | 4013339467464 | GK-Sägekern, Höhe 130 mm, De-Öffnung 78 mm, Tiefe 100 mm | Kunststoff, Polyethylen | 01.03.2022 | 1 | St | 203.1 | 01.02.2023 |  | 203.1 | 1 | St | N17 | 824 | g | 39269097 | DE
GKSK 133T70 | 4013339205981 | GK-Sägekern, Höhe 130 mm, De-Öffnung 78 mm, Tiefe 70 mm | Kunststoff, Polyethylen | 04.08.2022 | 1 | St | 122.3 | 01.02.2023 |  | 122.3 | 1 | St | N17 | 537.88 | g | 39269097 | DE
GKSK 133T80 | 4013339467440 | GK-Sägekern, Höhe 130 mm, De-Öffnung 78 mm, Tiefe 80 mm | Kunststoff, Polyethylen | 01.03.2022 | 1 | St | 167.8 | 01.02.2023 |  | 167.8 | 1 | St | N17 | 633.2 | g | 39269097 | DE
GKSK 133T90 | 4013339205998 | GK-Sägekern, Höhe 130 mm, De-Öffnung 78 mm, Tiefe 90 mm | Kunststoff, Polyethylen | 04.08.2022 | 1 | St | 167.8 | 01.02.2023 |  | 167.8 | 1 | St | N17 | 728.61 | g | 39269097 | DE
GKSK 170 | 4013339467501 | GK-Sägekern, Höhe 167 mm, De-Öffnung 78 mm, Tiefe 60 mm | Kunststoff, Polyethylen | 01.03.2022 | 1 | St | 135.2 | 01.02.2023 |  | 135.2 | 1 | St | N17 | 516.3 | g | 39269097 | DE
GKSK 170T100 | 4013339467556 | GK-Sägekern, Höhe 167 mm, De-Öffnung 78 mm, Tiefe 100 mm | Kunststoff, Polyethylen | 01.03.2022 | 1 | St | 240.1 | 01.02.2023 |  | 240.1 | 1 | St | N17 | 1033.7 | g | 39269097 | DE
GKSK 170T70 | 4013339206018 | GK-Sägekern, Höhe 167 mm, De-Öffnung 78 mm, Tiefe 70 mm | Kunststoff, Polyethylen | 04.08.2022 | 1 | St | 135.2 | 01.02.2023 |  | 135.2 | 1 | St | N17 | 666.18 | g | 39269097 | DE
GKSK 170T80 | 4013339467549 | GK-Sägekern, Höhe 167 mm, De-Öffnung 78 mm, Tiefe 80 mm | Kunststoff, Polyethylen | 01.03.2022 | 1 | St | 172.4 | 01.02.2023 |  | 172.4 | 1 | St | N17 | 788.7 | g | 39269097 | DE
GKSK 170T90 | 4013339206025 | GK-Sägekern, Höhe 167 mm, De-Öffnung 78 mm, Tiefe 90 mm | Kunststoff, Polyethylen | 04.08.2022 | 1 | St | 172.4 | 01.02.2023 |  | 172.4 | 1 | St | N17 | 911.2 | g | 39269097 | DE
GKSK 213 | 4013339467808 | GK-Sägekern, Höhe 210 mm, De-Öffnung 78 mm, Tiefe 60 mm | Kunststoff, Polyethylen | 01.03.2022 | 1 | St | 172.4 | 01.02.2023 |  | 172.4 | 1 | St | N17 | 709.5 | g | 39269097 | DE
GKSK 213T100 | 4013339467860 | GK-Sägekern, Höhe 210 mm, De-Öffnung 78 mm, Tiefe 100 mm | Kunststoff, Polyethylen | 01.03.2022 | 1 | St | 277.5 | 01.02.2023 |  | 277.5 | 1 | St | N17 | 1283.9 | g | 39269097 | DE
GKSK 213T80 | 4013339467846 | GK-Sägekern, Höhe 210 mm, De-Öffnung 78 mm, Tiefe 80 mm | Kunststoff, Polyethylen | 01.03.2022 | 1 | St | 222 | 01.02.2023 |  | 222 | 1 | St | N17 | 975.8 | g | 39269097 | DE
GKSK 220 | 4013339840502 | GK-Sägekern, Höhe 217 mm, De-Öffnung 78 mm, Tiefe 60 mm | Kunststoff, Polyethylen | 01.03.2022 | 1 | St | 177.5 | 01.02.2023 |  | 177.5 | 1 | St | N17 | 758.4 | g | 39269097 | DE
GKSK 220T100 | 4013339467570 | GK-Sägekern, Höhe 217 mm, De-Öffnung 78 mm, Tiefe 100 mm | Kunststoff, Polyethylen | 01.03.2022 | 1 | St | 281.1 | 01.02.2023 |  | 281.1 | 1 | St | N17 | 1352.8 | g | 39269097 | DE
GKSK 220T70 | 4013339206032 | GK-Sägekern, Höhe 217 mm, De-Öffnung 78 mm, Tiefe 70 mm | Kunststoff, Polyethylen | 04.08.2022 | 1 | St | 177.5 | 01.02.2023 |  | 177.5 | 1 | St | N17 | 875.26 | g | 39269097 | DE
GKSK 220T80 | 4013339467563 | GK-Sägekern, Höhe 217 mm, De-Öffnung 78 mm, Tiefe 80 mm | Kunststoff, Polyethylen | 01.03.2022 | 1 | St | 194.9 | 01.02.2023 |  | 194.9 | 1 | St | N17 | 1034.4 | g | 39269097 | DE
GKSK 220T90 | 4013339206049 | GK-Sägekern, Höhe 217 mm, De-Öffnung 78 mm, Tiefe 90 mm | Kunststoff, Polyethylen | 04.08.2022 | 1 | St | 194.9 | 01.02.2023 |  | 194.9 | 1 | St | N17 | 1193.64 | g | 39269097 | DE
GKSP 8 | 4013339459308 | Kantenschutzprofil, Höhe 8 mm | Kunststoff, PVC-hart | 01.03.2022 | 1 | M | 3.4 | 01.02.2023 |  | 3.4 | 1 | M | N17 | 15 | g | 39162000 | DE
GKT 110-78 C | 4013339374007 | GK-T-Stück 90°, einzügig symmetrisch, 110x61 mm, De-Öffnung 78 mm | Stahl, bandverzinkt DIN EN 10346, pulverbeschichtet | 01.03.2022 | 1 | St | 89 | 01.02.2023 |  | 89 | 1 | St | N17 | 896.78 | g | 73089059 | DE
GKT 110-78 L | 4013339373949 | GK-T-Stück 90°, einzügig symmetrisch, 110x61 mm, De-Öffnung 78 mm | Stahl, bandverzinkt DIN EN 10346, pulverbeschichtet,RAL 7035,lichtgrau | 01.03.2022 | 1 | St | 89 | 01.02.2023 |  | 89 | 1 | St | N17 | 896.78 | g | 73089059 | DE
GKT 110-78 R | 4013339373406 | GK-T-Stück 90°, einzügig symmetrisch, 110x61 mm, De-Öffnung 78 mm | Stahl, bandverzinkt DIN EN 10346, pulverbeschichtet, RAL 9010,reinweiß | 01.03.2022 | 1 | St | 89 | 01.02.2023 |  | 89 | 1 | St | N17 | 896.78 | g | 73089059 | DE
GKT 110-78 S | 4013339373307 | GK-T-Stück 90°, einzügig symmetrisch, 110x61 mm, De-Öffnung 78 mm | Stahl, bandverzinkt DIN EN 10346 | 01.03.2022 | 1 | St | 65.4 | 01.02.2023 |  | 65.4 | 1 | St | N17 | 862.29 | g | 73089059 | DE
GKT 110-78 W | 4013339373802 | GK-T-Stück 90°, einzügig symmetrisch, 110x61 mm, De-Öffnung 78 mm | Stahl, bandverzinkt DIN EN 10346, pulverbeschichtet,RAL 9001,cremeweiß | 01.03.2022 | 1 | St | 89 | 01.02.2023 |  | 89 | 1 | St | N17 | 896.78 | g | 73089059 | DE
GKT 110-78 WA | 4013339010073 | GK-T-Stück 90°, einzügig symmetrisch, 110x61 mm, De-Öffnung 78 mm | Stahl, bandverzinkt DIN EN 10346, pulverbe., RAL 9006, weißaluminium | 01.03.2022 | 1 | St | 89 | 01.02.2023 |  | 89 | 1 | St | N17 | 896.78 | g | 73089059 | DE
GKT 110-78T100 C | 4013339796984 | GK-T-Stück 90°, einzügig symmetrisch, 110x100 mm, De-Öffnung 78 mm | Stahl, bandverzinkt DIN EN 10346, pulverbeschichtet | 01.03.2022 | 1 | St | 103.6 | 01.02.2023 |  | 103.6 | 1 | St | N17 | 1227.94 | g | 73089059 | DE
GKT 110-78T100 L | 4013339796960 | GK-T-Stück 90°, einzügig symmetrisch, 110x100 mm, De-Öffnung 78 mm | Stahl, bandverzinkt DIN EN 10346, pulverbeschichtet,RAL 7035,lichtgrau | 01.03.2022 | 1 | St | 103.6 | 01.02.2023 |  | 103.6 | 1 | St | N17 | 1227.94 | g | 73089059 | DE
GKT 110-78T100 R | 4013339796922 | GK-T-Stück 90°, einzügig symmetrisch, 110x100 mm, De-Öffnung 78 mm | Stahl, bandverzinkt DIN EN 10346, pulverbeschichtet, RAL 9010,reinweiß | 01.03.2022 | 1 | St | 103.6 | 01.02.2023 |  | 103.6 | 1 | St | N17 | 1227.94 | g | 73089059 | DE
GKT 110-78T100 S | 4013339796908 | GK-T-Stück 90°, einzügig symmetrisch, 110x100 mm, De-Öffnung 78 mm | Stahl, bandverzinkt DIN EN 10346 | 01.03.2022 | 1 | St | 78 | 01.02.2023 |  | 78 | 1 | St | N17 | 1180.71 | g | 73089059 | DE
GKT 110-78T100 W | 4013339796946 | GK-T-Stück 90°, einzügig symmetrisch, 110x100 mm, De-Öffnung 78 mm | Stahl, bandverzinkt DIN EN 10346, pulverbeschichtet,RAL 9001,cremeweiß | 01.03.2022 | 1 | St | 103.6 | 01.02.2023 |  | 103.6 | 1 | St | N17 | 1227.94 | g | 73089059 | DE
GKT 110-78T100 WA | 4013339010080 | GK-T-Stück 90°, einzügig symmetrisch, 110x100 mm, De-Öffnung 78 mm | Stahl, bandverzinkt DIN EN 10346, pulverbe., RAL 9006, weißaluminium | 01.03.2022 | 1 | St | 103.6 | 01.02.2023 |  | 103.6 | 1 | St | N17 | 1227.94 | g | 73089059 | DE
GKT 110-78T70 C | 4013339206834 | GK-T-Stück 90°, einzügig symmetrisch, 110x70 mm, De-Öffnung 78 mm | Stahl, bandverzinkt DIN EN 10346, pulverbeschichtet | 04.08.2022 | 1 | St | 89 | 01.02.2023 |  | 89 | 1 | St | N17 | 941.62 | g | 73089059 | DE
GKT 110-78T70 S | 4013339206841 | GK-T-Stück 90°, einzügig symmetrisch, 110x70 mm, De-Öffnung 78 mm | Stahl, bandverzinkt DIN EN 10346 | 04.08.2022 | 1 | St | 69 | 01.02.2023 |  | 69 | 1 | St | N17 | 905.4 | g | 73089059 | DE
GKT 110-78T70 VW | 4013339206858 | GK-T-Stück 90°, einzügig symmetrisch, 110x70 mm, De-Öffnung 78 mm | Stahl, bandverzinkt DIN EN 10346, pulverbesch., RAL 9016, verkehrsweiß | 04.08.2022 | 1 | St | 89 | 01.02.2023 |  | 89 | 1 | St | N17 | 941.62 | g | 73089059 | DE
GKT 110-78T80 C | 4013339796885 | GK-T-Stück 90°, einzügig symmetrisch, 110x80 mm, De-Öffnung 78 mm | Stahl, bandverzinkt DIN EN 10346, pulverbeschichtet | 01.03.2022 | 1 | St | 99.7 | 01.02.2023 |  | 99.7 | 1 | St | N17 | 1009.53 | g | 73089059 | DE
GKT 110-78T80 L | 4013339796861 | GK-T-Stück 90°, einzügig symmetrisch, 110x80 mm, De-Öffnung 78 mm | Stahl, bandverzinkt DIN EN 10346, pulverbeschichtet,RAL 7035,lichtgrau | 01.03.2022 | 1 | St | 99.7 | 01.02.2023 |  | 99.7 | 1 | St | N17 | 1009.53 | g | 73089059 | DE
GKT 110-78T80 R | 4013339796823 | GK-T-Stück 90°, einzügig symmetrisch, 110x80 mm, De-Öffnung 78 mm | Stahl, bandverzinkt DIN EN 10346, pulverbeschichtet, RAL 9010,reinweiß | 01.03.2022 | 1 | St | 99.7 | 01.02.2023 |  | 99.7 | 1 | St | N17 | 1009.53 | g | 73089059 | DE
GKT 110-78T80 S | 4013339796809 | GK-T-Stück 90°, einzügig symmetrisch, 110x80 mm, De-Öffnung 78 mm | Stahl, bandverzinkt DIN EN 10346 | 01.03.2022 | 1 | St | 73.5 | 01.02.2023 |  | 73.5 | 1 | St | N17 | 970.7 | g | 73089059 | DE
GKT 110-78T80 W | 4013339796847 | GK-T-Stück 90°, einzügig symmetrisch, 110x80 mm, De-Öffnung 78 mm | Stahl, bandverzinkt DIN EN 10346, pulverbeschichtet,RAL 9001,cremeweiß | 01.03.2022 | 1 | St | 99.7 | 01.02.2023 |  | 99.7 | 1 | St | N17 | 1009.53 | g | 73089059 | DE
GKT 110-78T80 WA | 4013339010097 | GK-T-Stück 90°, einzügig symmetrisch, 110x80 mm, De-Öffnung 78 mm | Stahl, bandverzinkt DIN EN 10346, pulverbe., RAL 9006, weißaluminium | 01.03.2022 | 1 | St | 99.7 | 01.02.2023 |  | 99.7 | 1 | St | N17 | 1009.53 | g | 73089059 | DE
GKT 110-78T90 C | 4013339206865 | GK-T-Stück 90°, einzügig symmetrisch, 110x90 mm, De-Öffnung 78 mm | Stahl, bandverzinkt DIN EN 10346, pulverbeschichtet | 04.08.2022 | 1 | St | 99.7 | 01.02.2023 |  | 99.7 | 1 | St | N17 | 1059.14 | g | 73089059 | DE
GKT 110-78T90 S | 4013339206872 | GK-T-Stück 90°, einzügig symmetrisch, 110x90 mm, De-Öffnung 78 mm | Stahl, bandverzinkt DIN EN 10346 | 04.08.2022 | 1 | St | 73.5 | 01.02.2023 |  | 73.5 | 1 | St | N17 | 1018.4 | g | 73089059 | DE
GKT 110-78T90 VW | 4013339206889 | GK-T-Stück 90°, einzügig symmetrisch, 110x90 mm, De-Öffnung 78 mm | Stahl, bandverzinkt DIN EN 10346, pulverbesch., RAL 9016, verkehrsweiß | 04.08.2022 | 1 | St | 99.7 | 01.02.2023 |  | 99.7 | 1 | St | N17 | 1059.14 | g | 73089059 | DE
GKT 133-78 C | 4013339374809 | GK-T-Stück 90°, einzügig symmetrisch, 133x61 mm, De-Öffnung 78 mm | Stahl, bandverzinkt DIN EN 10346, pulverbeschichtet | 01.03.2022 | 1 | St | 89 | 01.02.2023 |  | 89 | 1 | St | N17 | 1037.77 | g | 73089059 | DE
GKT 133-78 L | 4013339374748 | GK-T-Stück 90°, einzügig symmetrisch, 133x61 mm, De-Öffnung 78 mm | Stahl, bandverzinkt DIN EN 10346, pulverbeschichtet,RAL 7035,lichtgrau | 01.03.2022 | 1 | St | 89 | 01.02.2023 |  | 89 | 1 | St | N17 | 1037.77 | g | 73089059 | DE
GKT 133-78 R | 4013339374205 | GK-T-Stück 90°, einzügig symmetrisch, 133x61 mm, De-Öffnung 78 mm | Stahl, bandverzinkt DIN EN 10346, pulverbeschichtet, RAL 9010,reinweiß | 01.03.2022 | 1 | St | 89 | 01.02.2023 |  | 89 | 1 | St | N17 | 1037.77 | g | 73089059 | DE
GKT 133-78 S | 4013339374106 | GK-T-Stück 90°, einzügig symmetrisch, 133x61 mm, De-Öffnung 78 mm | Stahl, bandverzinkt DIN EN 10346 | 01.03.2022 | 1 | St | 65.4 | 01.02.2023 |  | 65.4 | 1 | St | N17 | 997.86 | g | 73089059 | DE
GKT 133-78 W | 4013339374601 | GK-T-Stück 90°, einzügig symmetrisch, 133x61 mm, De-Öffnung 78 mm | Stahl, bandverzinkt DIN EN 10346, pulverbeschichtet,RAL 9001,cremeweiß | 01.03.2022 | 1 | St | 89 | 01.02.2023 |  | 89 | 1 | St | N17 | 1037.77 | g | 73089059 | DE
GKT 133-78 WA | 4013339010110 | GK-T-Stück 90°, einzügig symmetrisch, 133x61 mm, De-Öffnung 78 mm | Stahl, bandverzinkt DIN EN 10346, pulverbe., RAL 9006, weißaluminium | 01.03.2022 | 1 | St | 89 | 01.02.2023 |  | 89 | 1 | St | N17 | 1037.77 | g | 73089059 | DE
GKT 133-78T100 C | 4013339797189 | GK-T-Stück 90°, einzügig symmetrisch, 133x100 mm, De-Öffnung 78 mm | Stahl, bandverzinkt DIN EN 10346, pulverbeschichtet | 01.03.2022 | 1 | St | 108 | 01.02.2023 |  | 108 | 1 | St | N17 | 1379.57 | g | 73089059 | DE
GKT 133-78T100 L | 4013339797165 | GK-T-Stück 90°, einzügig symmetrisch, 133x100 mm, De-Öffnung 78 mm | Stahl, bandverzinkt DIN EN 10346, pulverbeschichtet,RAL 7035,lichtgrau | 01.03.2022 | 1 | St | 108 | 01.02.2023 |  | 108 | 1 | St | N17 | 1379.57 | g | 73089059 | DE
GKT 133-78T100 R | 4013339797127 | GK-T-Stück 90°, einzügig symmetrisch, 133x100 mm, De-Öffnung 78 mm | Stahl, bandverzinkt DIN EN 10346, pulverbeschichtet, RAL 9010,reinweiß | 01.03.2022 | 1 | St | 108 | 01.02.2023 |  | 108 | 1 | St | N17 | 1379.57 | g | 73089059 | DE
GKT 133-78T100 S | 4013339797103 | GK-T-Stück 90°, einzügig symmetrisch, 133x100 mm, De-Öffnung 78 mm | Stahl, bandverzinkt DIN EN 10346 | 01.03.2022 | 1 | St | 80.3 | 01.02.2023 |  | 80.3 | 1 | St | N17 | 1326.51 | g | 73089059 | DE
GKT 133-78T100 W | 4013339797141 | GK-T-Stück 90°, einzügig symmetrisch, 133x100 mm, De-Öffnung 78 mm | Stahl, bandverzinkt DIN EN 10346, pulverbeschichtet,RAL 9001,cremeweiß | 01.03.2022 | 1 | St | 108 | 01.02.2023 |  | 108 | 1 | St | N17 | 1379.57 | g | 73089059 | DE
GKT 133-78T100 WA | 4013339010127 | GK-T-Stück 90°, einzügig symmetrisch, 133x100 mm, De-Öffnung 78 mm | Stahl, bandverzinkt DIN EN 10346, pulverbe., RAL 9006, weißaluminium | 01.03.2022 | 1 | St | 108 | 01.02.2023 |  | 108 | 1 | St | N17 | 1379.57 | g | 73089059 | DE
GKT 133-78T70 C | 4013339206896 | GK-T-Stück 90°, einzügig symmetrisch, 133x70 mm, De-Öffnung 78 mm | Stahl, bandverzinkt DIN EN 10346, pulverbeschichtet | 04.08.2022 | 1 | St | 89 | 01.02.2023 |  | 89 | 1 | St | N17 | 1075.46 | g | 73089059 | DE
GKT 133-78T70 S | 4013339206919 | GK-T-Stück 90°, einzügig symmetrisch, 133x70 mm, De-Öffnung 78 mm | Stahl, bandverzinkt DIN EN 10346 | 04.08.2022 | 1 | St | 69.9 | 01.02.2023 |  | 69.9 | 1 | St | N17 | 1034.1 | g | 73089059 | DE
GKT 133-78T70 VW | 4013339206926 | GK-T-Stück 90°, einzügig symmetrisch, 133x70 mm, De-Öffnung 78 mm | Stahl, bandverzinkt DIN EN 10346, pulverbesch., RAL 9016, verkehrsweiß | 04.08.2022 | 1 | St | 89 | 01.02.2023 |  | 89 | 1 | St | N17 | 1075.46 | g | 73089059 | DE
GKT 133-78T80 C | 4013339797080 | GK-T-Stück 90°, einzügig symmetrisch, 133x80 mm, De-Öffnung 78 mm | Stahl, bandverzinkt DIN EN 10346, pulverbeschichtet | 01.03.2022 | 1 | St | 104.8 | 01.02.2023 |  | 104.8 | 1 | St | N17 | 1150.58 | g | 73089059 | DE
GKT 133-78T80 L | 4013339797066 | GK-T-Stück 90°, einzügig symmetrisch, 133x80 mm, De-Öffnung 78 mm | Stahl, bandverzinkt DIN EN 10346, pulverbeschichtet,RAL 7035,lichtgrau | 01.03.2022 | 1 | St | 104.8 | 01.02.2023 |  | 104.8 | 1 | St | N17 | 1150.58 | g | 73089059 | DE
GKT 133-78T80 R | 4013339797028 | GK-T-Stück 90°, einzügig symmetrisch, 133x80 mm, De-Öffnung 78 mm | Stahl, bandverzinkt DIN EN 10346, pulverbeschichtet, RAL 9010,reinweiß | 01.03.2022 | 1 | St | 104.8 | 01.02.2023 |  | 104.8 | 1 | St | N17 | 1150.58 | g | 73089059 | DE
GKT 133-78T80 S | 4013339797004 | GK-T-Stück 90°, einzügig symmetrisch, 133x80 mm, De-Öffnung 78 mm | Stahl, bandverzinkt DIN EN 10346 | 01.03.2022 | 1 | St | 76.9 | 01.02.2023 |  | 76.9 | 1 | St | N17 | 1106.33 | g | 73089059 | DE
GKT 133-78T80 W | 4013339797042 | GK-T-Stück 90°, einzügig symmetrisch, 133x80 mm, De-Öffnung 78 mm | Stahl, bandverzinkt DIN EN 10346, pulverbeschichtet,RAL 9001,cremeweiß | 01.03.2022 | 1 | St | 104.8 | 01.02.2023 |  | 104.8 | 1 | St | N17 | 1150.58 | g | 73089059 | DE
GKT 133-78T80 WA | 4013339010134 | GK-T-Stück 90°, einzügig symmetrisch, 133x80 mm, De-Öffnung 78 mm | Stahl, bandverzinkt DIN EN 10346, pulverbe., RAL 9006, weißaluminium | 01.03.2022 | 1 | St | 104.8 | 01.02.2023 |  | 104.8 | 1 | St | N17 | 1150.58 | g | 73089059 | DE
GKT 133-78T90 C | 4013339206933 | GK-T-Stück 90°, einzügig symmetrisch, 133x90 mm, De-Öffnung 78 mm | Stahl, bandverzinkt DIN EN 10346, pulverbeschichtet | 04.08.2022 | 1 | St | 104.8 | 01.02.2023 |  | 104.8 | 1 | St | N17 | 1193.09 | g | 73089059 | DE
GKT 133-78T90 S | 4013339206940 | GK-T-Stück 90°, einzügig symmetrisch, 133x90 mm, De-Öffnung 78 mm | Stahl, bandverzinkt DIN EN 10346 | 04.08.2022 | 1 | St | 76.9 | 01.02.2023 |  | 76.9 | 1 | St | N17 | 1147.2 | g | 73089059 | DE
GKT 133-78T90 VW | 4013339206957 | GK-T-Stück 90°, einzügig symmetrisch, 133x90 mm, De-Öffnung 78 mm | Stahl, bandverzinkt DIN EN 10346, pulverbesch., RAL 9016, verkehrsweiß | 04.08.2022 | 1 | St | 104.8 | 01.02.2023 |  | 104.8 | 1 | St | N17 | 1193.09 | g | 73089059 | DE
GKT 170-78 C | 4013339375608 | GK-T-Stück 90°, einzügig symmetrisch, 170x61 mm, De-Öffnung 78 mm | Stahl, bandverzinkt DIN EN 10346, pulverbeschichtet | 01.03.2022 | 1 | St | 91.4 | 01.02.2023 |  | 91.4 | 1 | St | N17 | 1248.27 | g | 73089059 | DE
GKT 170-78 L | 4013339375547 | GK-T-Stück 90°, einzügig symmetrisch, 170x61 mm, De-Öffnung 78 mm | Stahl, bandverzinkt DIN EN 10346, pulverbeschichtet,RAL 7035,lichtgrau | 01.03.2022 | 1 | St | 91.4 | 01.02.2023 |  | 91.4 | 1 | St | N17 | 1248.27 | g | 73089059 | DE
GKT 170-78 R | 4013339375004 | GK-T-Stück 90°, einzügig symmetrisch, 170x61 mm, De-Öffnung 78 mm | Stahl, bandverzinkt DIN EN 10346, pulverbeschichtet, RAL 9010,reinweiß | 01.03.2022 | 1 | St | 91.4 | 01.02.2023 |  | 91.4 | 1 | St | N17 | 1248.27 | g | 73089059 | DE
GKT 170-78 S | 4013339374908 | GK-T-Stück 90°, einzügig symmetrisch, 170x61 mm, De-Öffnung 78 mm | Stahl, bandverzinkt DIN EN 10346 | 01.03.2022 | 1 | St | 66.9 | 01.02.2023 |  | 66.9 | 1 | St | N17 | 1200.26 | g | 73089059 | DE
GKT 170-78 W | 4013339375400 | GK-T-Stück 90°, einzügig symmetrisch, 170x61 mm, De-Öffnung 78 mm | Stahl, bandverzinkt DIN EN 10346, pulverbeschichtet,RAL 9001,cremeweiß | 01.03.2022 | 1 | St | 91.4 | 01.02.2023 |  | 91.4 | 1 | St | N17 | 1248.27 | g | 73089059 | DE
GKT 170-78 WA | 4013339010141 | GK-T-Stück 90°, einzügig symmetrisch, 170x61 mm, De-Öffnung 78 mm | Stahl, bandverzinkt DIN EN 10346, pulverbe., RAL 9006, weißaluminium | 01.03.2022 | 1 | St | 91.4 | 01.02.2023 |  | 91.4 | 1 | St | N17 | 1248.27 | g | 73089059 | DE
GKT 170-78T100 C | 4013339713196 | GK-T-Stück 90°, einzügig symmetrisch, 170x100 mm, De-Öffnung 78 mm | Stahl, bandverzinkt DIN EN 10346, pulverbeschichtet | 01.03.2022 | 1 | St | 112.2 | 01.02.2023 |  | 112.2 | 1 | St | N17 | 1606.77 | g | 73089059 | DE
GKT 170-78T100 L | 4013339713172 | GK-T-Stück 90°, einzügig symmetrisch, 170x100 mm, De-Öffnung 78 mm | Stahl, bandverzinkt DIN EN 10346, pulverbeschichtet,RAL 7035,lichtgrau | 01.03.2022 | 1 | St | 112.2 | 01.02.2023 |  | 112.2 | 1 | St | N17 | 1606.77 | g | 73089059 | DE
GKT 170-78T100 R | 4013339713141 | GK-T-Stück 90°, einzügig symmetrisch, 170x100 mm, De-Öffnung 78 mm | Stahl, bandverzinkt DIN EN 10346, pulverbeschichtet, RAL 9010,reinweiß | 01.03.2022 | 1 | St | 112.2 | 01.02.2023 |  | 112.2 | 1 | St | N17 | 1606.77 | g | 73089059 | DE
GKT 170-78T100 S | 4013339713127 | GK-T-Stück 90°, einzügig symmetrisch, 170x100 mm, De-Öffnung 78 mm | Stahl, bandverzinkt DIN EN 10346 | 01.03.2022 | 1 | St | 96 | 01.02.2023 |  | 96 | 1 | St | N17 | 1544.97 | g | 73089059 | DE
GKT 170-78T100 W | 4013339713158 | GK-T-Stück 90°, einzügig symmetrisch, 170x100 mm, De-Öffnung 78 mm | Stahl, bandverzinkt DIN EN 10346, pulverbeschichtet,RAL 9001,cremeweiß | 01.03.2022 | 1 | St | 112.2 | 01.02.2023 |  | 112.2 | 1 | St | N17 | 1606.77 | g | 73089059 | DE
GKT 170-78T100 WA | 4013339010158 | GK-T-Stück 90°, einzügig symmetrisch, 170x100 mm, De-Öffnung 78 mm | Stahl, bandverzinkt DIN EN 10346, pulverbe., RAL 9006, weißaluminium | 01.03.2022 | 1 | St | 112.2 | 01.02.2023 |  | 112.2 | 1 | St | N17 | 1606.77 | g | 73089059 | DE
GKT 170-78T70 C | 4013339206964 | GK-T-Stück 90°, einzügig symmetrisch, 170x70 mm, De-Öffnung 78 mm | Stahl, bandverzinkt DIN EN 10346, pulverbeschichtet | 04.08.2022 | 1 | St | 94.9 | 01.02.2023 |  | 94.9 | 1 | St | N17 | 1284.82 | g | 73089059 | DE
GKT 170-78T70 S | 4013339206971 | GK-T-Stück 90°, einzügig symmetrisch, 170x70 mm, De-Öffnung 78 mm | Stahl, bandverzinkt DIN EN 10346 | 04.08.2022 | 1 | St | 69.9 | 01.02.2023 |  | 69.9 | 1 | St | N17 | 1235.4 | g | 73089059 | DE
GKT 170-78T70 VW | 4013339206988 | GK-T-Stück 90°, einzügig symmetrisch, 170x70 mm, De-Öffnung 78 mm | Stahl, bandverzinkt DIN EN 10346, pulverbesch., RAL 9016, verkehrsweiß | 04.08.2022 | 1 | St | 94.9 | 01.02.2023 |  | 94.9 | 1 | St | N17 | 1284.82 | g | 73089059 | DE
GKT 170-78T80 C | 4013339713103 | GK-T-Stück 90°, einzügig symmetrisch, 170x80 mm, De-Öffnung 78 mm | Stahl, bandverzinkt DIN EN 10346, pulverbeschichtet | 01.03.2022 | 1 | St | 106.7 | 01.02.2023 |  | 106.7 | 1 | St | N17 | 1361.08 | g | 73089059 | DE
GKT 170-78T80 L | 4013339713042 | GK-T-Stück 90°, einzügig symmetrisch, 170x80 mm, De-Öffnung 78 mm | Stahl, bandverzinkt DIN EN 10346, pulverbeschichtet,RAL 7035,lichtgrau | 01.03.2022 | 1 | St | 106.7 | 01.02.2023 |  | 106.7 | 1 | St | N17 | 1361.08 | g | 73089059 | DE
GKT 170-78T80 R | 4013339712908 | GK-T-Stück 90°, einzügig symmetrisch, 170x80 mm, De-Öffnung 78 mm | Stahl, bandverzinkt DIN EN 10346, pulverbeschichtet, RAL 9010,reinweiß | 01.03.2022 | 1 | St | 106.7 | 01.02.2023 |  | 106.7 | 1 | St | N17 | 1361.08 | g | 73089059 | DE
GKT 170-78T80 S | 4013339712809 | GK-T-Stück 90°, einzügig symmetrisch, 170x80 mm, De-Öffnung 78 mm | Stahl, bandverzinkt DIN EN 10346 | 01.03.2022 | 1 | St | 80.5 | 01.02.2023 |  | 80.5 | 1 | St | N17 | 1308.73 | g | 73089059 | DE
GKT 170-78T80 W | 4013339713004 | GK-T-Stück 90°, einzügig symmetrisch, 170x80 mm, De-Öffnung 78 mm | Stahl, bandverzinkt DIN EN 10346, pulverbeschichtet,RAL 9001,cremeweiß | 01.03.2022 | 1 | St | 106.7 | 01.02.2023 |  | 106.7 | 1 | St | N17 | 1361.08 | g | 73089059 | DE
GKT 170-78T80 WA | 4013339010165 | GK-T-Stück 90°, einzügig symmetrisch, 170x80 mm, De-Öffnung 78 mm | Stahl, bandverzinkt DIN EN 10346, pulverbe., RAL 9006, weißaluminium | 01.03.2022 | 1 | St | 106.7 | 01.02.2023 |  | 106.7 | 1 | St | N17 | 1361.08 | g | 73089059 | DE
GKT 170-78T90 C | 4013339206995 | GK-T-Stück 90°, einzügig symmetrisch, 170x90 mm, De-Öffnung 78 mm | Stahl, bandverzinkt DIN EN 10346, pulverbeschichtet | 04.08.2022 | 1 | St | 106.7 | 01.02.2023 |  | 106.7 | 1 | St | N17 | 1402.44 | g | 73089059 | DE
GKT 170-78T90 S | 4013339207015 | GK-T-Stück 90°, einzügig symmetrisch, 170x90 mm, De-Öffnung 78 mm | Stahl, bandverzinkt DIN EN 10346 | 04.08.2022 | 1 | St | 80.5 | 01.02.2023 |  | 80.5 | 1 | St | N17 | 1348.5 | g | 73089059 | DE
GKT 170-78T90 VW | 4013339207022 | GK-T-Stück 90°, einzügig symmetrisch, 170x90 mm, De-Öffnung 78 mm | Stahl, bandverzinkt DIN EN 10346, pulverbesch., RAL 9016, verkehrsweiß | 04.08.2022 | 1 | St | 106.7 | 01.02.2023 |  | 106.7 | 1 | St | N17 | 1402.44 | g | 73089059 | DE
GKT 213-78 C | 4013339375691 | GK-T-Stück 90°, einzügig symmetrisch, 213x61 mm, De-Öffnung 78 mm | Stahl, bandverzinkt DIN EN 10346, pulverbeschichtet | 01.03.2022 | 1 | St | 98.3 | 01.02.2023 |  | 98.3 | 1 | St | N17 | 1665.38 | g | 73089059 | DE
GKT 213-78 L | 4013339740802 | GK-T-Stück 90°, einzügig symmetrisch, 213x61 mm, De-Öffnung 78 mm | Stahl, bandverzinkt DIN EN 10346, pulverbeschichtet,RAL 7035,lichtgrau | 01.03.2022 | 1 | St | 98.3 | 01.02.2023 |  | 98.3 | 1 | St | N17 | 1665.38 | g | 73089059 | DE
GKT 213-78 R | 4013339375639 | GK-T-Stück 90°, einzügig symmetrisch, 213x61 mm, De-Öffnung 78 mm | Stahl, bandverzinkt DIN EN 10346, pulverbeschichtet, RAL 9010,reinweiß | 01.03.2022 | 1 | St | 98.3 | 01.02.2023 |  | 98.3 | 1 | St | N17 | 1665.38 | g | 73089059 | DE
GKT 213-78 S | 4013339375622 | GK-T-Stück 90°, einzügig symmetrisch, 213x61 mm, De-Öffnung 78 mm | Stahl, bandverzinkt DIN EN 10346 | 01.03.2022 | 1 | St | 82.6 | 01.02.2023 |  | 82.6 | 1 | St | N17 | 1601.33 | g | 73089059 | DE
GKT 213-78 W | 4013339375677 | GK-T-Stück 90°, einzügig symmetrisch, 213x61 mm, De-Öffnung 78 mm | Stahl, bandverzinkt DIN EN 10346, pulverbeschichtet,RAL 9001,cremeweiß | 01.03.2022 | 1 | St | 98.3 | 01.02.2023 |  | 98.3 | 1 | St | N17 | 1665.38 | g | 73089059 | DE
GKT 213-78 WA | 4013339010172 | GK-T-Stück 90°, einzügig symmetrisch, 213x61 mm, De-Öffnung 78 mm | Stahl, bandverzinkt DIN EN 10346, pulverbe., RAL 9006, weißaluminium | 01.03.2022 | 1 | St | 98.3 | 01.02.2023 |  | 98.3 | 1 | St | N17 | 1665.38 | g | 73089059 | DE
GKT 220-78T100 C | 4013339713295 | GK-T-Stück 90°, einzügig symmetrisch, 220x100 mm, De-Öffnung 78 mm | Stahl, bandverzinkt DIN EN 10346, pulverbeschichtet | 01.03.2022 | 1 | St | 143 | 01.02.2023 |  | 143 | 1 | St | N17 | 1936.11 | g | 73089059 | DE
GKT 220-78T100 L | 4013339713271 | GK-T-Stück 90°, einzügig symmetrisch, 220x100 mm, De-Öffnung 78 mm | Stahl, bandverzinkt DIN EN 10346, pulverbeschichtet,RAL 7035,lichtgrau | 01.03.2022 | 1 | St | 143 | 01.02.2023 |  | 143 | 1 | St | N17 | 1936.11 | g | 73089059 | DE
GKT 220-78T100 R | 4013339713240 | GK-T-Stück 90°, einzügig symmetrisch, 220x100 mm, De-Öffnung 78 mm | Stahl, bandverzinkt DIN EN 10346, pulverbeschichtet, RAL 9010,reinweiß | 01.03.2022 | 1 | St | 143 | 01.02.2023 |  | 143 | 1 | St | N17 | 1936.11 | g | 73089059 | DE
GKT 220-78T100 S | 4013339713226 | GK-T-Stück 90°, einzügig symmetrisch, 220x100 mm, De-Öffnung 78 mm | Stahl, bandverzinkt DIN EN 10346 | 01.03.2022 | 1 | St | 120.2 | 01.02.2023 |  | 120.2 | 1 | St | N17 | 1861.64 | g | 73089059 | DE
GKT 220-78T100 W | 4013339713257 | GK-T-Stück 90°, einzügig symmetrisch, 220x100 mm, De-Öffnung 78 mm | Stahl, bandverzinkt DIN EN 10346, pulverbeschichtet,RAL 9001,cremeweiß | 01.03.2022 | 1 | St | 143 | 01.02.2023 |  | 143 | 1 | St | N17 | 1936.11 | g | 73089059 | DE
GKT 220-78T100 WA | 4013339010189 | GK-T-Stück 90°, einzügig symmetrisch, 220x100 mm, De-Öffnung 78 mm | Stahl, bandverzinkt DIN EN 10346, pulverbe., RAL 9006, weißaluminium | 01.03.2022 | 1 | St | 143 | 01.02.2023 |  | 143 | 1 | St | N17 | 1936.11 | g | 73089059 | DE
GKT 220-78T70 C | 4013339207046 | GK-T-Stück 90°, einzügig symmetrisch, 220x70 mm, De-Öffnung 78 mm | Stahl, bandverzinkt DIN EN 10346, pulverbeschichtet | 04.08.2022 | 1 | St | 98.3 | 01.02.2023 |  | 98.3 | 1 | St | N17 | 1582.46 | g | 73089059 | DE
GKT 220-78T70 S | 4013339207077 | GK-T-Stück 90°, einzügig symmetrisch, 220x70 mm, De-Öffnung 78 mm | Stahl, bandverzinkt DIN EN 10346 | 04.08.2022 | 1 | St | 82.6 | 01.02.2023 |  | 82.6 | 1 | St | N17 | 1521.6 | g | 73089059 | DE
GKT 220-78T70 VW | 4013339207084 | GK-T-Stück 90°, einzügig symmetrisch, 220x70 mm, De-Öffnung 78 mm | Stahl, bandverzinkt DIN EN 10346, pulverbesch., RAL 9016, verkehrsweiß | 04.08.2022 | 1 | St | 98.3 | 01.02.2023 |  | 98.3 | 1 | St | N17 | 1582.46 | g | 73089059 | DE
GKT 220-78T80 C | 4013339713509 | GK-T-Stück 90°, einzügig symmetrisch, 220x80 mm, De-Öffnung 78 mm | Stahl, bandverzinkt DIN EN 10346, pulverbeschichtet | 01.03.2022 | 1 | St | 139.9 | 01.02.2023 |  | 139.9 | 1 | St | N17 | 1836.5 | g | 73089059 | DE
GKT 220-78T80 L | 4013339713448 | GK-T-Stück 90°, einzügig symmetrisch, 220x80 mm, De-Öffnung 78 mm | Stahl, bandverzinkt DIN EN 10346, pulverbeschichtet,RAL 7035,lichtgrau | 01.03.2022 | 1 | St | 139.9 | 01.02.2023 |  | 139.9 | 1 | St | N17 | 1836.5 | g | 73089059 | DE
GKT 220-78T80 R | 4013339713301 | GK-T-Stück 90°, einzügig symmetrisch, 220x80 mm, De-Öffnung 78 mm | Stahl, bandverzinkt DIN EN 10346, pulverbeschichtet, RAL 9010,reinweiß | 01.03.2022 | 1 | St | 139.9 | 01.02.2023 |  | 139.9 | 1 | St | N17 | 1836.5 | g | 73089059 | DE
GKT 220-78T80 S | 4013339713202 | GK-T-Stück 90°, einzügig symmetrisch, 220x80 mm, De-Öffnung 78 mm | Stahl, bandverzinkt DIN EN 10346 | 01.03.2022 | 1 | St | 106.3 | 01.02.2023 |  | 106.3 | 1 | St | N17 | 1765.87 | g | 73089059 | DE
GKT 220-78T80 W | 4013339713400 | GK-T-Stück 90°, einzügig symmetrisch, 220x80 mm, De-Öffnung 78 mm | Stahl, bandverzinkt DIN EN 10346, pulverbeschichtet,RAL 9001,cremeweiß | 01.03.2022 | 1 | St | 139.9 | 01.02.2023 |  | 139.9 | 1 | St | N17 | 1836.5 | g | 73089059 | DE
GKT 220-78T80 WA | 4013339010196 | GK-T-Stück 90°, einzügig symmetrisch, 220x80 mm, De-Öffnung 78 mm | Stahl, bandverzinkt DIN EN 10346, pulverbe., RAL 9006, weißaluminium | 01.03.2022 | 1 | St | 139.9 | 01.02.2023 |  | 139.9 | 1 | St | N17 | 1836.5 | g | 73089059 | DE
GKT 220-78T90 C | 4013339207091 | GK-T-Stück 90°, einzügig symmetrisch, 220x90 mm, De-Öffnung 78 mm | Stahl, bandverzinkt DIN EN 10346, pulverbeschichtet | 04.08.2022 | 1 | St | 139.9 | 01.02.2023 |  | 139.9 | 1 | St | N17 | 1699.98 | g | 73089059 | DE
GKT 220-78T90 S | 4013339207114 | GK-T-Stück 90°, einzügig symmetrisch, 220x90 mm, De-Öffnung 78 mm | Stahl, bandverzinkt DIN EN 10346 | 04.08.2022 | 1 | St | 106.3 | 01.02.2023 |  | 106.3 | 1 | St | N17 | 1634.6 | g | 73089059 | DE
GKT 220-78T90 VW | 4013339207121 | GK-T-Stück 90°, einzügig symmetrisch, 220x90 mm, De-Öffnung 78 mm | Stahl, bandverzinkt DIN EN 10346, pulverbesch., RAL 9016, verkehrsweiß | 04.08.2022 | 1 | St | 139.9 | 01.02.2023 |  | 139.9 | 1 | St | N17 | 1699.98 | g | 73089059 | DE
GKTO 213A78T100 C | 4013339838899 | GK-T-Stück 90°, einzügig asymmetrisch, 213x100x78 mm, Abgang oben | Stahl, bandverzinkt DIN EN 10346, pulverbeschichtet | 01.03.2022 | 1 | St | 101.6 | 01.02.2023 |  | 101.6 | 1 | St | N17 | 1890.39 | g | 73089059 | DE
GKTO 213A78T100 L | 4013339838882 | GK-T-Stück 90°, einzügig asymmetrisch, 213x100x78 mm, Abgang oben | Stahl, bandverzinkt DIN EN 10346, pulverbeschichtet,RAL 7035,lichtgrau | 01.03.2022 | 1 | St | 101.6 | 01.02.2023 |  | 101.6 | 1 | St | N17 | 1890.39 | g | 73089059 | DE
GKTO 213A78T100 R | 4013339838851 | GK-T-Stück 90°, einzügig asymmetrisch, 213x100x78 mm, Abgang oben | Stahl, bandverzinkt DIN EN 10346, pulverbeschichtet, RAL 9010,reinweiß | 01.03.2022 | 1 | St | 101.6 | 01.02.2023 |  | 101.6 | 1 | St | N17 | 1890.39 | g | 73089059 | DE
GKTO 213A78T100 S | 4013339838844 | GK-T-Stück 90°, einzügig asymmetrisch, 213x100x78 mm, Abgang oben | Stahl, bandverzinkt DIN EN 10346 | 01.03.2022 | 1 | St | 80.5 | 01.02.2023 |  | 80.5 | 1 | St | N17 | 1817.68 | g | 73089059 | DE
GKTO 213A78T100 W | 4013339838875 | GK-T-Stück 90°, einzügig asymmetrisch, 213x100x78 mm, Abgang oben | Stahl, bandverzinkt DIN EN 10346, pulverbeschichtet,RAL 9001,cremeweiß | 01.03.2022 | 1 | St | 101.6 | 01.02.2023 |  | 101.6 | 1 | St | N17 | 1890.39 | g | 73089059 | DE
GKTO 213A78T100 WA | 4013339010219 | GK-T-Stück 90°, einzügig asymmetrisch, 213x100x78 mm, Abgang oben | Stahl, bandverzinkt DIN EN 10346, pulverbe., RAL 9006, weißaluminium | 01.03.2022 | 1 | St | 101.6 | 01.02.2023 |  | 101.6 | 1 | St | N17 | 1890.39 | g | 73089059 | DE
GKTO 213A78T80 C | 4013339838752 | GK-T-Stück 90°, einzügig asymmetrisch, 213x80x78 mm, Abgang oben | Stahl, bandverzinkt DIN EN 10346, pulverbeschichtet | 01.03.2022 | 1 | St | 96.1 | 01.02.2023 |  | 96.1 | 1 | St | N17 | 1790.79 | g | 73089059 | DE
GKTO 213A78T80 L | 4013339838745 | GK-T-Stück 90°, einzügig asymmetrisch, 213x80x78 mm, Abgang oben | Stahl, bandverzinkt DIN EN 10346, pulverbeschichtet,RAL 7035,lichtgrau | 01.03.2022 | 1 | St | 96.1 | 01.02.2023 |  | 96.1 | 1 | St | N17 | 1790.79 | g | 73089059 | DE
GKTO 213A78T80 R | 4013339838714 | GK-T-Stück 90°, einzügig asymmetrisch, 213x80x78 mm, Abgang oben | Stahl, bandverzinkt DIN EN 10346, pulverbeschichtet, RAL 9010,reinweiß | 01.03.2022 | 1 | St | 96.1 | 01.02.2023 |  | 96.1 | 1 | St | N17 | 1790.79 | g | 73089059 | DE
GKTO 213A78T80 S | 4013339838707 | GK-T-Stück 90°, einzügig asymmetrisch, 213x80x78 mm, Abgang oben | Stahl, bandverzinkt DIN EN 10346 | 01.03.2022 | 1 | St | 75.6 | 01.02.2023 |  | 75.6 | 1 | St | N17 | 1721.91 | g | 73089059 | DE
GKTO 213A78T80 W | 4013339838738 | GK-T-Stück 90°, einzügig asymmetrisch, 213x80x78 mm, Abgang oben | Stahl, bandverzinkt DIN EN 10346, pulverbeschichtet,RAL 9001,cremeweiß | 01.03.2022 | 1 | St | 96.1 | 01.02.2023 |  | 96.1 | 1 | St | N17 | 1790.79 | g | 73089059 | DE
GKTO 213A78T80 WA | 4013339010226 | GK-T-Stück 90°, einzügig asymmetrisch, 213x80x78 mm, Abgang oben | Stahl, bandverzinkt DIN EN 10346, pulverbe., RAL 9006, weißaluminium | 01.03.2022 | 1 | St | 96.1 | 01.02.2023 |  | 96.1 | 1 | St | N17 | 1790.79 | g | 73089059 | DE
GKTU 213A78T100 C | 4013339838967 | GK-T-Stück 90°, einzügig asymmetrisch, 213x100x78 mm, Abgang unten | Stahl, bandverzinkt DIN EN 10346, pulverbeschichtet | 01.03.2022 | 1 | St | 101.6 | 01.02.2023 |  | 101.6 | 1 | St | N17 | 1890.39 | g | 73089059 | DE
GKTU 213A78T100 L | 4013339838950 | GK-T-Stück 90°, einzügig asymmetrisch, 213x100x78 mm, Abgang unten | Stahl, bandverzinkt DIN EN 10346, pulverbeschichtet,RAL 7035,lichtgrau | 01.03.2022 | 1 | St | 101.6 | 01.02.2023 |  | 101.6 | 1 | St | N17 | 1890.39 | g | 73089059 | DE
GKTU 213A78T100 R | 4013339838929 | GK-T-Stück 90°, einzügig asymmetrisch, 213x100x78 mm, Abgang unten | Stahl, bandverzinkt DIN EN 10346, pulverbeschichtet, RAL 9010,reinweiß | 01.03.2022 | 1 | St | 101.6 | 01.02.2023 |  | 101.6 | 1 | St | N17 | 1890.39 | g | 73089059 | DE
GKTU 213A78T100 S | 4013339838912 | GK-T-Stück 90°, einzügig asymmetrisch, 213x100x78 mm, Abgang unten | Stahl, bandverzinkt DIN EN 10346 | 01.03.2022 | 1 | St | 80.5 | 01.02.2023 |  | 80.5 | 1 | St | N17 | 1817.68 | g | 73089059 | DE
GKTU 213A78T100 W | 4013339838943 | GK-T-Stück 90°, einzügig asymmetrisch, 213x100x78 mm, Abgang unten | Stahl, bandverzinkt DIN EN 10346, pulverbeschichtet,RAL 9001,cremeweiß | 01.03.2022 | 1 | St | 101.6 | 01.02.2023 |  | 101.6 | 1 | St | N17 | 1890.39 | g | 73089059 | DE
GKTU 213A78T100 WA | 4013339010233 | GK-T-Stück 90°, einzügig asymmetrisch, 213x100x78 mm, Abgang unten | Stahl, bandverzinkt DIN EN 10346, pulverbe., RAL 9006, weißaluminium | 01.03.2022 | 1 | St | 101.6 | 01.02.2023 |  | 101.6 | 1 | St | N17 | 1890.39 | g | 73089059 | DE
GKTU 213A78T80 C | 4013339838820 | GK-T-Stück 90°, einzügig asymmetrisch, 213x80x78 mm, Abgang unten | Stahl, bandverzinkt DIN EN 10346, pulverbeschichtet | 01.03.2022 | 1 | St | 96.1 | 01.02.2023 |  | 96.1 | 1 | St | N17 | 1790.79 | g | 73089059 | DE
GKTU 213A78T80 L | 4013339838813 | GK-T-Stück 90°, einzügig asymmetrisch, 213x80x78 mm, Abgang unten | Stahl, bandverzinkt DIN EN 10346, pulverbeschichtet,RAL 7035,lichtgrau | 01.03.2022 | 1 | St | 96.1 | 01.02.2023 |  | 96.1 | 1 | St | N17 | 1790.79 | g | 73089059 | DE
GKTU 213A78T80 R | 4013339838783 | GK-T-Stück 90°, einzügig asymmetrisch, 213x80x78 mm, Abgang unten | Stahl, bandverzinkt DIN EN 10346, pulverbeschichtet, RAL 9010,reinweiß | 01.03.2022 | 1 | St | 96.1 | 01.02.2023 |  | 96.1 | 1 | St | N17 | 1790.79 | g | 73089059 | DE
GKTU 213A78T80 S | 4013339838776 | GK-T-Stück 90°, einzügig asymmetrisch, 213x80x78 mm, Abgang unten | Stahl, bandverzinkt DIN EN 10346 | 01.03.2022 | 1 | St | 87.6 | 01.02.2023 |  | 87.6 | 1 | St | N17 | 1721.91 | g | 73089059 | DE
GKTU 213A78T80 W | 4013339838806 | GK-T-Stück 90°, einzügig asymmetrisch, 213x80x78 mm, Abgang unten | Stahl, bandverzinkt DIN EN 10346, pulverbeschichtet,RAL 9001,cremeweiß | 01.03.2022 | 1 | St | 96.1 | 01.02.2023 |  | 96.1 | 1 | St | N17 | 1790.79 | g | 73089059 | DE
GKTU 213A78T80 WA | 4013339010240 | GK-T-Stück 90°, einzügig asymmetrisch, 213x80x78 mm, Abgang unten | Stahl, bandverzinkt DIN EN 10346, pulverbe., RAL 9006, weißaluminium | 01.03.2022 | 1 | St | 96.1 | 01.02.2023 |  | 96.1 | 1 | St | N17 | 1790.79 | g | 73089059 | DE
GKAV 170-78T60 L | 4013339097456 | GK-Außeneck 90°, verstellbar +/- 5°, einzügig symmetrisch 170x61 mm | Stahl, bandverzinkt DIN EN 10346, pulverbeschichtet,RAL 7035,lichtgrau | 01.03.2022 | 1 | St | 285.3 | 01.02.2023 |  | 285.3 | 1 | St | N17 | 478.48 | g | 73089059 | DE
GKAV 170-78T60 R | 4013339097463 | GK-Außeneck 90°, verstellbar +/- 5°, einzügig symmetrisch 170x61 mm | Stahl, bandverzinkt DIN EN 10346, pulverbeschichtet, RAL 9010,reinweiß | 01.03.2022 | 1 | St | 285.3 | 01.02.2023 |  | 285.3 | 1 | St | N17 | 478.48 | g | 73089059 | DE
GKAV 170-78T60 W | 4013339097470 | GK-Außeneck 90°, verstellbar +/- 5°, einzügig symmetrisch 170x61 mm | Stahl, bandverzinkt DIN EN 10346, pulverbeschichtet,RAL 9001,cremeweiß | 01.03.2022 | 1 | St | 285.3 | 01.02.2023 |  | 285.3 | 1 | St | N17 | 478.48 | g | 73089059 | DE
GKAV 170-78T60 WA | 4013339097487 | GK-Außeneck 90°, verstellbar +/- 5°, einzügig symmetrisch 170x61 mm | Stahl, bandverzinkt DIN EN 10346, pulverbe., RAL 9006, weißaluminium | 01.03.2022 | 1 | St | 285.3 | 01.02.2023 |  | 285.3 | 1 | St | N17 | 478.48 | g | 73089059 | DE
GKAV 170-78T70 C | 4013339207428 | GK-Außeneck 90°, verstellbar +/- 5°, einzügig symmetrisch 170x70 mm | Stahl, bandverzinkt DIN EN 10346, pulverbeschichtet | 04.08.2022 | 1 | St | 285.3 | 01.02.2023 |  | 285.3 | 1 | St | N17 | 641.58 | g | 73089059 | DE
GKAV 170-78T70 S | 4013339207435 | GK-Außeneck 90°, verstellbar +/- 5°, einzügig symmetrisch 170x70 mm | Stahl, bandverzinkt DIN EN 10346 | 04.08.2022 | 1 | St | 270.5 | 01.02.2023 |  | 270.5 | 1 | St | N17 | 616.9 | g | 73089059 | DE
GKAV 170-78T70 VW | 4013339207442 | GK-Außeneck 90°, verstellbar +/- 5°, einzügig symmetrisch 170x70 mm | Stahl, bandverzinkt DIN EN 10346, pulverbesch., RAL 9016, verkehrsweiß | 04.08.2022 | 1 | St | 285.3 | 01.02.2023 |  | 285.3 | 1 | St | N17 | 641.58 | g | 73089059 | DE
GKAV 170-78T80 C | 4013339095513 | GK-Außeneck 90°, verstellbar +/- 5°, einzügig symmetrisch 170x80 mm | Stahl, bandverzinkt DIN EN 10346, pulverbeschichtet | 01.03.2022 | 1 | St | 307.1 | 01.02.2023 |  | 307.1 | 1 | St | N17 | 617.79 | g | 73089059 | DE
GKAV 170-78T80 L | 4013339097517 | GK-Außeneck 90°, verstellbar +/- 5°, einzügig symmetrisch 170x80 mm | Stahl, bandverzinkt DIN EN 10346, pulverbeschichtet,RAL 7035,lichtgrau | 01.03.2022 | 1 | St | 307.1 | 01.02.2023 |  | 307.1 | 1 | St | N17 | 617.79 | g | 73089059 | DE
GKAV 170-78T80 R | 4013339097524 | GK-Außeneck 90°, verstellbar +/- 5°, einzügig symmetrisch 170x80 mm | Stahl, bandverzinkt DIN EN 10346, pulverbeschichtet, RAL 9010,reinweiß | 01.03.2022 | 1 | St | 307.1 | 01.02.2023 |  | 307.1 | 1 | St | N17 | 617.79 | g | 73089059 | DE
GKAV 170-78T80 S | 4013339096244 | GK-Außeneck 90°, verstellbar +/- 5°, einzügig symmetrisch 170x80 mm | Stahl, bandverzinkt DIN EN 10346 | 01.03.2022 | 1 | St | 299.8 | 01.02.2023 |  | 299.8 | 1 | St | N17 | 594.03 | g | 73089059 | DE
GKAV 170-78T80 W | 4013339097531 | GK-Außeneck 90°, verstellbar +/- 5°, einzügig symmetrisch 170x80 mm | Stahl, bandverzinkt DIN EN 10346, pulverbeschichtet,RAL 9001,cremeweiß | 01.03.2022 | 1 | St | 307.1 | 01.02.2023 |  | 307.1 | 1 | St | N17 | 617.79 | g | 73089059 | DE
GKAV 170-78T80 WA | 4013339097548 | GK-Außeneck 90°, verstellbar +/- 5°, einzügig symmetrisch 170x80 mm | Stahl, bandverzinkt DIN EN 10346, pulverbe., RAL 9006, weißaluminium | 01.03.2022 | 1 | St | 307.1 | 01.02.2023 |  | 307.1 | 1 | St | N17 | 617.79 | g | 73089059 | DE
GKAV 170-78T90 C | 4013339207459 | GK-Außeneck 90°, verstellbar +/- 5°, einzügig symmetrisch 170x90 mm | Stahl, bandverzinkt DIN EN 10346, pulverbeschichtet | 04.08.2022 | 1 | St | 307.1 | 01.02.2023 |  | 307.1 | 1 | St | N17 | 823.89 | g | 73089059 | DE
GKAV 170-78T90 S | 4013339207466 | GK-Außeneck 90°, verstellbar +/- 5°, einzügig symmetrisch 170x90 mm | Stahl, bandverzinkt DIN EN 10346 | 04.08.2022 | 1 | St | 299.8 | 01.02.2023 |  | 299.8 | 1 | St | N17 | 792.2 | g | 73089059 | DE
GKAV 170-78T90 VW | 4013339207473 | GK-Außeneck 90°, verstellbar +/- 5°, einzügig symmetrisch 170x90 mm | Stahl, bandverzinkt DIN EN 10346, pulverbesch., RAL 9016, verkehrsweiß | 04.08.2022 | 1 | St | 307.1 | 01.02.2023 |  | 307.1 | 1 | St | N17 | 823.89 | g | 73089059 | DE
GKAV 213-78T60 C | 4013339095520 | GK-Außeneck 90°, verstellbar +/- 5°, einzügig symmetrisch 213x61 mm | Stahl, bandverzinkt DIN EN 10346, pulverbeschichtet | 01.03.2022 | 1 | St | 307.1 | 01.02.2023 |  | 307.1 | 1 | St | N17 | 544.86 | g | 73089059 | DE
GKAV 213-78T60 L | 4013339097562 | GK-Außeneck 90°, verstellbar +/- 5°, einzügig symmetrisch 213x61 mm | Stahl, bandverzinkt DIN EN 10346, pulverbeschichtet,RAL 7035,lichtgrau | 01.03.2022 | 1 | St | 307.1 | 01.02.2023 |  | 307.1 | 1 | St | N17 | 544.86 | g | 73089059 | DE
GKAV 213-78T60 R | 4013339097579 | GK-Außeneck 90°, verstellbar +/- 5°, einzügig symmetrisch 213x61 mm | Stahl, bandverzinkt DIN EN 10346, pulverbeschichtet, RAL 9010,reinweiß | 01.03.2022 | 1 | St | 307.1 | 01.02.2023 |  | 307.1 | 1 | St | N17 | 544.86 | g | 73089059 | DE
GKAV 213-78T60 W | 4013339097586 | GK-Außeneck 90°, verstellbar +/- 5°, einzügig symmetrisch 213x61 mm | Stahl, bandverzinkt DIN EN 10346, pulverbeschichtet,RAL 9001,cremeweiß | 01.03.2022 | 1 | St | 307.1 | 01.02.2023 |  | 307.1 | 1 | St | N17 | 544.86 | g | 73089059 | DE
GKAV 213-78T60 WA | 4013339097593 | GK-Außeneck 90°, verstellbar +/- 5°, einzügig symmetrisch 213x61 mm | Stahl, bandverzinkt DIN EN 10346, pulverbe., RAL 9006, weißaluminium | 01.03.2022 | 1 | St | 307.1 | 01.02.2023 |  | 307.1 | 1 | St | N17 | 544.86 | g | 73089059 | DE
GKAV 213A78T100 C | 4013339095537 | GK-Außeneck 90°, verstellbar +/- 5°, einzügig asymmetrisch 213x100 mm | Stahl, bandverzinkt DIN EN 10346, pulverbeschichtet | 01.03.2022 | 1 | St | 351.1 | 01.02.2023 |  | 351.1 | 1 | St | N17 | 860.9 | g | 73089059 | DE
GKAV 213A78T100 L | 4013339097623 | GK-Außeneck 90°, verstellbar +/- 5°, einzügig asymmetrisch 213x100 mm | Stahl, bandverzinkt DIN EN 10346, pulverbeschichtet,RAL 7035,lichtgrau | 01.03.2022 | 1 | St | 351.1 | 01.02.2023 |  | 351.1 | 1 | St | N17 | 860.9 | g | 73089059 | DE
GKAV 213A78T100 R | 4013339097630 | GK-Außeneck 90°, verstellbar +/- 5°, einzügig asymmetrisch 213x100 mm | Stahl, bandverzinkt DIN EN 10346, pulverbeschichtet, RAL 9010,reinweiß | 01.03.2022 | 1 | St | 351.1 | 01.02.2023 |  | 351.1 | 1 | St | N17 | 860.9 | g | 73089059 | DE
GKAV 213A78T100 W | 4013339097647 | GK-Außeneck 90°, verstellbar +/- 5°, einzügig asymmetrisch 213x100 mm | Stahl, bandverzinkt DIN EN 10346, pulverbeschichtet,RAL 9001,cremeweiß | 01.03.2022 | 1 | St | 351.1 | 01.02.2023 |  | 351.1 | 1 | St | N17 | 860.9 | g | 73089059 | DE
GKAV 213A78T100 WA | 4013339097654 | GK-Außeneck 90°, verstellbar +/- 5°, einzügig asymmetrisch 213x100 mm | Stahl, bandverzinkt DIN EN 10346, pulverbe., RAL 9006, weißaluminium | 01.03.2022 | 1 | St | 351.1 | 01.02.2023 |  | 351.1 | 1 | St | N17 | 860.9 | g | 73089059 | DE
GKAV 213A78T80 C | 4013339095544 | GK-Außeneck 90°, verstellbar +/- 5°, einzügig asymmetrisch 213x80 mm | Stahl, bandverzinkt DIN EN 10346, pulverbeschichtet | 01.03.2022 | 1 | St | 336.3 | 01.02.2023 |  | 336.3 | 1 | St | N17 | 695.09 | g | 73089059 | DE
GKAV 213A78T80 L | 4013339097678 | GK-Außeneck 90°, verstellbar +/- 5°, einzügig asymmetrisch 213x80 mm | Stahl, bandverzinkt DIN EN 10346, pulverbeschichtet,RAL 7035,lichtgrau | 01.03.2022 | 1 | St | 336.3 | 01.02.2023 |  | 336.3 | 1 | St | N17 | 695.09 | g | 73089059 | DE
GKAV 213A78T80 R | 4013339097685 | GK-Außeneck 90°, verstellbar +/- 5°, einzügig asymmetrisch 213x80 mm | Stahl, bandverzinkt DIN EN 10346, pulverbeschichtet, RAL 9010,reinweiß | 01.03.2022 | 1 | St | 336.3 | 01.02.2023 |  | 336.3 | 1 | St | N17 | 695.09 | g | 73089059 | DE
GKAV 213A78T80 W | 4013339097692 | GK-Außeneck 90°, verstellbar +/- 5°, einzügig asymmetrisch 213x80 mm | Stahl, bandverzinkt DIN EN 10346, pulverbeschichtet,RAL 9001,cremeweiß | 01.03.2022 | 1 | St | 336.3 | 01.02.2023 |  | 336.3 | 1 | St | N17 | 695.09 | g | 73089059 | DE
GKAV 213A78T80 WA | 4013339097715 | GK-Außeneck 90°, verstellbar +/- 5°, einzügig asymmetrisch 213x80 mm | Stahl, bandverzinkt DIN EN 10346, pulverbe., RAL 9006, weißaluminium | 01.03.2022 | 1 | St | 336.3 | 01.02.2023 |  | 336.3 | 1 | St | N17 | 695.09 | g | 73089059 | DE
GKAV 220-78T100 C | 4013339095551 | GK-Außeneck 90°, verstellbar +/- 5°, einzügig symmetrisch 220x100 mm | Stahl, bandverzinkt DIN EN 10346, pulverbeschichtet | 01.03.2022 | 1 | St | 351.1 | 01.02.2023 |  | 351.1 | 1 | St | N17 | 875.12 | g | 73089059 | DE
GKAV 220-78T100 L | 4013339097739 | GK-Außeneck 90°, verstellbar +/- 5°, einzügig symmetrisch 220x100 mm | Stahl, bandverzinkt DIN EN 10346, pulverbeschichtet,RAL 7035,lichtgrau | 01.03.2022 | 1 | St | 351.1 | 01.02.2023 |  | 351.1 | 1 | St | N17 | 875.12 | g | 73089059 | DE
GKAV 220-78T100 R | 4013339097746 | GK-Außeneck 90°, verstellbar +/- 5°, einzügig symmetrisch 220x100 mm | Stahl, bandverzinkt DIN EN 10346, pulverbeschichtet, RAL 9010,reinweiß | 01.03.2022 | 1 | St | 351.1 | 01.02.2023 |  | 351.1 | 1 | St | N17 | 875.12 | g | 73089059 | DE
GKAV 220-78T100 W | 4013339097753 | GK-Außeneck 90°, verstellbar +/- 5°, einzügig symmetrisch 220x100 mm | Stahl, bandverzinkt DIN EN 10346, pulverbeschichtet,RAL 9001,cremeweiß | 01.03.2022 | 1 | St | 351.1 | 01.02.2023 |  | 351.1 | 1 | St | N17 | 875.12 | g | 73089059 | DE
GKAV 220-78T100 WA | 4013339097760 | GK-Außeneck 90°, verstellbar +/- 5°, einzügig symmetrisch 220x100 mm | Stahl, bandverzinkt DIN EN 10346, pulverbe., RAL 9006, weißaluminium | 01.03.2022 | 1 | St | 351.1 | 01.02.2023 |  | 351.1 | 1 | St | N17 | 875.12 | g | 73089059 | DE
GKAV 220-78T70 C | 4013339207480 | GK-Außeneck 90°, verstellbar +/- 5°, einzügig symmetrisch 220x70 mm | Stahl, bandverzinkt DIN EN 10346, pulverbeschichtet | 04.08.2022 | 1 | St | 307.1 | 01.02.2023 |  | 307.1 | 1 | St | N17 | 741.31 | g | 73089059 | DE
GKAV 220-78T70 S | 4013339207497 | GK-Außeneck 90°, verstellbar +/- 5°, einzügig symmetrisch 220x70 mm | Stahl, bandverzinkt DIN EN 10346 | 04.08.2022 | 1 | St | 285.3 | 01.02.2023 |  | 285.3 | 1 | St | N17 | 712.8 | g | 73089059 | DE
GKAV 220-78T70 VW | 4013339207510 | GK-Außeneck 90°, verstellbar +/- 5°, einzügig symmetrisch 220x70 mm | Stahl, bandverzinkt DIN EN 10346, pulverbesch., RAL 9016, verkehrsweiß | 04.08.2022 | 1 | St | 307.1 | 01.02.2023 |  | 307.1 | 1 | St | N17 | 741.31 | g | 73089059 | DE
GKAV 220-78T80 C | 4013339095568 | GK-Außeneck 90°, verstellbar +/- 5°, einzügig symmetrisch 220x80 mm | Stahl, bandverzinkt DIN EN 10346, pulverbeschichtet | 01.03.2022 | 1 | St | 336.3 | 01.02.2023 |  | 336.3 | 1 | St | N17 | 707.68 | g | 73089059 | DE
GKAV 220-78T80 L | 4013339097784 | GK-Außeneck 90°, verstellbar +/- 5°, einzügig symmetrisch 220x80 mm | Stahl, bandverzinkt DIN EN 10346, pulverbeschichtet,RAL 7035,lichtgrau | 01.03.2022 | 1 | St | 336.3 | 01.02.2023 |  | 336.3 | 1 | St | N17 | 707.68 | g | 73089059 | DE
GKAV 220-78T80 R | 4013339097791 | GK-Außeneck 90°, verstellbar +/- 5°, einzügig symmetrisch 220x80 mm | Stahl, bandverzinkt DIN EN 10346, pulverbeschichtet, RAL 9010,reinweiß | 01.03.2022 | 1 | St | 336.3 | 01.02.2023 |  | 336.3 | 1 | St | N17 | 707.68 | g | 73089059 | DE
GKAV 220-78T80 W | 4013339097814 | GK-Außeneck 90°, verstellbar +/- 5°, einzügig symmetrisch 220x80 mm | Stahl, bandverzinkt DIN EN 10346, pulverbeschichtet,RAL 9001,cremeweiß | 01.03.2022 | 1 | St | 336.3 | 01.02.2023 |  | 336.3 | 1 | St | N17 | 707.68 | g | 73089059 | DE
GKAV 220-78T80 WA | 4013339097821 | GK-Außeneck 90°, verstellbar +/- 5°, einzügig symmetrisch 220x80 mm | Stahl, bandverzinkt DIN EN 10346, pulverbe., RAL 9006, weißaluminium | 01.03.2022 | 1 | St | 336.3 | 01.02.2023 |  | 336.3 | 1 | St | N17 | 707.68 | g | 73089059 | DE
GKAV 220-78T90 C | 4013339207527 | GK-Außeneck 90°, verstellbar +/- 5°, einzügig symmetrisch 220x90 mm | Stahl, bandverzinkt DIN EN 10346, pulverbeschichtet | 04.08.2022 | 1 | St | 336.3 | 01.02.2023 |  | 336.3 | 1 | St | N17 | 938.81 | g | 73089059 | DE
GKAV 220-78T90 S | 4013339207534 | GK-Außeneck 90°, verstellbar +/- 5°, einzügig symmetrisch 220x90 mm | Stahl, bandverzinkt DIN EN 10346 | 04.08.2022 | 1 | St | 314.4 | 01.02.2023 |  | 314.4 | 1 | St | N17 | 902.7 | g | 73089059 | DE
GKAV 220-78T90 VW | 4013339207558 | GK-Außeneck 90°, verstellbar +/- 5°, einzügig symmetrisch 220x90 mm | Stahl, bandverzinkt DIN EN 10346, pulverbesch., RAL 9016, verkehrsweiß | 04.08.2022 | 1 | St | 336.3 | 01.02.2023 |  | 336.3 | 1 | St | N17 | 938.81 | g | 73089059 | DE
GKE 38/100 C | 4013339931989 | GK-Außeneckblende, glatt, Höhe 38 mm | Stahl, bandverzinkt DIN EN 10346, pulverbeschichtet | 01.03.2022 | 1 | St | 25.3 | 01.02.2023 |  | 25.3 | 1 | St | N17 | 93.7 | g | 73089059 | DE
GKE 38/100 L | 4013339931965 | GK-Außeneckblende, glatt, Höhe 38 mm | Stahl, bandverzinkt DIN EN 10346, pulverbeschichtet,RAL 7035,lichtgrau | 01.03.2022 | 1 | St | 25.3 | 01.02.2023 |  | 25.3 | 1 | St | N17 | 93.7 | g | 73089059 | DE
GKE 38/100 R | 4013339931927 | GK-Außeneckblende, glatt, Höhe 38 mm | Stahl, bandverzinkt DIN EN 10346, pulverbeschichtet, RAL 9010,reinweiß | 01.03.2022 | 1 | St | 25.3 | 01.02.2023 |  | 25.3 | 1 | St | N17 | 93.7 | g | 73089059 | DE
GKE 38/100 S | 4013339931903 | GK-Außeneckblende, glatt, Höhe 38 mm | Stahl, bandverzinkt DIN EN 10346 | 01.03.2022 | 1 | St | 16 | 01.02.2023 |  | 16 | 1 | St | N17 | 90.1 | g | 73089059 | DE
GKE 38/100 VW | 4013339209958 | GK-Außeneckblende, glatt, Höhe 38 mm | Stahl, bandverzinkt DIN EN 10346, pulverbesch., RAL 9016, verkehrsweiß | 11.08.2022 | 1 | St | 25.3 | 01.02.2023 |  | 25.3 | 1 | St | N17 | 93.7 | g | 73089059 | DE
GKE 38/100 W | 4013339931941 | GK-Außeneckblende, glatt, Höhe 38 mm | Stahl, bandverzinkt DIN EN 10346, pulverbeschichtet,RAL 9001,cremeweiß | 01.03.2022 | 1 | St | 25.3 | 01.02.2023 |  | 25.3 | 1 | St | N17 | 93.7 | g | 73089059 | DE
GKE 38/100 WA | 4013339009855 | GK-Außeneckblende, glatt, Höhe 38 mm | Stahl, bandverzinkt DIN EN 10346, pulverbe., RAL 9006, weißaluminium | 01.03.2022 | 1 | St | 25.3 | 01.02.2023 |  | 25.3 | 1 | St | N17 | 93.7 | g | 73089059 | DE
GKE 78/100 C | 4013339932184 | GK-Außeneckblende, glatt, Höhe 78 mm | Stahl, bandverzinkt DIN EN 10346, pulverbeschichtet | 01.03.2022 | 1 | St | 26.9 | 01.02.2023 |  | 26.9 | 1 | St | N17 | 151.22 | g | 73089059 | DE
GKE 78/100 L | 4013339932160 | GK-Außeneckblende, glatt, Höhe 78 mm | Stahl, bandverzinkt DIN EN 10346, pulverbeschichtet,RAL 7035,lichtgrau | 01.03.2022 | 1 | St | 26.9 | 01.02.2023 |  | 26.9 | 1 | St | N17 | 151.22 | g | 73089059 | DE
GKE 78/100 R | 4013339932047 | GK-Außeneckblende, glatt, Höhe 78 mm | Stahl, bandverzinkt DIN EN 10346, pulverbeschichtet, RAL 9010,reinweiß | 01.03.2022 | 1 | St | 26.9 | 01.02.2023 |  | 26.9 | 1 | St | N17 | 151.22 | g | 73089059 | DE
GKE 78/100 S | 4013339932009 | GK-Außeneckblende, glatt, Höhe 78 mm | Stahl, bandverzinkt DIN EN 10346 | 01.03.2022 | 1 | St | 20.1 | 01.02.2023 |  | 20.1 | 1 | St | N17 | 145.4 | g | 73089059 | DE
GKE 78/100 VW | 4013339209965 | GK-Außeneckblende, glatt, Höhe 78 mm | Stahl, bandverzinkt DIN EN 10346, pulverbesch., RAL 9016, verkehrsweiß | 11.08.2022 | 1 | St | 26.9 | 01.02.2023 |  | 26.9 | 1 | St | N17 | 151.22 | g | 73089059 | DE
GKE 78/100 W | 4013339932122 | GK-Außeneckblende, glatt, Höhe 78 mm | Stahl, bandverzinkt DIN EN 10346, pulverbeschichtet,RAL 9001,cremeweiß | 01.03.2022 | 1 | St | 26.9 | 01.02.2023 |  | 26.9 | 1 | St | N17 | 151.22 | g | 73089059 | DE
GKE 78/100 WA | 4013339009862 | GK-Außeneckblende, glatt, Höhe 78 mm | Stahl, bandverzinkt DIN EN 10346, pulverbe., RAL 9006, weißaluminium | 01.03.2022 | 1 | St | 26.9 | 01.02.2023 |  | 26.9 | 1 | St | N17 | 151.22 | g | 73089059 | DE
GKIV 213-78T60 C | 4013339095674 | GK-Inneneck 90°, verstellbar +/- 5°, einzügig symmetrisch 213x61 mm | Stahl, bandverzinkt DIN EN 10346, pulverbeschichtet | 01.03.2022 | 1 | St | 314.4 | 01.02.2023 |  | 314.4 | 1 | St | N17 | 442.51 | g | 73089059 | DE
GKIV 213-78T60 L | 4013339098347 | GK-Inneneck 90°, verstellbar +/- 5°, einzügig symmetrisch 213x60 mm | Stahl, bandverzinkt DIN EN 10346, pulverbeschichtet,RAL 7035,lichtgrau | 01.03.2022 | 1 | St | 314.4 | 01.02.2023 |  | 314.4 | 1 | St | N17 | 442.51 | g | 73089059 | DE
GKIV 213-78T60 R | 4013339098354 | GK-Inneneck 90°, verstellbar +/- 5°, einzügig symmetrisch 213x60 mm | Stahl, bandverzinkt DIN EN 10346, pulverbeschichtet, RAL 9010,reinweiß | 01.03.2022 | 1 | St | 314.4 | 01.02.2023 |  | 314.4 | 1 | St | N17 | 442.51 | g | 73089059 | DE
GKIV 213-78T60 W | 4013339098361 | GK-Inneneck 90°, verstellbar +/- 5°, einzügig symmetrisch 213x60 mm | Stahl, bandverzinkt DIN EN 10346, pulverbeschichtet,RAL 9001,cremeweiß | 01.03.2022 | 1 | St | 314.4 | 01.02.2023 |  | 314.4 | 1 | St | N17 | 442.51 | g | 73089059 | DE
GKIV 213-78T60 WA | 4013339098378 | GK-Inneneck 90°, verstellbar +/- 5°, einzügig symmetrisch 213x60 mm | Stahl, bandverzinkt DIN EN 10346, pulverbe., RAL 9006, weißaluminium | 01.03.2022 | 1 | St | 314.4 | 01.02.2023 |  | 314.4 | 1 | St | N17 | 442.51 | g | 73089059 | DE
GKIV 213A78T100 C | 4013339095681 | GK-Inneneck 90°, verstellbar +/- 5°, einzügig asymmetrisch 213x100 mm | Stahl, bandverzinkt DIN EN 10346, pulverbeschichtet | 01.03.2022 | 1 | St | 365.6 | 01.02.2023 |  | 365.6 | 1 | St | N17 | 684.08 | g | 73089059 | DE
GKIV 213A78T100 L | 4013339098392 | GK-Inneneck 90°, verstellbar +/- 5°, einzügig asymmetrisch 213x100 mm | Stahl, bandverzinkt DIN EN 10346, pulverbeschichtet,RAL 7035,lichtgrau | 01.03.2022 | 1 | St | 365.6 | 01.02.2023 |  | 365.6 | 1 | St | N17 | 684.08 | g | 73089059 | DE
GKIV 213A78T100 R | 4013339098415 | GK-Inneneck 90°, verstellbar +/- 5°, einzügig asymmetrisch 213x100 mm | Stahl, bandverzinkt DIN EN 10346, pulverbeschichtet, RAL 9010,reinweiß | 01.03.2022 | 1 | St | 365.6 | 01.02.2023 |  | 365.6 | 1 | St | N17 | 684.08 | g | 73089059 | DE
GKIV 213A78T100 W | 4013339098422 | GK-Inneneck 90°, verstellbar +/- 5°, einzügig asymmetrisch 213x100 mm | Stahl, bandverzinkt DIN EN 10346, pulverbeschichtet,RAL 9001,cremeweiß | 01.03.2022 | 1 | St | 365.6 | 01.02.2023 |  | 365.6 | 1 | St | N17 | 684.08 | g | 73089059 | DE
GKIV 213A78T100 WA | 4013339098439 | GK-Inneneck 90°, verstellbar +/- 5°, einzügig asymmetrisch 213x100 mm | Stahl, bandverzinkt DIN EN 10346, pulverbe., RAL 9006, weißaluminium | 01.03.2022 | 1 | St | 365.6 | 01.02.2023 |  | 365.6 | 1 | St | N17 | 684.08 | g | 73089059 | DE
GKIV 213A78T80 C | 4013339095698 | GK-Inneneck 90°, verstellbar +/- 5°, einzügig asymmetrisch 213x80 mm | Stahl, bandverzinkt DIN EN 10346, pulverbeschichtet | 01.03.2022 | 1 | St | 343.7 | 01.02.2023 |  | 343.7 | 1 | St | N17 | 554.54 | g | 73089059 | DE
GKIV 213A78T80 L | 4013339098453 | GK-Inneneck 90°, verstellbar +/- 5°, einzügig asymmetrisch 213x80 mm | Stahl, bandverzinkt DIN EN 10346, pulverbeschichtet,RAL 7035,lichtgrau | 01.03.2022 | 1 | St | 343.7 | 01.02.2023 |  | 343.7 | 1 | St | N17 | 554.54 | g | 73089059 | DE
GKIV 213A78T80 R | 4013339098460 | GK-Inneneck 90°, verstellbar +/- 5°, einzügig asymmetrisch 213x80 mm | Stahl, bandverzinkt DIN EN 10346, pulverbeschichtet, RAL 9010,reinweiß | 01.03.2022 | 1 | St | 343.7 | 01.02.2023 |  | 343.7 | 1 | St | N17 | 554.54 | g | 73089059 | DE
GKIV 213A78T80 W | 4013339098477 | GK-Inneneck 90°, verstellbar +/- 5°, einzügig asymmetrisch 213x80 mm | Stahl, bandverzinkt DIN EN 10346, pulverbeschichtet,RAL 9001,cremeweiß | 01.03.2022 | 1 | St | 343.7 | 01.02.2023 |  | 343.7 | 1 | St | N17 | 554.54 | g | 73089059 | DE
GKIV 213A78T80 WA | 4013339098484 | GK-Inneneck 90°, verstellbar +/- 5°, einzügig asymmetrisch 213x80 mm | Stahl, bandverzinkt DIN EN 10346, pulverbe., RAL 9006, weißaluminium | 01.03.2022 | 1 | St | 343.7 | 01.02.2023 |  | 343.7 | 1 | St | N17 | 554.54 | g | 73089059 | DE
GKIV 220-78T100 C | 4013339095711 | GK-Inneneck 90°, verstellbar +/- 5°, einzügig symmetrisch 220x100 mm | Stahl, bandverzinkt DIN EN 10346, pulverbeschichtet | 01.03.2022 | 1 | St | 365.6 | 01.02.2023 |  | 365.6 | 1 | St | N17 | 690.83 | g | 73089059 | DE
GKIV 220-78T100 L | 4013339098514 | GK-Inneneck 90°, verstellbar +/- 5°, einzügig symmetrisch 220x100 mm | Stahl, bandverzinkt DIN EN 10346, pulverbeschichtet,RAL 7035,lichtgrau | 01.03.2022 | 1 | St | 365.6 | 01.02.2023 |  | 365.6 | 1 | St | N17 | 690.83 | g | 73089059 | DE
GKIV 220-78T100 R | 4013339098521 | GK-Inneneck 90°, verstellbar +/- 5°, einzügig symmetrisch 220x100 mm | Stahl, bandverzinkt DIN EN 10346, pulverbeschichtet, RAL 9010,reinweiß | 01.03.2022 | 1 | St | 365.6 | 01.02.2023 |  | 365.6 | 1 | St | N17 | 690.83 | g | 73089059 | DE
GKIV 220-78T100 W | 4013339098538 | GK-Inneneck 90°, verstellbar +/- 5°, einzügig symmetrisch 220x100 mm | Stahl, bandverzinkt DIN EN 10346, pulverbeschichtet,RAL 9001,cremeweiß | 01.03.2022 | 1 | St | 365.6 | 01.02.2023 |  | 365.6 | 1 | St | N17 | 690.83 | g | 73089059 | DE
GKIV 220-78T100 WA | 4013339098545 | GK-Inneneck 90°, verstellbar +/- 5°, einzügig symmetrisch 220x100 mm | Stahl, bandverzinkt DIN EN 10346, pulverbe., RAL 9006, weißaluminium | 01.03.2022 | 1 | St | 365.6 | 01.02.2023 |  | 365.6 | 1 | St | N17 | 690.83 | g | 73089059 | DE
GKIV 220-78T70 C | 4013339208852 | GK-Inneneck 90°, verstellbar +/- 5°, einzügig symmetrisch 220x70 mm | Stahl, bandverzinkt DIN EN 10346, pulverbeschichtet | 04.08.2022 | 1 | St | 314.4 | 01.02.2023 |  | 314.4 | 1 | St | N17 | 602.37 | g | 73089059 | DE
GKIV 220-78T70 S | 4013339208869 | GK-Inneneck 90°, verstellbar +/- 5°, einzügig symmetrisch 220x70 mm | Stahl, bandverzinkt DIN EN 10346 | 04.08.2022 | 1 | St | 285.3 | 01.02.2023 |  | 285.3 | 1 | St | N17 | 579.2 | g | 73089059 | DE
GKIV 220-78T70 VW | 4013339208876 | GK-Inneneck 90°, verstellbar +/- 5°, einzügig symmetrisch 220x70 mm | Stahl, bandverzinkt DIN EN 10346, pulverbesch., RAL 9016, verkehrsweiß | 04.08.2022 | 1 | St | 314.4 | 01.02.2023 |  | 314.4 | 1 | St | N17 | 602.37 | g | 73089059 | DE
GKIV 220-78T80 C | 4013339095728 | GK-Inneneck 90°, verstellbar +/- 5°, einzügig symmetrisch 220x80 mm | Stahl, bandverzinkt DIN EN 10346, pulverbeschichtet | 01.03.2022 | 1 | St | 343.7 | 01.02.2023 |  | 343.7 | 1 | St | N17 | 561.26 | g | 73089059 | DE
GKIV 220-78T80 L | 4013339098569 | GK-Inneneck 90°, verstellbar +/- 5°, einzügig symmetrisch 220x80 mm | Stahl, bandverzinkt DIN EN 10346, pulverbeschichtet,RAL 7035,lichtgrau | 01.03.2022 | 1 | St | 343.7 | 01.02.2023 |  | 343.7 | 1 | St | N17 | 561.26 | g | 73089059 | DE
GKIV 220-78T80 R | 4013339098576 | GK-Inneneck 90°, verstellbar +/- 5°, einzügig symmetrisch 220x80 mm | Stahl, bandverzinkt DIN EN 10346, pulverbeschichtet, RAL 9010,reinweiß | 01.03.2022 | 1 | St | 343.7 | 01.02.2023 |  | 343.7 | 1 | St | N17 | 561.26 | g | 73089059 | DE
GKIV 220-78T80 S | 4013339096459 | GK-Inneneck 90°, verstellbar +/- 5°, einzügig symmetrisch 220x80 mm | Stahl, bandverzinkt DIN EN 10346 | 01.03.2022 | 1 | St | 321.8 | 01.02.2023 |  | 321.8 | 1 | St | N17 | 539.67 | g | 73089059 | DE
GKIV 220-78T80 W | 4013339098583 | GK-Inneneck 90°, verstellbar +/- 5°, einzügig symmetrisch 220x80 mm | Stahl, bandverzinkt DIN EN 10346, pulverbeschichtet,RAL 9001,cremeweiß | 01.03.2022 | 1 | St | 343.7 | 01.02.2023 |  | 343.7 | 1 | St | N17 | 561.26 | g | 73089059 | DE
GKIV 220-78T80 WA | 4013339098590 | GK-Inneneck 90°, verstellbar +/- 5°, einzügig symmetrisch 220x80 mm | Stahl, bandverzinkt DIN EN 10346, pulverbe., RAL 9006, weißaluminium | 01.03.2022 | 1 | St | 343.7 | 01.02.2023 |  | 343.7 | 1 | St | N17 | 561.26 | g | 73089059 | DE
GKIV 220-78T90 C | 4013339208722 | GK-Inneneck 90°, verstellbar +/- 5°, einzügig symmetrisch 220x90 mm | Stahl, bandverzinkt DIN EN 10346, pulverbeschichtet | 04.08.2022 | 1 | St | 343.7 | 01.02.2023 |  | 343.7 | 1 | St | N17 | 735.18 | g | 73089059 | DE
GKIV 220-78T90 S | 4013339208739 | GK-Inneneck 90°, verstellbar +/- 5°, einzügig symmetrisch 220x90 mm | Stahl, bandverzinkt DIN EN 10346 | 04.08.2022 | 1 | St | 321.8 | 01.02.2023 |  | 321.8 | 1 | St | N17 | 706.9 | g | 73089059 | DE
GKIV 220-78T90 VW | 4013339208746 | GK-Inneneck 90°, verstellbar +/- 5°, einzügig symmetrisch 220x90 mm | Stahl, bandverzinkt DIN EN 10346, pulverbesch., RAL 9016, verkehrsweiß | 04.08.2022 | 1 | St | 343.7 | 01.02.2023 |  | 343.7 | 1 | St | N17 | 735.18 | g | 73089059 | DE
GKLS 9001 | 4013339467204 | Lackstift, RAL 9001, cremeweiß | Schraubverschluß mit Pinsel | 01.03.2022 | 1 | St | 24.6 | 01.02.2023 |  | 24.6 | 1 | St | N17 | 42 | g | 32082090 | QU
GKLS 9010 | 4013339466900 | Lackstift, RAL 9010, reinweiß | Schraubverschluß mit Pinsel | 01.03.2022 | 1 | St | 24.6 | 01.02.2023 |  | 24.6 | 1 | St | N17 | 42 | g | 32082090 | QU
GKIV 170-78T60 L | 4013339098231 | GK-Inneneck 90°, verstellbar +/- 5°, einzügig symmetrisch 170x61 mm | Stahl, bandverzinkt DIN EN 10346, pulverbeschichtet,RAL 7035,lichtgrau | 01.03.2022 | 1 | St | 292.6 | 01.02.2023 |  | 292.6 | 1 | St | N17 | 481.31 | g | 73089059 | DE
GKIV 170-78T60 R | 4013339098248 | GK-Inneneck 90°, verstellbar +/- 5°, einzügig symmetrisch 170x61 mm | Stahl, bandverzinkt DIN EN 10346, pulverbeschichtet, RAL 9010,reinweiß | 01.03.2022 | 1 | St | 292.6 | 01.02.2023 |  | 292.6 | 1 | St | N17 | 481.31 | g | 73089059 | DE
GKIV 170-78T60 S | 4013339096381 | GK-Inneneck 90°, verstellbar +/- 5°, einzügig symmetrisch 170x61 mm | Stahl, bandverzinkt DIN EN 10346 | 01.03.2022 | 1 | St | 277.9 | 01.02.2023 |  | 277.9 | 1 | St | N17 | 462.8 | g | 73089059 | DE
GKIV 170-78T60 W | 4013339098262 | GK-Inneneck 90°, verstellbar +/- 5°, einzügig symmetrisch 170x61 mm | Stahl, bandverzinkt DIN EN 10346, pulverbeschichtet,RAL 9001,cremeweiß | 01.03.2022 | 1 | St | 292.6 | 01.02.2023 |  | 292.6 | 1 | St | N17 | 481.31 | g | 73089059 | DE
GKIV 170-78T60 WA | 4013339098255 | GK-Inneneck 90°, verstellbar +/- 5°, einzügig symmetrisch 170x61 mm | Stahl, bandverzinkt DIN EN 10346, pulverbe., RAL 9006, weißaluminium | 01.03.2022 | 1 | St | 292.6 | 01.02.2023 |  | 292.6 | 1 | St | N17 | 481.31 | g | 73089059 | DE
GKIV 170-78T70 C | 4013339208821 | GK-Inneneck 90°, verstellbar +/- 5°, einzügig symmetrisch 170x70 mm | Stahl, bandverzinkt DIN EN 10346, pulverbeschichtet | 04.08.2022 | 1 | St | 292.6 | 01.02.2023 |  | 292.6 | 1 | St | N17 | 541.63 | g | 73089059 | DE
GKIV 170-78T70 S | 4013339208838 | GK-Inneneck 90°, verstellbar +/- 5°, einzügig symmetrisch 170x70 mm | Stahl, bandverzinkt DIN EN 10346 | 04.08.2022 | 1 | St | 277.9 | 01.02.2023 |  | 277.9 | 1 | St | N17 | 520.8 | g | 73089059 | DE
GKIV 170-78T70 VW | 4013339208845 | GK-Inneneck 90°, verstellbar +/- 5°, einzügig symmetrisch 170x70 mm | Stahl, bandverzinkt DIN EN 10346, pulverbesch., RAL 9016, verkehrsweiß | 04.08.2022 | 1 | St | 292.6 | 01.02.2023 |  | 292.6 | 1 | St | N17 | 541.63 | g | 73089059 | DE
GKIV 170-78T80 C | 4013339095667 | GK-Inneneck 90°, verstellbar +/- 5°, einzügig symmetrisch 170x80 mm | Stahl, bandverzinkt DIN EN 10346, pulverbeschichtet | 01.03.2022 | 1 | St | 314.4 | 01.02.2023 |  | 314.4 | 1 | St | N17 | 513.26 | g | 73089059 | DE
GKIV 170-78T80 L | 4013339098286 | GK-Inneneck 90°, verstellbar +/- 5°, einzügig symmetrisch 170x80 mm | Stahl, bandverzinkt DIN EN 10346, pulverbeschichtet,RAL 7035,lichtgrau | 01.03.2022 | 1 | St | 314.4 | 01.02.2023 |  | 314.4 | 1 | St | N17 | 513.26 | g | 73089059 | DE
GKIV 170-78T80 R | 4013339098293 | GK-Inneneck 90°, verstellbar +/- 5°, einzügig symmetrisch 170x80 mm | Stahl, bandverzinkt DIN EN 10346, pulverbeschichtet, RAL 9010,reinweiß | 01.03.2022 | 1 | St | 314.4 | 01.02.2023 |  | 314.4 | 1 | St | N17 | 513.26 | g | 73089059 | DE
GKIV 170-78T80 S | 4013339096398 | GK-Inneneck 90°, verstellbar +/- 5°, einzügig symmetrisch 170x80 mm | Stahl, bandverzinkt DIN EN 10346 | 01.03.2022 | 1 | St | 307.1 | 01.02.2023 |  | 307.1 | 1 | St | N17 | 493.52 | g | 73089059 | DE
GKIV 170-78T80 W | 4013339098323 | GK-Inneneck 90°, verstellbar +/- 5°, einzügig symmetrisch 170x80 mm | Stahl, bandverzinkt DIN EN 10346, pulverbeschichtet,RAL 9001,cremeweiß | 01.03.2022 | 1 | St | 314.4 | 01.02.2023 |  | 314.4 | 1 | St | N17 | 513.26 | g | 73089059 | DE
GKIV 170-78T80 WA | 4013339098316 | GK-Inneneck 90°, verstellbar +/- 5°, einzügig symmetrisch 170x80 mm | Stahl, bandverzinkt DIN EN 10346, pulverbe., RAL 9006, weißaluminium | 01.03.2022 | 1 | St | 314.4 | 01.02.2023 |  | 314.4 | 1 | St | N17 | 513.26 | g | 73089059 | DE
GKIV 170-78T90 C | 4013339208685 | GK-Inneneck 90°, verstellbar +/- 5°, einzügig symmetrisch 170x90 mm | Stahl, bandverzinkt DIN EN 10346, pulverbeschichtet | 04.08.2022 | 1 | St | 314.4 | 01.02.2023 |  | 314.4 | 1 | St | N17 | 674.44 | g | 73089059 | DE
GKIV 170-78T90 S | 4013339208692 | GK-Inneneck 90°, verstellbar +/- 5°, einzügig symmetrisch 170x90 mm | Stahl, bandverzinkt DIN EN 10346 | 04.08.2022 | 1 | St | 307.1 | 01.02.2023 |  | 307.1 | 1 | St | N17 | 648.5 | g | 73089059 | DE
GKIV 170-78T90 VW | 4013339208715 | GK-Inneneck 90°, verstellbar +/- 5°, einzügig symmetrisch 170x90 mm | Stahl, bandverzinkt DIN EN 10346, pulverbesch., RAL 9016, verkehrsweiß | 04.08.2022 | 1 | St | 314.4 | 01.02.2023 |  | 314.4 | 1 | St | N17 | 674.44 | g | 73089059 | DE
GKU 110-78T100 C | 4013339362851 | GK-Unterteil, einzügig symmetrisch, 110x100x2000 mm, De-Öffnung 78 mm | Stahl, bandverzinkt DIN EN 10346, pulverbeschichtet, inkl. Zubehör | 01.03.2022 | 1 | M | 83.5 | 01.02.2023 |  | 83.5 | 1 | M | N17 | 2700.97 | g | 73089059 | DE
GKU 110-78T100 L | 4013339362844 | GK-Unterteil, einzügig symmetrisch, 110x100x2000 mm, De-Öffnung 78 mm | Stahl, bandverzinkt DIN EN 10346,pulverbesch., RAL 7035, inkl. Zubehör | 01.03.2022 | 1 | M | 83.5 | 01.02.2023 |  | 83.5 | 1 | M | N17 | 2700.97 | g | 73089059 | DE
GKU 110-78T100 R | 4013339362820 | GK-Unterteil, einzügig symmetrisch, 110x100x2000 mm, De-Öffnung 78 mm | Stahl, bandverzinkt DIN EN 10346, pulverbesch. RAL 9010, inkl. Zubehör | 01.03.2022 | 1 | M | 83.5 | 01.02.2023 |  | 83.5 | 1 | M | N17 | 2700.97 | g | 73089059 | DE
GKU 110-78T100 S | 4013339362813 | GK-Unterteil, einzügig symmetrisch, 110x100x2000 mm, De-Öffnung 78 mm | Stahl, bandverzinkt DIN EN 10346, inkl. Zubehör | 01.03.2022 | 1 | M | 55.8 | 01.02.2023 |  | 55.8 | 1 | M | N17 | 2597.59 | g | 73089059 | DE
GKU 110-78T100 W | 4013339362837 | GK-Unterteil, einzügig symmetrisch, 110x100x2000 mm, De-Öffnung 78 mm | Stahl, bandverzinkt DIN EN 10346, pulverbesch. RAL 9001, inkl. Zubehör | 01.03.2022 | 1 | M | 83.5 | 01.02.2023 |  | 83.5 | 1 | M | N17 | 2700.97 | g | 73089059 | DE
GKU 110-78T100 WA | 4013339010264 | GK-Unterteil, einzügig symmetrisch, 110x100x2000 mm, De-Öffnung 78 mm | Stahl, bandverzinkt DIN EN 10346, pulverbesch. RAL 9006, inkl. Zubehör | 01.03.2022 | 1 | M | 83.5 | 01.02.2023 |  | 83.5 | 1 | M | N17 | 2700.97 | g | 73089059 | DE
GKU 110-78T60 C | 4013339362868 | GK-Unterteil, einzügig symmetrisch, 110x61x2000 mm, De-Öffnung 78 mm | Stahl, bandverzinkt DIN EN 10346, pulverbeschichtet, inkl. Zubehör | 01.03.2022 | 1 | M | 63.3 | 01.02.2023 |  | 63.3 | 1 | M | N17 | 2127.62 | g | 73089059 | DE
GKU 110-78T60 L | 4013339806164 | GK-Unterteil, einzügig symmetrisch, 110x61x2000 mm, De-Öffnung 78 mm | Stahl, bandverzinkt DIN EN 10346,pulverbesch., RAL 7035, inkl. Zubehör | 01.03.2022 | 1 | M | 63.3 | 01.02.2023 |  | 63.3 | 1 | M | N17 | 2127.62 | g | 73089059 | DE
GKU 110-78T60 R | 4013339806126 | GK-Unterteil, einzügig symmetrisch, 110x61x2000 mm, De-Öffnung 78 mm | Stahl, bandverzinkt DIN EN 10346, pulverbesch. RAL 9010, inkl. Zubehör | 01.03.2022 | 1 | M | 63.3 | 01.02.2023 |  | 63.3 | 1 | M | N17 | 2127.62 | g | 73089059 | DE
GKU 110-78T60 S | 4013339806102 | GK-Unterteil, einzügig symmetrisch, 110x61x2000 mm, De-Öffnung 78 mm | Stahl, bandverzinkt DIN EN 10346, inkl. Zubehör | 01.03.2022 | 1 | M | 44.8 | 01.02.2023 |  | 44.8 | 1 | M | N17 | 2046.3 | g | 73089059 | DE
GKU 110-78T60 W | 4013339806140 | GK-Unterteil, einzügig symmetrisch, 110x61x2000 mm, De-Öffnung 78 mm | Stahl, bandverzinkt DIN EN 10346, pulverbesch. RAL 9001, inkl. Zubehör | 01.03.2022 | 1 | M | 63.3 | 01.02.2023 |  | 63.3 | 1 | M | N17 | 2127.62 | g | 73089059 | DE
GKU 110-78T60 WA | 4013339010271 | GK-Unterteil, einzügig symmetrisch, 110x61x2000 mm, De-Öffnung 78 mm | Stahl, bandverzinkt DIN EN 10346, pulverbesch. RAL 9006, inkl. Zubehör | 01.03.2022 | 1 | M | 63.3 | 01.02.2023 |  | 63.3 | 1 | M | N17 | 2127.62 | g | 73089059 | DE
GKU 110-78T70 C | 4013339206063 | GK-Unterteil, einzügig symmetrisch, 110x70x2000 mm, De-Öffnung 78 mm | Stahl, bandverzinkt DIN EN 10346, pulverbeschichtet, inkl. Zubehör | 04.08.2022 | 1 | M | 63.3 | 01.02.2023 |  | 63.3 | 1 | M | N17 | 2261.37 | g | 73089059 | DE
GKU 110-78T70 S | 4013339206070 | GK-Unterteil, einzügig symmetrisch, 110x70x2000 mm, De-Öffnung 78 mm | Stahl, bandverzinkt DIN EN 10346, inkl. Zubehör | 04.08.2022 | 1 | M | 44.8 | 01.02.2023 |  | 44.8 | 1 | M | N17 | 2174.9 | g | 73089059 | DE
GKU 110-78T70 VW | 4013339206087 | GK-Unterteil, einzügig symmetrisch, 110x70x2000 mm, De-Öffnung 78 mm | Stahl, bandverzinkt DIN EN 10346, pulverbesch. RAL 9016, inkl. Zubehör | 04.08.2022 | 1 | M | 63.3 | 01.02.2023 |  | 63.3 | 1 | M | N17 | 2261.37 | g | 73089059 | DE
GKU 110-78T80 C | 4013339795482 | GK-Unterteil, einzügig symmetrisch, 110x80x2000 mm, De-Öffnung 78 mm | Stahl, bandverzinkt DIN EN 10346, pulverbeschichtet, inkl. Zubehör | 01.03.2022 | 1 | M | 77.1 | 01.02.2023 |  | 77.1 | 1 | M | N17 | 2408.32 | g | 73089059 | DE
GKU 110-78T80 L | 4013339795468 | GK-Unterteil, einzügig symmetrisch, 110x80x2000 mm, De-Öffnung 78 mm | Stahl, bandverzinkt DIN EN 10346,pulverbesch., RAL 7035, inkl. Zubehör | 01.03.2022 | 1 | M | 77.1 | 01.02.2023 |  | 77.1 | 1 | M | N17 | 2408.32 | g | 73089059 | DE
GKU 110-78T80 R | 4013339795420 | GK-Unterteil, einzügig symmetrisch, 110x80x2000 mm, De-Öffnung 78 mm | Stahl, bandverzinkt DIN EN 10346, pulverbesch. RAL 9010, inkl. Zubehör | 01.03.2022 | 1 | M | 77.1 | 01.02.2023 |  | 77.1 | 1 | M | N17 | 2408.32 | g | 73089059 | DE
GKU 110-78T80 S | 4013339795406 | GK-Unterteil, einzügig symmetrisch, 110x80x2000 mm, De-Öffnung 78 mm | Stahl, bandverzinkt DIN EN 10346, inkl. Zubehör | 01.03.2022 | 1 | M | 51.7 | 01.02.2023 |  | 51.7 | 1 | M | N17 | 2316.2 | g | 73089059 | DE
GKU 110-78T80 W | 4013339795444 | GK-Unterteil, einzügig symmetrisch, 110x80x2000 mm, De-Öffnung 78 mm | Stahl, bandverzinkt DIN EN 10346, pulverbesch. RAL 9001, inkl. Zubehör | 01.03.2022 | 1 | M | 77.1 | 01.02.2023 |  | 77.1 | 1 | M | N17 | 2408.32 | g | 73089059 | DE
GKU 110-78T80 WA | 4013339010288 | GK-Unterteil, einzügig symmetrisch, 110x80x2000 mm, De-Öffnung 78 mm | Stahl, bandverzinkt DIN EN 10346, pulverbesch. RAL 9006, inkl. Zubehör | 01.03.2022 | 1 | M | 77.1 | 01.02.2023 |  | 77.1 | 1 | M | N17 | 2408.32 | g | 73089059 | DE
GKU 110-78T90 C | 4013339206094 | GK-Unterteil, einzügig symmetrisch, 110x90x2000 mm, De-Öffnung 78 mm | Stahl, bandverzinkt DIN EN 10346, pulverbeschichtet, inkl. Zubehör | 04.08.2022 | 1 | M | 77.1 | 01.02.2023 |  | 77.1 | 1 | M | N17 | 2555.27 | g | 73089059 | DE
GKU 110-78T90 S | 4013339206117 | GK-Unterteil, einzügig symmetrisch, 110x90x2000 mm, De-Öffnung 78 mm | Stahl, bandverzinkt DIN EN 10346, inkl. Zubehör | 04.08.2022 | 1 | M | 51.7 | 01.02.2023 |  | 51.7 | 1 | M | N17 | 2457.5 | g | 73089059 | DE
GKU 110-78T90 VW | 4013339206124 | GK-Unterteil, einzügig symmetrisch, 110x90x2000 mm, De-Öffnung 78 mm | Stahl, bandverzinkt DIN EN 10346, pulverbesch. RAL 9016, inkl. Zubehör | 04.08.2022 | 1 | M | 77.1 | 01.02.2023 |  | 77.1 | 1 | M | N17 | 2555.27 | g | 73089059 | DE
GKU 133-78T100 C | 4013339795581 | GK-Unterteil, einzügig symmetrisch, 133x100x2000 mm, De-Öffnung 78 mm | Stahl, bandverzinkt DIN EN 10346, pulverbeschichtet, inkl. Zubehör | 01.03.2022 | 1 | M | 90.2 | 01.02.2023 |  | 90.2 | 1 | M | N17 | 3010.6 | g | 73089059 | DE
GKU 133-78T100 L | 4013339795567 | GK-Unterteil, einzügig symmetrisch, 133x100x2000 mm, De-Öffnung 78 mm | Stahl, bandverzinkt DIN EN 10346,pulverbesch., RAL 7035, inkl. Zubehör | 01.03.2022 | 1 | M | 90.2 | 01.02.2023 |  | 90.2 | 1 | M | N17 | 3010.6 | g | 73089059 | DE
GKU 133-78T100 R | 4013339795529 | GK-Unterteil, einzügig symmetrisch, 133x100x2000 mm, De-Öffnung 78 mm | Stahl, bandverzinkt DIN EN 10346, pulverbesch. RAL 9010, inkl. Zubehör | 01.03.2022 | 1 | M | 90.2 | 01.02.2023 |  | 90.2 | 1 | M | N17 | 3010.6 | g | 73089059 | DE
GKU 133-78T100 S | 4013339795505 | GK-Unterteil, einzügig symmetrisch, 133x100x2000 mm, De-Öffnung 78 mm | Stahl, bandverzinkt DIN EN 10346, inkl. Zubehör | 01.03.2022 | 1 | M | 62.8 | 01.02.2023 |  | 62.8 | 1 | M | N17 | 2895.32 | g | 73089059 | DE
GKU 133-78T100 W | 4013339795543 | GK-Unterteil, einzügig symmetrisch, 133x100x2000 mm, De-Öffnung 78 mm | Stahl, bandverzinkt DIN EN 10346, pulverbesch. RAL 9001, inkl. Zubehör | 01.03.2022 | 1 | M | 90.2 | 01.02.2023 |  | 90.2 | 1 | M | N17 | 3010.6 | g | 73089059 | DE
GKU 133-78T100 WA | 4013339010318 | GK-Unterteil, einzügig symmetrisch, 133x100x2000 mm, De-Öffnung 78 mm | Stahl, bandverzinkt DIN EN 10346, pulverbesch. RAL 9006, inkl. Zubehör | 01.03.2022 | 1 | M | 90.2 | 01.02.2023 |  | 90.2 | 1 | M | N17 | 3010.6 | g | 73089059 | DE
GKU 133-78T60 C | 4013339363650 | GK-Unterteil, einzügig symmetrisch, 133x61x2000 mm, De-Öffnung 78 mm | Stahl, bandverzinkt DIN EN 10346, pulverbeschichtet, inkl. Zubehör | 01.03.2022 | 1 | M | 68.6 | 01.02.2023 |  | 68.6 | 1 | M | N17 | 2437.26 | g | 73089059 | DE
GKU 133-78T60 L | 4013339806263 | GK-Unterteil, einzügig symmetrisch, 133x61x2000 mm, De-Öffnung 78 mm | Stahl, bandverzinkt DIN EN 10346,pulverbesch., RAL 7035, inkl. Zubehör | 01.03.2022 | 1 | M | 68.6 | 01.02.2023 |  | 68.6 | 1 | M | N17 | 2437.26 | g | 73089059 | DE
GKU 133-78T60 R | 4013339806225 | GK-Unterteil, einzügig symmetrisch, 133x61x2000 mm, De-Öffnung 78 mm | Stahl, bandverzinkt DIN EN 10346, pulverbesch. RAL 9010, inkl. Zubehör | 01.03.2022 | 1 | M | 68.6 | 01.02.2023 |  | 68.6 | 1 | M | N17 | 2437.26 | g | 73089059 | DE
GKU 133-78T60 S | 4013339806201 | GK-Unterteil, einzügig symmetrisch, 133x61x2000 mm, De-Öffnung 78 mm | Stahl, bandverzinkt DIN EN 10346, inkl. Zubehör | 01.03.2022 | 1 | M | 50.3 | 01.02.2023 |  | 50.3 | 1 | M | N17 | 2344.03 | g | 73089059 | DE
GKU 133-78T60 W | 4013339806249 | GK-Unterteil, einzügig symmetrisch, 133x61x2000 mm, De-Öffnung 78 mm | Stahl, bandverzinkt DIN EN 10346, pulverbesch. RAL 9001, inkl. Zubehör | 01.03.2022 | 1 | M | 68.6 | 01.02.2023 |  | 68.6 | 1 | M | N17 | 2437.26 | g | 73089059 | DE
GKU 133-78T60 WA | 4013339010325 | GK-Unterteil, einzügig symmetrisch, 133x61x2000 mm, De-Öffnung 78 mm | Stahl, bandverzinkt DIN EN 10346, pulverbesch. RAL 9006, inkl. Zubehör | 01.03.2022 | 1 | M | 68.6 | 01.02.2023 |  | 68.6 | 1 | M | N17 | 2437.26 | g | 73089059 | DE
GKU 133-78T70 C | 4013339206131 | GK-Unterteil, einzügig symmetrisch, 133x70x2000 mm, De-Öffnung 78 mm | Stahl, bandverzinkt DIN EN 10346, pulverbeschichtet, inkl. Zubehör | 04.08.2022 | 1 | M | 68.6 | 01.02.2023 |  | 68.6 | 1 | M | N17 | 2571.01 | g | 73089059 | DE
GKU 133-78T70 S | 4013339206155 | GK-Unterteil, einzügig symmetrisch, 133x70x2000 mm, De-Öffnung 78 mm | Stahl, bandverzinkt DIN EN 10346, inkl. Zubehör | 04.08.2022 | 1 | M | 50.3 | 01.02.2023 |  | 50.3 | 1 | M | N17 | 2472.63 | g | 73089059 | DE
GKU 133-78T70 VW | 4013339206179 | GK-Unterteil, einzügig symmetrisch, 133x70x2000 mm, De-Öffnung 78 mm | Stahl, bandverzinkt DIN EN 10346, pulverbesch. RAL 9016, inkl. Zubehör | 04.08.2022 | 1 | M | 68.6 | 01.02.2023 |  | 68.6 | 1 | M | N17 | 2571.01 | g | 73089059 | DE
GKU 133-78T80 C | 4013339363674 | GK-Unterteil, einzügig symmetrisch, 133x80x2000 mm, De-Öffnung 78 mm | Stahl, bandverzinkt DIN EN 10346, pulverbeschichtet, inkl. Zubehör | 01.03.2022 | 1 | M | 79.8 | 01.02.2023 |  | 79.8 | 1 | M | N17 | 2719.4 | g | 73089059 | DE
GKU 133-78T80 L | 4013339795666 | GK-Unterteil, einzügig symmetrisch, 133x80x2000 mm, De-Öffnung 78 mm | Stahl, bandverzinkt DIN EN 10346,pulverbesch., RAL 7035, inkl. Zubehör | 01.03.2022 | 1 | M | 79.8 | 01.02.2023 |  | 79.8 | 1 | M | N17 | 2719.4 | g | 73089059 | DE
GKU 133-78T80 R | 4013339795628 | GK-Unterteil, einzügig symmetrisch, 133x80x2000 mm, De-Öffnung 78 mm | Stahl, bandverzinkt DIN EN 10346, pulverbesch. RAL 9010, inkl. Zubehör | 01.03.2022 | 1 | M | 79.8 | 01.02.2023 |  | 79.8 | 1 | M | N17 | 2719.4 | g | 73089059 | DE
GKU 133-78T80 S | 4013339795604 | GK-Unterteil, einzügig symmetrisch, 133x80x2000 mm, De-Öffnung 78 mm | Stahl, bandverzinkt DIN EN 10346, inkl. Zubehör | 01.03.2022 | 1 | M | 58.9 | 01.02.2023 |  | 58.9 | 1 | M | N17 | 2615.32 | g | 73089059 | DE
GKU 133-78T80 W | 4013339795642 | GK-Unterteil, einzügig symmetrisch, 133x80x2000 mm, De-Öffnung 78 mm | Stahl, bandverzinkt DIN EN 10346, pulverbesch. RAL 9001, inkl. Zubehör | 01.03.2022 | 1 | M | 79.8 | 01.02.2023 |  | 79.8 | 1 | M | N17 | 2719.4 | g | 73089059 | DE
GKU 133-78T80 WA | 4013339010356 | GK-Unterteil, einzügig symmetrisch, 133x80x2000 mm, De-Öffnung 78 mm | Stahl, bandverzinkt DIN EN 10346, pulverbesch. RAL 9006, inkl. Zubehör | 01.03.2022 | 1 | M | 79.8 | 01.02.2023 |  | 79.8 | 1 | M | N17 | 2719.4 | g | 73089059 | DE
GKU 170-78T60 C | 4013339720804 | GK-Unterteil, einzügig symmetrisch, 170x61x2000 mm, De-Öffnung 78 mm | Stahl, bandverzinkt DIN EN 10346, pulverbeschichtet, inkl. Zubehör | 01.03.2022 | 1 | M | 79.4 | 01.02.2023 |  | 79.4 | 1 | M | N17 | 2979.53 | g | 73089059 | DE
GKU 170-78T60 L | 4013339806362 | GK-Unterteil, einzügig symmetrisch, 170x61x2000 mm, De-Öffnung 78 mm | Stahl, bandverzinkt DIN EN 10346,pulverbesch., RAL 7035, inkl. Zubehör | 01.03.2022 | 1 | M | 79.4 | 01.02.2023 |  | 79.4 | 1 | M | N17 | 2979.53 | g | 73089059 | DE
GKU 170-78T60 R | 4013339806324 | GK-Unterteil, einzügig symmetrisch, 170x61x2000 mm, De-Öffnung 78 mm | Stahl, bandverzinkt DIN EN 10346, pulverbesch. RAL 9010, inkl. Zubehör | 01.03.2022 | 1 | M | 79.4 | 01.02.2023 |  | 79.4 | 1 | M | N17 | 2979.53 | g | 73089059 | DE
GKU 170-78T60 S | 4013339806300 | GK-Unterteil, einzügig symmetrisch, 170x61x2000 mm, De-Öffnung 78 mm | Stahl, bandverzinkt DIN EN 10346, inkl. Zubehör | 01.03.2022 | 1 | M | 58.6 | 01.02.2023 |  | 58.6 | 1 | M | N17 | 2865.44 | g | 73089059 | DE
GKU 170-78T60 W | 4013339806348 | GK-Unterteil, einzügig symmetrisch, 170x61x2000 mm, De-Öffnung 78 mm | Stahl, bandverzinkt DIN EN 10346, pulverbesch. RAL 9001, inkl. Zubehör | 01.03.2022 | 1 | M | 79.4 | 01.02.2023 |  | 79.4 | 1 | M | N17 | 2979.53 | g | 73089059 | DE
GKU 170-78T60 WA | 4013339010394 | GK-Unterteil, einzügig symmetrisch, 170x61x2000 mm, De-Öffnung 78 mm | Stahl, bandverzinkt DIN EN 10346, pulverbesch. RAL 9006, inkl. Zubehör | 01.03.2022 | 1 | M | 79.4 | 01.02.2023 |  | 79.4 | 1 | M | N17 | 2979.53 | g | 73089059 | DE
GKU 170-78T70 C | 4013339206223 | GK-Unterteil, einzügig symmetrisch, 170x70x2000 mm, De-Öffnung 78 mm | Stahl, bandverzinkt DIN EN 10346, pulverbeschichtet, inkl. Zubehör | 04.08.2022 | 1 | M | 79.4 | 01.02.2023 |  | 79.4 | 1 | M | N17 | 3114.73 | g | 73089059 | DE
GKU 170-78T70 S | 4013339206230 | GK-Unterteil, einzügig symmetrisch, 170x70x2000 mm, De-Öffnung 78 mm | Stahl, bandverzinkt DIN EN 10346, inkl. Zubehör | 04.08.2022 | 1 | M | 58.6 | 01.02.2023 |  | 58.6 | 1 | M | N17 | 2995.44 | g | 73089059 | DE
GKU 170-78T70 VW | 4013339206247 | GK-Unterteil, einzügig symmetrisch, 170x70x2000 mm, De-Öffnung 78 mm | Stahl, bandverzinkt DIN EN 10346, pulverbesch. RAL 9016, inkl. Zubehör | 04.08.2022 | 1 | M | 79.4 | 01.02.2023 |  | 79.4 | 1 | M | N17 | 3114.73 | g | 73089059 | DE
GKU 170-78T80 C | 4013339709908 | GK-Unterteil, einzügig symmetrisch, 170x80x2000 mm, De-Öffnung 78 mm | Stahl, bandverzinkt DIN EN 10346, pulverbeschichtet, inkl. Zubehör | 01.03.2022 | 1 | M | 93 | 01.02.2023 |  | 93 | 1 | M | N17 | 3263.13 | g | 73089059 | DE
GKU 170-78T80 L | 4013339709847 | GK-Unterteil, einzügig symmetrisch, 170x80x2000 mm, De-Öffnung 78 mm | Stahl, bandverzinkt DIN EN 10346,pulverbesch., RAL 7035, inkl. Zubehör | 01.03.2022 | 1 | M | 93 | 01.02.2023 |  | 93 | 1 | M | N17 | 3263.13 | g | 73089059 | DE
GKU 170-78T80 R | 4013339709700 | GK-Unterteil, einzügig symmetrisch, 170x80x2000 mm, De-Öffnung 78 mm | Stahl, bandverzinkt DIN EN 10346, pulverbesch. RAL 9010, inkl. Zubehör | 01.03.2022 | 1 | M | 93 | 01.02.2023 |  | 93 | 1 | M | N17 | 3263.13 | g | 73089059 | DE
GKU 170-78T80 S | 4013339709601 | GK-Unterteil, einzügig symmetrisch, 170x80x2000 mm, De-Öffnung 78 mm | Stahl, bandverzinkt DIN EN 10346, inkl. Zubehör | 01.03.2022 | 1 | M | 63 | 01.02.2023 |  | 63 | 1 | M | N17 | 3138.13 | g | 73089059 | DE
GKU 170-78T80 W | 4013339709809 | GK-Unterteil, einzügig symmetrisch, 170x80x2000 mm, De-Öffnung 78 mm | Stahl, bandverzinkt DIN EN 10346, pulverbesch. RAL 9001, inkl. Zubehör | 01.03.2022 | 1 | M | 93 | 01.02.2023 |  | 93 | 1 | M | N17 | 3263.13 | g | 73089059 | DE
GKU 170-78T80 WA | 4013339010417 | GK-Unterteil, einzügig symmetrisch, 170x80x2000 mm, De-Öffnung 78 mm | Stahl, bandverzinkt DIN EN 10346, pulverbesch. RAL 9006, inkl. Zubehör | 01.03.2022 | 1 | M | 93 | 01.02.2023 |  | 93 | 1 | M | N17 | 3263.13 | g | 73089059 | DE
GKU 170-78T90 C | 4013339206254 | GK-Unterteil, einzügig symmetrisch, 170x90x2000 mm, De-Öffnung 78 mm | Stahl, bandverzinkt DIN EN 10346, pulverbeschichtet, inkl. Zubehör | 04.08.2022 | 1 | M | 93 | 01.02.2023 |  | 93 | 1 | M | N17 | 3408.63 | g | 73089059 | DE
GKU 170-78T90 S | 4013339206261 | GK-Unterteil, einzügig symmetrisch, 170x90x2000 mm, De-Öffnung 78 mm | Stahl, bandverzinkt DIN EN 10346, inkl. Zubehör | 04.08.2022 | 1 | M | 63 | 01.02.2023 |  | 63 | 1 | M | N17 | 3278.04 | g | 73089059 | DE
GKU 170-78T90 VW | 4013339206278 | GK-Unterteil, einzügig symmetrisch, 170x90x2000 mm, De-Öffnung 78 mm | Stahl, bandverzinkt DIN EN 10346, pulverbesch. RAL 9016, inkl. Zubehör | 04.08.2022 | 1 | M | 93 | 01.02.2023 |  | 93 | 1 | M | N17 | 3408.63 | g | 73089059 | DE
GKU 170-78T100 C | 4013339720903 | GK-Unterteil, einzügig symmetrisch, 170x100x2000 mm, De-Öffnung 78 mm | Stahl, bandverzinkt DIN EN 10346, pulverbeschichtet, inkl. Zubehör | 01.03.2022 | 1 | M | 100.7 | 01.02.2023 |  | 100.7 | 1 | M | N17 | 3554.33 | g | 73089059 | DE
GKU 170-78T100 L | 4013339709984 | GK-Unterteil, einzügig symmetrisch, 170x100x2000 mm, De-Öffnung 78 mm | Stahl, bandverzinkt DIN EN 10346,pulverbesch., RAL 7035, inkl. Zubehör | 01.03.2022 | 1 | M | 100.7 | 01.02.2023 |  | 100.7 | 1 | M | N17 | 3554.33 | g | 73089059 | DE
GKU 170-78T100 R | 4013339709946 | GK-Unterteil, einzügig symmetrisch, 170x100x2000 mm, De-Öffnung 78 mm | Stahl, bandverzinkt DIN EN 10346, pulverbesch. RAL 9010, inkl. Zubehör | 01.03.2022 | 1 | M | 100.7 | 01.02.2023 |  | 100.7 | 1 | M | N17 | 3554.33 | g | 73089059 | DE
GKU 170-78T100 S | 4013339709922 | GK-Unterteil, einzügig symmetrisch, 170x100x2000 mm, De-Öffnung 78 mm | Stahl, bandverzinkt DIN EN 10346, inkl. Zubehör | 01.03.2022 | 1 | M | 69.5 | 01.02.2023 |  | 69.5 | 1 | M | N17 | 3418.13 | g | 73089059 | DE
GKU 170-78T100 W | 4013339709960 | GK-Unterteil, einzügig symmetrisch, 170x100x2000 mm, De-Öffnung 78 mm | Stahl, bandverzinkt DIN EN 10346, pulverbesch. RAL 9001, inkl. Zubehör | 01.03.2022 | 1 | M | 100.7 | 01.02.2023 |  | 100.7 | 1 | M | N17 | 3554.33 | g | 73089059 | DE
GKU 170-78T100 WA | 4013339010387 | GK-Unterteil, einzügig symmetrisch, 170x100x2000 mm, De-Öffnung 78 mm | Stahl, bandverzinkt DIN EN 10346, pulverbesch. RAL 9006, inkl. Zubehör | 01.03.2022 | 1 | M | 100.7 | 01.02.2023 |  | 100.7 | 1 | M | N17 | 3554.33 | g | 73089059 | DE
GKU 133-78T90 C | 4013339206186 | GK-Unterteil, einzügig symmetrisch, 133x90x2000 mm, De-Öffnung 78 mm | Stahl, bandverzinkt DIN EN 10346, pulverbeschichtet, inkl. Zubehör | 04.08.2022 | 1 | M | 79.8 | 01.02.2023 |  | 79.8 | 1 | M | N17 | 2865.55 | g | 73089059 | DE
GKU 133-78T90 S | 4013339206193 | GK-Unterteil, einzügig symmetrisch, 133x90x2000 mm, De-Öffnung 78 mm | Stahl, bandverzinkt DIN EN 10346, inkl. Zubehör | 04.08.2022 | 1 | M | 58.9 | 01.02.2023 |  | 58.9 | 1 | M | N17 | 2755.84 | g | 73089059 | DE
GKU 133-78T90 VW | 4013339206216 | GK-Unterteil, einzügig symmetrisch, 133x90x2000 mm, De-Öffnung 78 mm | Stahl, bandverzinkt DIN EN 10346, pulverbesch. RAL 9016, inkl. Zubehör | 04.08.2022 | 1 | M | 79.8 | 01.02.2023 |  | 79.8 | 1 | M | N17 | 2865.55 | g | 73089059 | DE
GKU 213-78T60 C | 4013339721009 | GK-Unterteil, einzügig symmetrisch, 213x61x2000 mm, De-Öffnung 78 mm | Stahl, bandverzinkt DIN EN 10346, pulverbeschichtet, inkl. Zubehör | 01.03.2022 | 1 | M | 99.8 | 01.02.2023 |  | 99.8 | 1 | M | N17 | 3585.51 | g | 73089059 | DE
GKU 213-78T60 R | 4013339806423 | GK-Unterteil, einzügig symmetrisch, 213x61x2000 mm, De-Öffnung 78 mm | Stahl, bandverzinkt DIN EN 10346, pulverbesch. RAL 9010, inkl. Zubehör | 01.03.2022 | 1 | M | 99.8 | 01.02.2023 |  | 99.8 | 1 | M | N17 | 3585.51 | g | 73089059 | DE
GKU 213-78T60 S | 4013339806409 | GK-Unterteil, einzügig symmetrisch, 213x61x2000 mm, De-Öffnung 78 mm | Stahl, bandverzinkt DIN EN 10346, inkl. Zubehör | 01.03.2022 | 1 | M | 83 | 01.02.2023 |  | 83 | 1 | M | N17 | 3448.11 | g | 73089059 | DE
GKU 213-78T60 W | 4013339806447 | GK-Unterteil, einzügig symmetrisch, 213x61x2000 mm, De-Öffnung 78 mm | Stahl, bandverzinkt DIN EN 10346, pulverbesch. RAL 9001, inkl. Zubehör | 01.03.2022 | 1 | M | 99.8 | 01.02.2023 |  | 99.8 | 1 | M | N17 | 3585.51 | g | 73089059 | DE
GKU 213-78T60 WA | 4013339010431 | GK-Unterteil, einzügig symmetrisch, 213x61x2000 mm, De-Öffnung 78 mm | Stahl, bandverzinkt DIN EN 10346, pulverbesch. RAL 9006, inkl. Zubehör | 01.03.2022 | 1 | M | 99.8 | 01.02.2023 |  | 99.8 | 1 | M | N17 | 3585.51 | g | 73089059 | DE
GKU 213A78T100 C | 4013339838448 | GK-Unterteil, einzügig asymmetrisch, 213x100x2000 mm, De-Öffnung 78 mm | Stahl, bandverzinkt DIN EN 10346, pulverbeschichtet, inkl. Zubehör | 01.03.2022 | 1 | M | 101.6 | 01.02.2023 |  | 101.6 | 1 | M | N17 | 4186.22 | g | 73089059 | DE
GKU 213A78T100 L | 4013339838424 | GK-Unterteil, einzügig asymmetrisch, 213x100x2000 mm, De-Öffnung 78 mm | Stahl, bandverzinkt DIN EN 10346,pulverbesch., RAL 7035, inkl. Zubehör | 01.03.2022 | 1 | M | 101.6 | 01.02.2023 |  | 101.6 | 1 | M | N17 | 4186.22 | g | 73089059 | DE
GKU 213A78T100 R | 4013339838394 | GK-Unterteil, einzügig asymmetrisch, 213x100x2000 mm, De-Öffnung 78 mm | Stahl, bandverzinkt DIN EN 10346, pulverbesch. RAL 9010, inkl. Zubehör | 01.03.2022 | 1 | M | 101.6 | 01.02.2023 |  | 101.6 | 1 | M | N17 | 4186.22 | g | 73089059 | DE
GKU 213A78T100 S | 4013339838387 | GK-Unterteil, einzügig asymmetrisch, 213x100x2000 mm, De-Öffnung 78 mm | Stahl, bandverzinkt DIN EN 10346, inkl. Zubehör | 01.03.2022 | 1 | M | 78.9 | 01.02.2023 |  | 78.9 | 1 | M | N17 | 4025.72 | g | 73089059 | DE
GKU 213A78T100 W | 4013339838417 | GK-Unterteil, einzügig asymmetrisch, 213x100x2000 mm, De-Öffnung 78 mm | Stahl, bandverzinkt DIN EN 10346, pulverbesch. RAL 9001, inkl. Zubehör | 01.03.2022 | 1 | M | 101.6 | 01.02.2023 |  | 101.6 | 1 | M | N17 | 4186.22 | g | 73089059 | DE
GKU 213A78T100 WA | 4013339010448 | GK-Unterteil, einzügig asymmetrisch, 213x100x2000 mm, De-Öffnung 78 mm | Stahl, bandverzinkt DIN EN 10346, pulverbesch. RAL 9006, inkl. Zubehör | 01.03.2022 | 1 | M | 101.6 | 01.02.2023 |  | 101.6 | 1 | M | N17 | 4186.22 | g | 73089059 | DE
GKU 213A78T80 C | 4013339838363 | GK-Unterteil, einzügig asymmetrisch, 213x80x2000 mm, De-Öffnung 78 mm | Stahl, bandverzinkt DIN EN 10346, pulverbeschichtet, inkl. Zubehör | 01.03.2022 | 1 | M | 91.1 | 01.02.2023 |  | 91.1 | 1 | M | N17 | 3892.32 | g | 73089059 | DE
GKU 213A78T80 L | 4013339838349 | GK-Unterteil, einzügig asymmetrisch, 213x80x2000 mm, De-Öffnung 78 mm | Stahl, bandverzinkt DIN EN 10346,pulverbesch., RAL 7035, inkl. Zubehör | 01.03.2022 | 1 | M | 91.1 | 01.02.2023 |  | 91.1 | 1 | M | N17 | 3892.32 | g | 73089059 | DE
GKU 213A78T80 R | 4013339838318 | GK-Unterteil, einzügig asymmetrisch, 213x80x2000 mm, De-Öffnung 78 mm | Stahl, bandverzinkt DIN EN 10346, pulverbesch. RAL 9010, inkl. Zubehör | 01.03.2022 | 1 | M | 91.1 | 01.02.2023 |  | 91.1 | 1 | M | N17 | 3892.32 | g | 73089059 | DE
GKU 213A78T80 S | 4013339838301 | GK-Unterteil, einzügig asymmetrisch, 213x80x2000 mm, De-Öffnung 78 mm | Stahl, bandverzinkt DIN EN 10346, inkl. Zubehör | 01.03.2022 | 1 | M | 74 | 01.02.2023 |  | 74 | 1 | M | N17 | 3743.12 | g | 73089059 | DE
GKU 213A78T80 W | 4013339838332 | GK-Unterteil, einzügig asymmetrisch, 213x80x2000 mm, De-Öffnung 78 mm | Stahl, bandverzinkt DIN EN 10346, pulverbesch. RAL 9001, inkl. Zubehör | 01.03.2022 | 1 | M | 91.1 | 01.02.2023 |  | 91.1 | 1 | M | N17 | 3892.32 | g | 73089059 | DE
GKU 213A78T80 WA | 4013339010462 | GK-Unterteil, einzügig asymmetrisch, 213x80x2000 mm, De-Öffnung 78 mm | Stahl, bandverzinkt DIN EN 10346, pulverbesch. RAL 9006, inkl. Zubehör | 01.03.2022 | 1 | M | 91.1 | 01.02.2023 |  | 91.1 | 1 | M | N17 | 3892.32 | g | 73089059 | DE
GKU 220-78T100 C | 4013339721108 | GK-Unterteil, einzügig symmetrisch, 220x100x2000 mm, De-Öffnung 78 mm | Stahl, bandverzinkt DIN EN 10346, pulverbeschichtet, inkl. Zubehör | 01.03.2022 | 1 | M | 110.9 | 01.02.2023 |  | 110.9 | 1 | M | N17 | 4263.8 | g | 73089059 | DE
GKU 220-78T100 L | 4013339710386 | GK-Unterteil, einzügig symmetrisch, 220x100x2000 mm, De-Öffnung 78 mm | Stahl, bandverzinkt DIN EN 10346,pulverbesch., RAL 7035, inkl. Zubehör | 01.03.2022 | 1 | M | 110.9 | 01.02.2023 |  | 110.9 | 1 | M | N17 | 4263.8 | g | 73089059 | DE
GKU 220-78T100 R | 4013339710348 | GK-Unterteil, einzügig symmetrisch, 220x100x2000 mm, De-Öffnung 78 mm | Stahl, bandverzinkt DIN EN 10346, pulverbesch. RAL 9010, inkl. Zubehör | 01.03.2022 | 1 | M | 110.9 | 01.02.2023 |  | 110.9 | 1 | M | N17 | 4263.8 | g | 73089059 | DE
GKU 220-78T100 S | 4013339710324 | GK-Unterteil, einzügig symmetrisch, 220x100x2000 mm, De-Öffnung 78 mm | Stahl, bandverzinkt DIN EN 10346, inkl. Zubehör | 01.03.2022 | 1 | M | 78.8 | 01.02.2023 |  | 78.8 | 1 | M | N17 | 4100.32 | g | 73089059 | DE
GKU 220-78T100 W | 4013339710362 | GK-Unterteil, einzügig symmetrisch, 220x100x2000 mm, De-Öffnung 78 mm | Stahl, bandverzinkt DIN EN 10346, pulverbesch. RAL 9001, inkl. Zubehör | 01.03.2022 | 1 | M | 110.9 | 01.02.2023 |  | 110.9 | 1 | M | N17 | 4263.8 | g | 73089059 | DE
GKU 220-78T100 WA | 4013339010479 | GK-Unterteil, einzügig symmetrisch, 220x100x2000 mm, De-Öffnung 78 mm | Stahl, bandverzinkt DIN EN 10346, pulverbesch. RAL 9006, inkl. Zubehör | 01.03.2022 | 1 | M | 110.9 | 01.02.2023 |  | 110.9 | 1 | M | N17 | 4263.8 | g | 73089059 | DE
GKU 220-78T70 C | 4013339206285 | GK-Unterteil, einzügig symmetrisch, 220x70x2000 mm, De-Öffnung 78 mm | Stahl, bandverzinkt DIN EN 10346, pulverbeschichtet, inkl. Zubehör | 04.08.2022 | 1 | M | 99.8 | 01.02.2023 |  | 99.8 | 1 | M | N17 | 3824.95 | g | 73089059 | DE
GKU 220-78T70 S | 4013339206292 | GK-Unterteil, einzügig symmetrisch, 220x70x2000 mm, De-Öffnung 78 mm | Stahl, bandverzinkt DIN EN 10346, inkl. Zubehör | 04.08.2022 | 1 | M | 83 | 01.02.2023 |  | 83 | 1 | M | N17 | 3678.34 | g | 73089059 | DE
GKU 220-78T70 VW | 4013339206315 | GK-Unterteil, einzügig symmetrisch, 220x70x2000 mm, De-Öffnung 78 mm | Stahl, bandverzinkt DIN EN 10346, pulverbesch. RAL 9016, inkl. Zubehör | 04.08.2022 | 1 | M | 99.8 | 01.02.2023 |  | 99.8 | 1 | M | N17 | 3824.95 | g | 73089059 | DE
GKU 220-78T80 C | 4013339710300 | GK-Unterteil, einzügig symmetrisch, 220x80x2000 mm, De-Öffnung 78 mm | Stahl, bandverzinkt DIN EN 10346, pulverbeschichtet, inkl. Zubehör | 01.03.2022 | 1 | M | 102 | 01.02.2023 |  | 102 | 1 | M | N17 | 3969.26 | g | 73089059 | DE
GKU 220-78T80 L | 4013339710249 | GK-Unterteil, einzügig symmetrisch, 220x80x2000 mm, De-Öffnung 78 mm | Stahl, bandverzinkt DIN EN 10346,pulverbesch., RAL 7035, inkl. Zubehör | 01.03.2022 | 1 | M | 102 | 01.02.2023 |  | 102 | 1 | M | N17 | 3969.26 | g | 73089059 | DE
GKU 220-78T80 R | 4013339710102 | GK-Unterteil, einzügig symmetrisch, 220x80x2000 mm, De-Öffnung 78 mm | Stahl, bandverzinkt DIN EN 10346, pulverbesch. RAL 9010, inkl. Zubehör | 01.03.2022 | 1 | M | 102 | 01.02.2023 |  | 102 | 1 | M | N17 | 4409.64 | g | 73089059 | DE
GKU 220-78T80 S | 4013339710003 | GK-Unterteil, einzügig symmetrisch, 220x80x2000 mm, De-Öffnung 78 mm | Stahl, bandverzinkt DIN EN 10346, inkl. Zubehör | 01.03.2022 | 1 | M | 72.9 | 01.02.2023 |  | 72.9 | 1 | M | N17 | 3817.1 | g | 73089059 | DE
GKU 220-78T80 W | 4013339710201 | GK-Unterteil, einzügig symmetrisch, 220x80x2000 mm, De-Öffnung 78 mm | Stahl, bandverzinkt DIN EN 10346, pulverbesch. RAL 9001, inkl. Zubehör | 01.03.2022 | 1 | M | 102 | 01.02.2023 |  | 102 | 1 | M | N17 | 3969.26 | g | 73089059 | DE
GKU 220-78T80 WA | 4013339010486 | GK-Unterteil, einzügig symmetrisch, 220x80x2000 mm, De-Öffnung 78 mm | Stahl, bandverzinkt DIN EN 10346, pulverbesch. RAL 9006, inkl. Zubehör | 01.03.2022 | 1 | M | 102 | 01.02.2023 |  | 102 | 1 | M | N17 | 3969.26 | g | 73089059 | DE
GKV 110-78 C | 4013339371600 | GK-Vertikaleck 90°, einzügig symmetrisch, 110x61 mm, De-Öffnung 78 mm | Stahl, bandverzinkt DIN EN 10346, pulverbeschichtet | 01.03.2022 | 1 | St | 132.4 | 01.02.2023 |  | 132.4 | 1 | St | N17 | 1127.89 | g | 73089059 | DE
GKV 110-78 L | 4013339371549 | GK-Vertikaleck 90°, einzügig symmetrisch, 110x61 mm, De-Öffnung 78 mm | Stahl, bandverzinkt DIN EN 10346, pulverbeschichtet,RAL 7035,lichtgrau | 01.03.2022 | 1 | St | 132.4 | 01.02.2023 |  | 132.4 | 1 | St | N17 | 1127.89 | g | 73089059 | DE
GKV 110-78 R | 4013339371006 | GK-Vertikaleck 90°, einzügig symmetrisch, 110x61 mm, De-Öffnung 78 mm | Stahl, bandverzinkt DIN EN 10346, pulverbeschichtet, RAL 9010,reinweiß | 01.03.2022 | 1 | St | 132.4 | 01.02.2023 |  | 132.4 | 1 | St | N17 | 1127.89 | g | 73089059 | DE
GKV 110-78 S | 4013339370900 | GK-Vertikaleck 90°, einzügig symmetrisch, 110x61 mm, De-Öffnung 78 mm | Stahl, bandverzinkt DIN EN 10346 | 01.03.2022 | 1 | St | 108.6 | 01.02.2023 |  | 108.6 | 1 | St | N17 | 1084.51 | g | 73089059 | DE
GKV 110-78 W | 4013339371402 | GK-Vertikaleck 90°, einzügig symmetrisch, 110x61 mm, De-Öffnung 78 mm | Stahl, bandverzinkt DIN EN 10346, pulverbeschichtet,RAL 9001,cremeweiß | 01.03.2022 | 1 | St | 132.4 | 01.02.2023 |  | 132.4 | 1 | St | N17 | 1127.89 | g | 73089059 | DE
GKV 110-78 WA | 4013339011940 | GK-Vertikaleck 90°, einzügig symmetrisch, 110x61 mm, De-Öffnung 78 mm | Stahl, bandverzinkt DIN EN 10346, pulverbe., RAL 9006, weißaluminium | 01.03.2022 | 1 | St | 132.4 | 01.02.2023 |  | 132.4 | 1 | St | N17 | 1127.89 | g | 73089059 | DE
GKV 110-78T100 C | 4013339796687 | GK-Vertikaleck 90°, einzügig symmetrisch, 110x100 mm, De-Öffnung 78 mm | Stahl, bandverzinkt DIN EN 10346, pulverbeschichtet | 01.03.2022 | 1 | St | 189.1 | 01.02.2023 |  | 189.1 | 1 | St | N17 | 1595.58 | g | 73089059 | DE
GKV 110-78T100 L | 4013339796663 | GK-Vertikaleck 90°, einzügig symmetrisch, 110x100 mm, De-Öffnung 78 mm | Stahl, bandverzinkt DIN EN 10346, pulverbeschichtet,RAL 7035,lichtgrau | 01.03.2022 | 1 | St | 189.1 | 01.02.2023 |  | 189.1 | 1 | St | N17 | 1595.58 | g | 73089059 | DE
GKV 110-78T100 R | 4013339796625 | GK-Vertikaleck 90°, einzügig symmetrisch, 110x100 mm, De-Öffnung 78 mm | Stahl, bandverzinkt DIN EN 10346, pulverbeschichtet, RAL 9010,reinweiß | 01.03.2022 | 1 | St | 189.1 | 01.02.2023 |  | 189.1 | 1 | St | N17 | 1595.58 | g | 73089059 | DE
GKV 110-78T100 S | 4013339796601 | GK-Vertikaleck 90°, einzügig symmetrisch, 110x100 mm, De-Öffnung 78 mm | Stahl, bandverzinkt DIN EN 10346 | 01.03.2022 | 1 | St | 160.1 | 01.02.2023 |  | 160.1 | 1 | St | N17 | 1534.21 | g | 73089059 | DE
GKV 110-78T100 W | 4013339796649 | GK-Vertikaleck 90°, einzügig symmetrisch, 110x100 mm, De-Öffnung 78 mm | Stahl, bandverzinkt DIN EN 10346, pulverbeschichtet,RAL 9001,cremeweiß | 01.03.2022 | 1 | St | 189.1 | 01.02.2023 |  | 189.1 | 1 | St | N17 | 1595.58 | g | 73089059 | DE
GKV 110-78T100 WA | 4013339011957 | GK-Vertikaleck 90°, einzügig symmetrisch, 110x100 mm, De-Öffnung 78 mm | Stahl, bandverzinkt DIN EN 10346, pulverbe., RAL 9006, weißaluminium | 01.03.2022 | 1 | St | 189.1 | 01.02.2023 |  | 189.1 | 1 | St | N17 | 1595.58 | g | 73089059 | DE
GKV 110-78T70 C | 4013339208333 | GK-Vertikaleck 90°, einzügig symmetrisch, 110x70 mm, De-Öffnung 78 mm | Stahl, bandverzinkt DIN EN 10346, pulverbeschichtet | 04.08.2022 | 1 | St | 132.4 | 01.02.2023 |  | 132.4 | 1 | St | N17 | 1192.26 | g | 73089059 | DE
GKV 110-78T70 S | 4013339208067 | GK-Vertikaleck 90°, einzügig symmetrisch, 110x70 mm, De-Öffnung 78 mm | Stahl, bandverzinkt DIN EN 10346 | 04.08.2022 | 1 | St | 108.6 | 01.02.2023 |  | 108.6 | 1 | St | N17 | 1146.4 | g | 73089059 | DE
GKV 110-78T70 VW | 4013339230259 | GK-Vertikaleck 90°, einzügig symmetrisch, 110x70 mm, De-Öffnung 78 mm | Stahl, bandverzinkt DIN EN 10346, pulverbesch., RAL 9016, verkehrsweiß | 04.08.2022 | 1 | St | 132.4 | 01.02.2023 |  | 132.4 | 1 | St | N17 | 1192.26 | g | 73089059 | DE
GKV 110-78T80 C | 4013339796588 | GK-Vertikaleck 90°, einzügig symmetrisch, 110x80 mm, De-Öffnung 78 mm | Stahl, bandverzinkt DIN EN 10346, pulverbeschichtet | 01.03.2022 | 1 | St | 177.5 | 01.02.2023 |  | 177.5 | 1 | St | N17 | 1281.68 | g | 73089059 | DE
GKV 110-78T80 L | 4013339796564 | GK-Vertikaleck 90°, einzügig symmetrisch, 110x80 mm, De-Öffnung 78 mm | Stahl, bandverzinkt DIN EN 10346, pulverbeschichtet,RAL 7035,lichtgrau | 01.03.2022 | 1 | St | 177.5 | 01.02.2023 |  | 177.5 | 1 | St | N17 | 1281.68 | g | 73089059 | DE
GKV 110-78T80 R | 4013339796526 | GK-Vertikaleck 90°, einzügig symmetrisch, 110x80 mm, De-Öffnung 78 mm | Stahl, bandverzinkt DIN EN 10346, pulverbeschichtet, RAL 9010,reinweiß | 01.03.2022 | 1 | St | 177.5 | 01.02.2023 |  | 177.5 | 1 | St | N17 | 1281.68 | g | 73089059 | DE
GKV 110-78T80 S | 4013339796502 | GK-Vertikaleck 90°, einzügig symmetrisch, 110x80 mm, De-Öffnung 78 mm | Stahl, bandverzinkt DIN EN 10346 | 01.03.2022 | 1 | St | 153 | 01.02.2023 |  | 153 | 1 | St | N17 | 1232.38 | g | 73089059 | DE
GKV 110-78T80 W | 4013339796540 | GK-Vertikaleck 90°, einzügig symmetrisch, 110x80 mm, De-Öffnung 78 mm | Stahl, bandverzinkt DIN EN 10346, pulverbeschichtet,RAL 9001,cremeweiß | 01.03.2022 | 1 | St | 177.5 | 01.02.2023 |  | 177.5 | 1 | St | N17 | 1281.68 | g | 73089059 | DE
GKV 110-78T80 WA | 4013339011964 | GK-Vertikaleck 90°, einzügig symmetrisch, 110x80 mm, De-Öffnung 78 mm | Stahl, bandverzinkt DIN EN 10346, pulverbe., RAL 9006, weißaluminium | 01.03.2022 | 1 | St | 177.5 | 01.02.2023 |  | 177.5 | 1 | St | N17 | 1281.68 | g | 73089059 | DE
GKV 110-78T90 C | 4013339208388 | GK-Vertikaleck 90°, einzügig symmetrisch, 110x90 mm, De-Öffnung 78 mm | Stahl, bandverzinkt DIN EN 10346, pulverbeschichtet | 04.08.2022 | 1 | St | 177.5 | 01.02.2023 |  | 177.5 | 1 | St | N17 | 1354.29 | g | 73089059 | DE
GKV 110-78T90 S | 4013339208111 | GK-Vertikaleck 90°, einzügig symmetrisch, 110x90 mm, De-Öffnung 78 mm | Stahl, bandverzinkt DIN EN 10346 | 04.08.2022 | 1 | St | 153 | 01.02.2023 |  | 153 | 1 | St | N17 | 1302.2 | g | 73089059 | DE
GKV 110-78T90 VW | 4013339230242 | GK-Vertikaleck 90°, einzügig symmetrisch, 110x90 mm, De-Öffnung 78 mm | Stahl, bandverzinkt DIN EN 10346, pulverbesch., RAL 9016, verkehrsweiß | 04.08.2022 | 1 | St | 177.5 | 01.02.2023 |  | 177.5 | 1 | St | N17 | 1354.29 | g | 73089059 | DE
GKV 133-78 C | 4013339372409 | GK-Vertikaleck 90°, einzügig symmetrisch, 133x61 mm, De-Öffnung 78 mm | Stahl, bandverzinkt DIN EN 10346, pulverbeschichtet | 01.03.2022 | 1 | St | 132.4 | 01.02.2023 |  | 132.4 | 1 | St | N17 | 1336.18 | g | 73089059 | DE
GKV 133-78 L | 4013339372348 | GK-Vertikaleck 90°, einzügig symmetrisch, 133x61 mm, De-Öffnung 78 mm | Stahl, bandverzinkt DIN EN 10346, pulverbeschichtet,RAL 7035,lichtgrau | 01.03.2022 | 1 | St | 132.4 | 01.02.2023 |  | 132.4 | 1 | St | N17 | 1336.18 | g | 73089059 | DE
GKV 133-78 R | 4013339371808 | GK-Vertikaleck 90°, einzügig symmetrisch, 133x61 mm, De-Öffnung 78 mm | Stahl, bandverzinkt DIN EN 10346, pulverbeschichtet, RAL 9010,reinweiß | 01.03.2022 | 1 | St | 132.4 | 01.02.2023 |  | 132.4 | 1 | St | N17 | 1336.18 | g | 73089059 | DE
GKV 133-78 S | 4013339371709 | GK-Vertikaleck 90°, einzügig symmetrisch, 133x61 mm, De-Öffnung 78 mm | Stahl, bandverzinkt DIN EN 10346 | 01.03.2022 | 1 | St | 108.6 | 01.02.2023 |  | 108.6 | 1 | St | N17 | 1284.79 | g | 73089059 | DE
GKV 133-78 W | 4013339372201 | GK-Vertikaleck 90°, einzügig symmetrisch, 133x61 mm, De-Öffnung 78 mm | Stahl, bandverzinkt DIN EN 10346, pulverbeschichtet,RAL 9001,cremeweiß | 01.03.2022 | 1 | St | 132.4 | 01.02.2023 |  | 132.4 | 1 | St | N17 | 1336.18 | g | 73089059 | DE
GKV 133-78 WA | 4013339011971 | GK-Vertikaleck 90°, einzügig symmetrisch, 133x61 mm, De-Öffnung 78 mm | Stahl, bandverzinkt DIN EN 10346, pulverbe., RAL 9006, weißaluminium | 01.03.2022 | 1 | St | 132.4 | 01.02.2023 |  | 132.4 | 1 | St | N17 | 1336.18 | g | 73089059 | DE
GKV 133-78T100 C | 4013339796786 | GK-Vertikaleck 90°, einzügig symmetrisch, 133x100 mm, De-Öffnung 78 mm | Stahl, bandverzinkt DIN EN 10346, pulverbeschichtet | 01.03.2022 | 1 | St | 204.8 | 01.02.2023 |  | 204.8 | 1 | St | N17 | 1836.63 | g | 73089059 | DE
GKV 133-78T100 L | 4013339796762 | GK-Vertikaleck 90°, einzügig symmetrisch, 133x100 mm, De-Öffnung 78 mm | Stahl, bandverzinkt DIN EN 10346, pulverbeschichtet,RAL 7035,lichtgrau | 01.03.2022 | 1 | St | 204.8 | 01.02.2023 |  | 204.8 | 1 | St | N17 | 1836.63 | g | 73089059 | DE
GKV 133-78T100 R | 4013339796724 | GK-Vertikaleck 90°, einzügig symmetrisch, 133x100 mm, De-Öffnung 78 mm | Stahl, bandverzinkt DIN EN 10346, pulverbeschichtet, RAL 9010,reinweiß | 01.03.2022 | 1 | St | 204.8 | 01.02.2023 |  | 204.8 | 1 | St | N17 | 1836.63 | g | 73089059 | DE
GKV 133-78T100 S | 4013339796700 | GK-Vertikaleck 90°, einzügig symmetrisch, 133x100 mm, De-Öffnung 78 mm | Stahl, bandverzinkt DIN EN 10346 | 01.03.2022 | 1 | St | 173.5 | 01.02.2023 |  | 173.5 | 1 | St | N17 | 1765.99 | g | 73089059 | DE
GKV 133-78T100 W | 4013339796748 | GK-Vertikaleck 90°, einzügig symmetrisch, 133x100 mm, De-Öffnung 78 mm | Stahl, bandverzinkt DIN EN 10346, pulverbeschichtet,RAL 9001,cremeweiß | 01.03.2022 | 1 | St | 204.8 | 01.02.2023 |  | 204.8 | 1 | St | N17 | 1836.63 | g | 73089059 | DE
GKV 133-78T100 WA | 4013339011988 | GK-Vertikaleck 90°, einzügig symmetrisch, 133x100 mm, De-Öffnung 78 mm | Stahl, bandverzinkt DIN EN 10346, pulverbe., RAL 9006, weißaluminium | 01.03.2022 | 1 | St | 204.8 | 01.02.2023 |  | 204.8 | 1 | St | N17 | 1836.63 | g | 73089059 | DE
GKV 133-78T70 C | 4013339208326 | GK-Vertikaleck 90°, einzügig symmetrisch, 133x70 mm, De-Öffnung 78 mm | Stahl, bandverzinkt DIN EN 10346, pulverbeschichtet | 04.08.2022 | 1 | St | 132.4 | 01.02.2023 |  | 132.4 | 1 | St | N17 | 1442.17 | g | 73089059 | DE
GKV 133-78T70 S | 4013339208074 | GK-Vertikaleck 90°, einzügig symmetrisch, 133x70 mm, De-Öffnung 78 mm | Stahl, bandverzinkt DIN EN 10346 | 04.08.2022 | 1 | St | 108.6 | 01.02.2023 |  | 108.6 | 1 | St | N17 | 1386.7 | g | 73089059 | DE
GKV 133-78T70 VW | 4013339213115 | GK-Vertikaleck 90°, einzügig symmetrisch, 133x70 mm, De-Öffnung 78 mm | Stahl, bandverzinkt DIN EN 10346, pulverbesch., RAL 9016, verkehrsweiß | 04.08.2022 | 1 | St | 132.4 | 01.02.2023 |  | 132.4 | 1 | St | N17 | 1442.17 | g | 73089059 | DE
GKV 133-78T80 C | 4013339372492 | GK-Vertikaleck 90°, einzügig symmetrisch, 133x80 mm, De-Öffnung 78 mm | Stahl, bandverzinkt DIN EN 10346, pulverbeschichtet | 01.03.2022 | 1 | St | 188.9 | 01.02.2023 |  | 188.9 | 1 | St | N17 | 1500.48 | g | 73089059 | DE
GKV 133-78T80 L | 4013339372485 | GK-Vertikaleck 90°, einzügig symmetrisch, 133x80 mm, De-Öffnung 78 mm | Stahl, bandverzinkt DIN EN 10346, pulverbeschichtet,RAL 7035,lichtgrau | 01.03.2022 | 1 | St | 188.9 | 01.02.2023 |  | 188.9 | 1 | St | N17 | 1500.48 | g | 73089059 | DE
GKV 133-78T80 R | 4013339372447 | GK-Vertikaleck 90°, einzügig symmetrisch, 133x80 mm, De-Öffnung 78 mm | Stahl, bandverzinkt DIN EN 10346, pulverbeschichtet, RAL 9010,reinweiß | 01.03.2022 | 1 | St | 188.9 | 01.02.2023 |  | 188.9 | 1 | St | N17 | 1500.48 | g | 73089059 | DE
GKV 133-78T80 S | 4013339372423 | GK-Vertikaleck 90°, einzügig symmetrisch, 133x80 mm, De-Öffnung 78 mm | Stahl, bandverzinkt DIN EN 10346 | 01.03.2022 | 1 | St | 161.6 | 01.02.2023 |  | 161.6 | 1 | St | N17 | 1442.77 | g | 73089059 | DE
GKV 133-78T80 W | 4013339372461 | GK-Vertikaleck 90°, einzügig symmetrisch, 133x80 mm, De-Öffnung 78 mm | Stahl, bandverzinkt DIN EN 10346, pulverbeschichtet,RAL 9001,cremeweiß | 01.03.2022 | 1 | St | 188.9 | 01.02.2023 |  | 188.9 | 1 | St | N17 | 1500.48 | g | 73089059 | DE
GKV 133-78T80 WA | 4013339011995 | GK-Vertikaleck 90°, einzügig symmetrisch, 133x80 mm, De-Öffnung 78 mm | Stahl, bandverzinkt DIN EN 10346, pulverbe., RAL 9006, weißaluminium | 01.03.2022 | 1 | St | 188.9 | 01.02.2023 |  | 188.9 | 1 | St | N17 | 1500.48 | g | 73089059 | DE
GKV 133-78T90 C | 4013339208371 | GK-Vertikaleck 90°, einzügig symmetrisch, 133x90 mm, De-Öffnung 78 mm | Stahl, bandverzinkt DIN EN 10346, pulverbeschichtet | 04.08.2022 | 1 | St | 188.9 | 01.02.2023 |  | 188.9 | 1 | St | N17 | 1610.96 | g | 73089059 | DE
GKV 133-78T90 S | 4013339208128 | GK-Vertikaleck 90°, einzügig symmetrisch, 133x90 mm, De-Öffnung 78 mm | Stahl, bandverzinkt DIN EN 10346 | 04.08.2022 | 1 | St | 161.6 | 01.02.2023 |  | 161.6 | 1 | St | N17 | 1549 | g | 73089059 | DE
GKV 133-78T90 VW | 4013339230235 | GK-Vertikaleck 90°, einzügig symmetrisch, 133x90 mm, De-Öffnung 78 mm | Stahl, bandverzinkt DIN EN 10346, pulverbesch., RAL 9016, verkehrsweiß | 04.08.2022 | 1 | St | 188.9 | 01.02.2023 |  | 188.9 | 1 | St | N17 | 1610.96 | g | 73089059 | DE
GKV 170-78 C | 4013339373208 | GK-Vertikaleck 90°, einzügig symmetrisch, 170x61 mm, De-Öffnung 78 mm | Stahl, bandverzinkt DIN EN 10346, pulverbeschichtet | 01.03.2022 | 1 | St | 147.4 | 01.02.2023 |  | 147.4 | 1 | St | N17 | 1729.74 | g | 73089059 | DE
GKV 170-78 L | 4013339373147 | GK-Vertikaleck 90°, einzügig symmetrisch, 170x61 mm, De-Öffnung 78 mm | Stahl, bandverzinkt DIN EN 10346, pulverbeschichtet,RAL 7035,lichtgrau | 01.03.2022 | 1 | St | 147.4 | 01.02.2023 |  | 147.4 | 1 | St | N17 | 1729.74 | g | 73089059 | DE
GKV 170-78 R | 4013339372607 | GK-Vertikaleck 90°, einzügig symmetrisch, 170x61 mm, De-Öffnung 78 mm | Stahl, bandverzinkt DIN EN 10346, pulverbeschichtet, RAL 9010,reinweiß | 01.03.2022 | 1 | St | 147.4 | 01.02.2023 |  | 147.4 | 1 | St | N17 | 1729.74 | g | 73089059 | DE
GKV 170-78 S | 4013339372508 | GK-Vertikaleck 90°, einzügig symmetrisch, 170x61 mm, De-Öffnung 78 mm | Stahl, bandverzinkt DIN EN 10346 | 01.03.2022 | 1 | St | 120.2 | 01.02.2023 |  | 120.2 | 1 | St | N17 | 1663.21 | g | 73089059 | DE
GKV 170-78 W | 4013339373000 | GK-Vertikaleck 90°, einzügig symmetrisch, 170x61 mm, De-Öffnung 78 mm | Stahl, bandverzinkt DIN EN 10346, pulverbeschichtet,RAL 9001,cremeweiß | 01.03.2022 | 1 | St | 147.4 | 01.02.2023 |  | 147.4 | 1 | St | N17 | 1729.74 | g | 73089059 | DE
GKV 170-78 WA | 4013339012015 | GK-Vertikaleck 90°, einzügig symmetrisch, 170x61 mm, De-Öffnung 78 mm | Stahl, bandverzinkt DIN EN 10346, pulverbe., RAL 9006, weißaluminium | 01.03.2022 | 1 | St | 147.4 | 01.02.2023 |  | 147.4 | 1 | St | N17 | 1729.74 | g | 73089059 | DE
GKV 170-78T100 C | 4013339721702 | GK-Vertikaleck 90°, einzügig symmetrisch, 170x100 mm, De-Öffnung 78 mm | Stahl, bandverzinkt DIN EN 10346, pulverbeschichtet | 01.03.2022 | 1 | St | 249.2 | 01.02.2023 |  | 249.2 | 1 | St | N17 | 2284.21 | g | 73089059 | DE
GKV 170-78T100 L | 4013339712380 | GK-Vertikaleck 90°, einzügig symmetrisch, 170x100 mm, De-Öffnung 78 mm | Stahl, bandverzinkt DIN EN 10346, pulverbeschichtet,RAL 7035,lichtgrau | 01.03.2022 | 1 | St | 249.2 | 01.02.2023 |  | 249.2 | 1 | St | N17 | 2284.21 | g | 73089059 | DE
GKV 170-78T100 R | 4013339712342 | GK-Vertikaleck 90°, einzügig symmetrisch, 170x100 mm, De-Öffnung 78 mm | Stahl, bandverzinkt DIN EN 10346, pulverbeschichtet, RAL 9010,reinweiß | 01.03.2022 | 1 | St | 249.2 | 01.02.2023 |  | 249.2 | 1 | St | N17 | 2284.21 | g | 73089059 | DE
GKV 170-78T100 S | 4013339712328 | GK-Vertikaleck 90°, einzügig symmetrisch, 170x100 mm, De-Öffnung 78 mm | Stahl, bandverzinkt DIN EN 10346 | 01.03.2022 | 1 | St | 219.2 | 01.02.2023 |  | 219.2 | 1 | St | N17 | 2196.36 | g | 73089059 | DE
GKV 170-78T100 W | 4013339712366 | GK-Vertikaleck 90°, einzügig symmetrisch, 170x100 mm, De-Öffnung 78 mm | Stahl, bandverzinkt DIN EN 10346, pulverbeschichtet,RAL 9001,cremeweiß | 01.03.2022 | 1 | St | 249.2 | 01.02.2023 |  | 249.2 | 1 | St | N17 | 2284.21 | g | 73089059 | DE
GKV 170-78T100 WA | 4013339012022 | GK-Vertikaleck 90°, einzügig symmetrisch, 170x100 mm, De-Öffnung 78 mm | Stahl, bandverzinkt DIN EN 10346, pulverbe., RAL 9006, weißaluminium | 01.03.2022 | 1 | St | 249.2 | 01.02.2023 |  | 249.2 | 1 | St | N17 | 2284.21 | g | 73089059 | DE
GKV 170-78T70 C | 4013339208319 | GK-Vertikaleck 90°, einzügig symmetrisch, 170x70 mm, De-Öffnung 78 mm | Stahl, bandverzinkt DIN EN 10346, pulverbeschichtet | 04.08.2022 | 1 | St | 147.4 | 01.02.2023 |  | 147.4 | 1 | St | N17 | 1828.01 | g | 73089059 | DE
GKV 170-78T70 S | 4013339208081 | GK-Vertikaleck 90°, einzügig symmetrisch, 170x70 mm, De-Öffnung 78 mm | Stahl, bandverzinkt DIN EN 10346 | 04.08.2022 | 1 | St | 120.2 | 01.02.2023 |  | 120.2 | 1 | St | N17 | 1757.7 | g | 73089059 | DE
GKV 170-78T70 VW | 4013339213092 | GK-Vertikaleck 90°, einzügig symmetrisch, 170x70 mm, De-Öffnung 78 mm | Stahl, bandverzinkt DIN EN 10346, pulverbesch., RAL 9016, verkehrsweiß | 04.08.2022 | 1 | St | 147.4 | 01.02.2023 |  | 147.4 | 1 | St | N17 | 1828.01 | g | 73089059 | DE
GKV 170-78T80 C | 4013339712304 | GK-Vertikaleck 90°, einzügig symmetrisch, 170x80 mm, De-Öffnung 78 mm | Stahl, bandverzinkt DIN EN 10346, pulverbeschichtet | 01.03.2022 | 1 | St | 191.6 | 01.02.2023 |  | 191.6 | 1 | St | N17 | 1890.64 | g | 73089059 | DE
GKV 170-78T80 L | 4013339712243 | GK-Vertikaleck 90°, einzügig symmetrisch, 170x80 mm, De-Öffnung 78 mm | Stahl, bandverzinkt DIN EN 10346, pulverbeschichtet,RAL 7035,lichtgrau | 01.03.2022 | 1 | St | 191.6 | 01.02.2023 |  | 191.6 | 1 | St | N17 | 1890.64 | g | 73089059 | DE
GKV 170-78T80 R | 4013339712106 | GK-Vertikaleck 90°, einzügig symmetrisch, 170x80 mm, De-Öffnung 78 mm | Stahl, bandverzinkt DIN EN 10346, pulverbeschichtet, RAL 9010,reinweiß | 01.03.2022 | 1 | St | 191.6 | 01.02.2023 |  | 191.6 | 1 | St | N17 | 1890.64 | g | 73089059 | DE
GKV 170-78T80 S | 4013339712007 | GK-Vertikaleck 90°, einzügig symmetrisch, 170x80 mm, De-Öffnung 78 mm | Stahl, bandverzinkt DIN EN 10346 | 01.03.2022 | 1 | St | 164.4 | 01.02.2023 |  | 164.4 | 1 | St | N17 | 1817.92 | g | 73089059 | DE
GKV 170-78T80 W | 4013339712205 | GK-Vertikaleck 90°, einzügig symmetrisch, 170x80 mm, De-Öffnung 78 mm | Stahl, bandverzinkt DIN EN 10346, pulverbeschichtet,RAL 9001,cremeweiß | 01.03.2022 | 1 | St | 191.6 | 01.02.2023 |  | 191.6 | 1 | St | N17 | 1890.64 | g | 73089059 | DE
GKV 170-78T80 WA | 4013339012039 | GK-Vertikaleck 90°, einzügig symmetrisch, 170x80 mm, De-Öffnung 78 mm | Stahl, bandverzinkt DIN EN 10346, pulverbe., RAL 9006, weißaluminium | 01.03.2022 | 1 | St | 191.6 | 01.02.2023 |  | 191.6 | 1 | St | N17 | 1890.64 | g | 73089059 | DE
GKV 170-78T90 C | 4013339208364 | GK-Vertikaleck 90°, einzügig symmetrisch, 170x90 mm, De-Öffnung 78 mm | Stahl, bandverzinkt DIN EN 10346, pulverbeschichtet | 04.08.2022 | 1 | St | 191.6 | 01.02.2023 |  | 191.6 | 1 | St | N17 | 2007.72 | g | 73089059 | DE
GKV 170-78T90 S | 4013339208135 | GK-Vertikaleck 90°, einzügig symmetrisch, 170x90 mm, De-Öffnung 78 mm | Stahl, bandverzinkt DIN EN 10346 | 04.08.2022 | 1 | St | 164.4 | 01.02.2023 |  | 164.4 | 1 | St | N17 | 1930.5 | g | 73089059 | DE
GKV 170-78T90 VW | 4013339213085 | GK-Vertikaleck 90°, einzügig symmetrisch, 170x90 mm, De-Öffnung 78 mm | Stahl, bandverzinkt DIN EN 10346, pulverbesch., RAL 9016, verkehrsweiß | 04.08.2022 | 1 | St | 191.6 | 01.02.2023 |  | 191.6 | 1 | St | N17 | 2007.72 | g | 73089059 | DE
GKV 213-78 A | 4013339373253 | GK-Vertikaleck 90°, einzügig symmetrisch, 213x61 mm, De-Öffnung 78 mm | Stahl, bandverzinkt DIN EN 10346, pulverbeschichtet, RAL 9005, schwarz | 01.03.2022 | 1 | St | 197.2 | 01.02.2023 |  | 197.2 | 1 | St | N17 | 2502.55 | g | 73089059 | DE
GKV 213-78 C | 4013339373291 | GK-Vertikaleck 90°, einzügig symmetrisch, 213x61 mm, De-Öffnung 78 mm | Stahl, bandverzinkt DIN EN 10346, pulverbeschichtet | 01.03.2022 | 1 | St | 197.2 | 01.02.2023 |  | 197.2 | 1 | St | N17 | 2502.55 | g | 73089059 | DE
GKV 213-78 L | 4013339740703 | GK-Vertikaleck 90°, einzügig symmetrisch, 213x61 mm, De-Öffnung 78 mm | Stahl, bandverzinkt DIN EN 10346, pulverbeschichtet,RAL 7035,lichtgrau | 01.03.2022 | 1 | St | 197.2 | 01.02.2023 |  | 197.2 | 1 | St | N17 | 2502.55 | g | 73089059 | DE
GKV 213-78 R | 4013339373239 | GK-Vertikaleck 90°, einzügig symmetrisch, 213x61 mm, De-Öffnung 78 mm | Stahl, bandverzinkt DIN EN 10346, pulverbeschichtet, RAL 9010,reinweiß | 01.03.2022 | 1 | St | 197.2 | 01.02.2023 |  | 197.2 | 1 | St | N17 | 2502.55 | g | 73089059 | DE
GKV 213-78 S | 4013339373222 | GK-Vertikaleck 90°, einzügig symmetrisch, 213x61 mm, De-Öffnung 78 mm | Stahl, bandverzinkt DIN EN 10346 | 01.03.2022 | 1 | St | 162.4 | 01.02.2023 |  | 162.4 | 1 | St | N17 | 2406.3 | g | 73089059 | DE
GKV 213-78 W | 4013339373277 | GK-Vertikaleck 90°, einzügig symmetrisch, 213x61 mm, De-Öffnung 78 mm | Stahl, bandverzinkt DIN EN 10346, pulverbeschichtet,RAL 9001,cremeweiß | 01.03.2022 | 1 | St | 197.2 | 01.02.2023 |  | 197.2 | 1 | St | N17 | 2502.55 | g | 73089059 | DE
GKV 213-78 WA | 4013339012046 | GK-Vertikaleck 90°, einzügig symmetrisch, 213x61 mm, De-Öffnung 78 mm | Stahl, bandverzinkt DIN EN 10346, pulverbe., RAL 9006, weißaluminium | 01.03.2022 | 1 | St | 197.2 | 01.02.2023 |  | 197.2 | 1 | St | N17 | 2502.55 | g | 73089059 | DE
GKV 220-78T100 C | 4013339721801 | GK-Vertikaleck 90°, einzügig symmetrisch, 220x100 mm, De-Öffnung 78 mm | Stahl, bandverzinkt DIN EN 10346, pulverbeschichtet | 01.03.2022 | 1 | St | 276.4 | 01.02.2023 |  | 276.4 | 1 | St | N17 | 2997.03 | g | 73089059 | DE
GKV 220-78T100 L | 4013339712786 | GK-Vertikaleck 90°, einzügig symmetrisch, 220x100 mm, De-Öffnung 78 mm | Stahl, bandverzinkt DIN EN 10346, pulverbeschichtet,RAL 7035,lichtgrau | 01.03.2022 | 1 | St | 276.4 | 01.02.2023 |  | 276.4 | 1 | St | N17 | 2997.03 | g | 73089059 | DE
GKV 220-78T100 S | 4013339712724 | GK-Vertikaleck 90°, einzügig symmetrisch, 220x100 mm, De-Öffnung 78 mm | Stahl, bandverzinkt DIN EN 10346 | 01.03.2022 | 1 | St | 245 | 01.02.2023 |  | 245 | 1 | St | N17 | 2881.76 | g | 73089059 | DE
GKV 220-78T100 W | 4013339712762 | GK-Vertikaleck 90°, einzügig symmetrisch, 220x100 mm, De-Öffnung 78 mm | Stahl, bandverzinkt DIN EN 10346, pulverbeschichtet,RAL 9001,cremeweiß | 01.03.2022 | 1 | St | 276.4 | 01.02.2023 |  | 276.4 | 1 | St | N17 | 2997.03 | g | 73089059 | DE
GKV 220-78T100 WA | 4013339012053 | GK-Vertikaleck 90°, einzügig symmetrisch, 220x100 mm, De-Öffnung 78 mm | Stahl, bandverzinkt DIN EN 10346, pulverbe., RAL 9006, weißaluminium | 01.03.2022 | 1 | St | 276.4 | 01.02.2023 |  | 276.4 | 1 | St | N17 | 2997.03 | g | 73089059 | DE
GKV 220-78T70 C | 4013339208296 | GK-Vertikaleck 90°, einzügig symmetrisch, 220x70 mm, De-Öffnung 78 mm | Stahl, bandverzinkt DIN EN 10346, pulverbeschichtet | 04.08.2022 | 1 | St | 197.2 | 01.02.2023 |  | 197.2 | 1 | St | N17 | 2437.14 | g | 73089059 | DE
GKV 220-78T70 S | 4013339208098 | GK-Vertikaleck 90°, einzügig symmetrisch, 220x70 mm, De-Öffnung 78 mm | Stahl, bandverzinkt DIN EN 10346 | 04.08.2022 | 1 | St | 162.4 | 01.02.2023 |  | 162.4 | 1 | St | N17 | 2343.4 | g | 73089059 | DE
GKV 220-78T70 VW | 4013339230228 | GK-Vertikaleck 90°, einzügig symmetrisch, 220x70 mm, De-Öffnung 78 mm | Stahl, bandverzinkt DIN EN 10346, pulverbesch., RAL 9016, verkehrsweiß | 04.08.2022 | 1 | St | 197.2 | 01.02.2023 |  | 197.2 | 1 | St | N17 | 2437.14 | g | 73089059 | DE
GKV 220-78T80 C | 4013339712700 | GK-Vertikaleck 90°, einzügig symmetrisch, 220x80 mm, De-Öffnung 78 mm | Stahl, bandverzinkt DIN EN 10346, pulverbeschichtet | 01.03.2022 | 1 | St | 215.5 | 01.02.2023 |  | 215.5 | 1 | St | N17 | 2795.83 | g | 73089059 | DE
GKV 220-78T80 L | 4013339712649 | GK-Vertikaleck 90°, einzügig symmetrisch, 220x80 mm, De-Öffnung 78 mm | Stahl, bandverzinkt DIN EN 10346, pulverbeschichtet,RAL 7035,lichtgrau | 01.03.2022 | 1 | St | 215.5 | 01.02.2023 |  | 215.5 | 1 | St | N17 | 2795.83 | g | 73089059 | DE
GKV 220-78T80 R | 4013339712502 | GK-Vertikaleck 90°, einzügig symmetrisch, 220x80 mm, De-Öffnung 78 mm | Stahl, bandverzinkt DIN EN 10346, pulverbeschichtet, RAL 9010,reinweiß | 01.03.2022 | 1 | St | 215.5 | 01.02.2023 |  | 215.5 | 1 | St | N17 | 2795.83 | g | 73089059 | DE
GKV 220-78T80 S | 4013339712403 | GK-Vertikaleck 90°, einzügig symmetrisch, 220x80 mm, De-Öffnung 78 mm | Stahl, bandverzinkt DIN EN 10346 | 01.03.2022 | 1 | St | 186.4 | 01.02.2023 |  | 186.4 | 1 | St | N17 | 2688.3 | g | 73089059 | DE
GKV 220-78T80 W | 4013339712601 | GK-Vertikaleck 90°, einzügig symmetrisch, 220x80 mm, De-Öffnung 78 mm | Stahl, bandverzinkt DIN EN 10346, pulverbeschichtet,RAL 9001,cremeweiß | 01.03.2022 | 1 | St | 215.5 | 01.02.2023 |  | 215.5 | 1 | St | N17 | 2795.83 | g | 73089059 | DE
GKV 220-78T80 WA | 4013339012060 | GK-Vertikaleck 90°, einzügig symmetrisch, 220x80 mm, De-Öffnung 78 mm | Stahl, bandverzinkt DIN EN 10346, pulverbe., RAL 9006, weißaluminium | 01.03.2022 | 1 | St | 215.5 | 01.02.2023 |  | 215.5 | 1 | St | N17 | 2795.83 | g | 73089059 | DE
GKV 220-78T90 C | 4013339208357 | GK-Vertikaleck 90°, einzügig symmetrisch, 220x90 mm, De-Öffnung 78 mm | Stahl, bandverzinkt DIN EN 10346, pulverbeschichtet | 04.08.2022 | 1 | St | 215.5 | 01.02.2023 |  | 215.5 | 1 | St | N17 | 2631.51 | g | 73089059 | DE
GKV 220-78T90 S | 4013339208142 | GK-Vertikaleck 90°, einzügig symmetrisch, 220x90 mm, De-Öffnung 78 mm | Stahl, bandverzinkt DIN EN 10346 | 04.08.2022 | 1 | St | 186.4 | 01.02.2023 |  | 186.4 | 1 | St | N17 | 2530.3 | g | 73089059 | DE
GKV 220-78T90 VW | 4013339230211 | GK-Vertikaleck 90°, einzügig symmetrisch, 220x90 mm, De-Öffnung 78 mm | Stahl, bandverzinkt DIN EN 10346, pulverbesch., RAL 9016, verkehrsweiß | 04.08.2022 | 1 | St | 215.5 | 01.02.2023 |  | 215.5 | 1 | St | N17 | 2631.51 | g | 73089059 | DE
GKVD 38 C | 4013339081660 | Vertikaleck-Deckel, Höhe 38 mm | Stahl, bandverzinkt DIN EN 10346, pulverbeschichtet | 01.03.2022 | 1 | St | 91.4 | 01.02.2023 |  | 91.4 | 1 | St | N17 | 65.61 | g | 73089059 | DE
GKVD 38 S | 4013339081677 | Vertikaleck-Deckel, Höhe 38 mm | Stahl, bandverzinkt DIN EN 10346 | 01.03.2022 | 1 | St | 83.4 | 01.02.2023 |  | 83.4 | 1 | St | N17 | 63.09 | g | 73089059 | DE
GKVD 78 C | 4013339081684 | Vertikaleck-Deckel, Höhe 78 mm | Stahl, bandverzinkt DIN EN 10346, pulverbeschichtet | 01.03.2022 | 1 | St | 95.1 | 01.02.2023 |  | 95.1 | 1 | St | N17 | 110.14 | g | 73089059 | DE
GKVD 78 S | 4013339081691 | Vertikaleck-Deckel, Höhe 78 mm | Stahl, bandverzinkt DIN EN 10346 | 01.03.2022 | 1 | St | 86.2 | 01.02.2023 |  | 86.2 | 1 | St | N17 | 105.9 | g | 73089059 | DE
GKVO 213A78T100 C | 4013339839599 | GK-Vertikaleck 90°, einzügig asym. 213x100mm,De-Öffn. 78 mm, Abg. oben | Stahl, bandverzinkt DIN EN 10346, pulverbeschichtet | 01.03.2022 | 1 | St | 219.2 | 01.02.2023 |  | 219.2 | 1 | St | N17 | 2924.62 | g | 73089059 | DE
GKVO 213A78T100 L | 4013339839582 | GK-Vertikaleck 90°, einzügig asym. 213x100mm,De-Öffn. 78 mm, Abg. oben | Stahl, bandverzinkt DIN EN 10346, pulverbeschichtet,RAL 7035,lichtgrau | 01.03.2022 | 1 | St | 219.2 | 01.02.2023 |  | 219.2 | 1 | St | N17 | 2924.62 | g | 73089059 | DE
GKVO 213A78T100 R | 4013339839551 | GK-Vertikaleck 90°, einzügig asym. 213x100mm,De-Öffn. 78 mm, Abg. oben | Stahl, bandverzinkt DIN EN 10346, pulverbeschichtet, RAL 9010,reinweiß | 01.03.2022 | 1 | St | 219.2 | 01.02.2023 |  | 219.2 | 1 | St | N17 | 2924.62 | g | 73089059 | DE
GKVO 213A78T100 S | 4013339839544 | GK-Vertikaleck 90°, einzügig asym. 213x100mm,De-Öffn. 78 mm, Abg. oben | Stahl, bandverzinkt DIN EN 10346 | 01.03.2022 | 1 | St | 183.5 | 01.02.2023 |  | 183.5 | 1 | St | N17 | 2812.13 | g | 73089059 | DE
GKVO 213A78T100 W | 4013339839575 | GK-Vertikaleck 90°, einzügig asym. 213x100mm,De-Öffn. 78 mm, Abg. oben | Stahl, bandverzinkt DIN EN 10346, pulverbeschichtet,RAL 9001,cremeweiß | 01.03.2022 | 1 | St | 219.2 | 01.02.2023 |  | 219.2 | 1 | St | N17 | 2924.62 | g | 73089059 | DE
GKVO 213A78T100 WA | 4013339012084 | GK-Vertikaleck 90°, einzügig asym. 213x100mm,De-Öffn. 78 mm, Abg. oben | Stahl, bandverzinkt DIN EN 10346, pulverbe., RAL 9006, weißaluminium | 01.03.2022 | 1 | St | 219.2 | 01.02.2023 |  | 219.2 | 1 | St | N17 | 2924.62 | g | 73089059 | DE
GKVO 213A78T80 C | 4013339839452 | GK-Vertikaleck 90°, einzügig asym. 213x80 mm,De-Öffn. 78 mm, Abg. oben | Stahl, bandverzinkt DIN EN 10346, pulverbeschichtet | 01.03.2022 | 1 | St | 214.2 | 01.02.2023 |  | 214.2 | 1 | St | N17 | 2725.59 | g | 73089059 | DE
GKVO 213A78T80 L | 4013339839445 | GK-Vertikaleck 90°, einzügig asym. 213x80 mm,De-Öffn. 78 mm, Abg. oben | Stahl, bandverzinkt DIN EN 10346, pulverbeschichtet,RAL 7035,lichtgrau | 01.03.2022 | 1 | St | 214.2 | 01.02.2023 |  | 214.2 | 1 | St | N17 | 2725.59 | g | 73089059 | DE
GKVO 213A78T80 R | 4013339839414 | GK-Vertikaleck 90°, einzügig asym. 213x80 mm,De-Öffn. 78 mm, Abg. oben | Stahl, bandverzinkt DIN EN 10346, pulverbeschichtet, RAL 9010,reinweiß | 01.03.2022 | 1 | St | 214.2 | 01.02.2023 |  | 214.2 | 1 | St | N17 | 2725.59 | g | 73089059 | DE
GKVO 213A78T80 S | 4013339839407 | GK-Vertikaleck 90°, einzügig asym. 213x80 mm,De-Öffn. 78 mm, Abg. oben | Stahl, bandverzinkt DIN EN 10346 | 01.03.2022 | 1 | St | 177.5 | 01.02.2023 |  | 177.5 | 1 | St | N17 | 2620.76 | g | 73089059 | DE
GKVO 213A78T80 W | 4013339839438 | GK-Vertikaleck 90°, einzügig asym. 213x80 mm,De-Öffn. 78 mm, Abg. oben | Stahl, bandverzinkt DIN EN 10346, pulverbeschichtet,RAL 9001,cremeweiß | 01.03.2022 | 1 | St | 214.2 | 01.02.2023 |  | 214.2 | 1 | St | N17 | 2725.59 | g | 73089059 | DE
GKVO 213A78T80 WA | 4013339012114 | GK-Vertikaleck 90°, einzügig asym. 213x80 mm,De-Öffn. 78 mm, Abg. oben | Stahl, bandverzinkt DIN EN 10346, pulverbe., RAL 9006, weißaluminium | 01.03.2022 | 1 | St | 214.2 | 01.02.2023 |  | 214.2 | 1 | St | N17 | 2725.59 | g | 73089059 | DE
GKVU 213A78T100 C | 4013339839667 | GK-Vertikaleck 90°,einzügig asym. 213x100mm,De-Öffn. 78 mm, Abg. unten | Stahl, bandverzinkt DIN EN 10346, pulverbeschichtet | 01.03.2022 | 1 | St | 219.2 | 01.02.2023 |  | 219.2 | 1 | St | N17 | 2894.16 | g | 73089059 | DE
GKVU 213A78T100 L | 4013339839650 | GK-Vertikaleck 90°,einzügig asym. 213x100mm,De-Öffn. 78 mm, Abg. unten | Stahl, bandverzinkt DIN EN 10346, pulverbeschichtet,RAL 7035,lichtgrau | 01.03.2022 | 1 | St | 219.2 | 01.02.2023 |  | 219.2 | 1 | St | N17 | 2894.16 | g | 73089059 | DE
GKVU 213A78T100 R | 4013339839629 | GK-Vertikaleck 90°,einzügig asym. 213x100mm,De-Öffn. 78 mm, Abg. unten | Stahl, bandverzinkt DIN EN 10346, pulverbeschichtet, RAL 9010,reinweiß | 01.03.2022 | 1 | St | 219.2 | 01.02.2023 |  | 219.2 | 1 | St | N17 | 2894.16 | g | 73089059 | DE
GKVU 213A78T100 S | 4013339839612 | GK-Vertikaleck 90°,einzügig asym. 213x100mm,De-Öffn. 78 mm, Abg. unten | Stahl, bandverzinkt DIN EN 10346 | 01.03.2022 | 1 | St | 183.5 | 01.02.2023 |  | 183.5 | 1 | St | N17 | 2782.85 | g | 73089059 | DE
GKVU 213A78T100 W | 4013339839643 | GK-Vertikaleck 90°,einzügig asym. 213x100mm,De-Öffn. 78 mm, Abg. unten | Stahl, bandverzinkt DIN EN 10346, pulverbeschichtet,RAL 9001,cremeweiß | 01.03.2022 | 1 | St | 219.2 | 01.02.2023 |  | 219.2 | 1 | St | N17 | 2894.16 | g | 73089059 | DE
GKVU 213A78T100 WA | 4013339012121 | GK-Vertikaleck 90°,einzügig asym. 213x100mm,De-Öffn. 78 mm, Abg. unten | Stahl, bandverzinkt DIN EN 10346, pulverbe., RAL 9006, weißaluminium | 01.03.2022 | 1 | St | 219.2 | 01.02.2023 |  | 219.2 | 1 | St | N17 | 2894.16 | g | 73089059 | DE
GKVU 213A78T80 C | 4013339839520 | GK-Vertikaleck 90°,einzügig asym. 213x80 mm,De-Öffn. 78 mm, Abg. unten | Stahl, bandverzinkt DIN EN 10346, pulverbeschichtet | 01.03.2022 | 1 | St | 214.2 | 01.02.2023 |  | 214.2 | 1 | St | N17 | 2694.21 | g | 73089059 | DE
GKVU 213A78T80 L | 4013339839513 | GK-Vertikaleck 90°,einzügig asym. 213x80 mm,De-Öffn. 78 mm, Abg. unten | Stahl, bandverzinkt DIN EN 10346, pulverbeschichtet,RAL 7035,lichtgrau | 01.03.2022 | 1 | St | 214.2 | 01.02.2023 |  | 214.2 | 1 | St | N17 | 2694.21 | g | 73089059 | DE
GKVU 213A78T80 R | 4013339839483 | GK-Vertikaleck 90°,einzügig asym. 213x80 mm,De-Öffn. 78 mm, Abg. unten | Stahl, bandverzinkt DIN EN 10346, pulverbeschichtet, RAL 9010,reinweiß | 01.03.2022 | 1 | St | 214.2 | 01.02.2023 |  | 214.2 | 1 | St | N17 | 2694.21 | g | 73089059 | DE
GKVU 213A78T80 S | 4013339839476 | GK-Vertikaleck 90°,einzügig asym. 213x80 mm,De-Öffn. 78 mm, Abg. unten | Stahl, bandverzinkt DIN EN 10346 | 01.03.2022 | 1 | St | 177.5 | 01.02.2023 |  | 177.5 | 1 | St | N17 | 2590.59 | g | 73089059 | DE
GKVU 213A78T80 W | 4013339839506 | GK-Vertikaleck 90°,einzügig asym. 213x80 mm,De-Öffn. 78 mm, Abg. unten | Stahl, bandverzinkt DIN EN 10346, pulverbeschichtet,RAL 9001,cremeweiß | 01.03.2022 | 1 | St | 214.2 | 01.02.2023 |  | 214.2 | 1 | St | N17 | 2694.21 | g | 73089059 | DE
GKVU 213A78T80 WA | 4013339012145 | GK-Vertikaleck 90°,einzügig asym. 213x80 mm,De-Öffn. 78 mm, Abg. unten | Stahl, bandverzinkt DIN EN 10346, pulverbe., RAL 9006, weißaluminium | 01.03.2022 | 1 | St | 214.2 | 01.02.2023 |  | 214.2 | 1 | St | N17 | 2694.21 | g | 73089059 | DE
GKVV 110-78T100 C | 4013339095735 | GK-Vertikaleck 90°, verstellbar +/- 5°, einzügig symmetrisch 110x100mm | Stahl, bandverzinkt DIN EN 10346, pulverbeschichtet | 01.03.2022 | 1 | St | 307.1 | 01.02.2023 |  | 307.1 | 1 | St | N17 | 667.5 | g | 73089059 | DE
GKVV 110-78T100 L | 4013339098620 | GK-Vertikaleck 90°, verstellbar +/- 5°, einzügig symmetrisch 110x100mm | Stahl, bandverzinkt DIN EN 10346, pulverbeschichtet,RAL 7035,lichtgrau | 01.03.2022 | 1 | St | 307.1 | 01.02.2023 |  | 307.1 | 1 | St | N17 | 667.5 | g | 73089059 | DE
GKVV 110-78T100 R | 4013339098637 | GK-Vertikaleck 90°, verstellbar +/- 5°, einzügig symmetrisch 110x100mm | Stahl, bandverzinkt DIN EN 10346, pulverbeschichtet, RAL 9010,reinweiß | 01.03.2022 | 1 | St | 307.1 | 01.02.2023 |  | 307.1 | 1 | St | N17 | 667.5 | g | 73089059 | DE
GKVV 110-78T100 S | 4013339096466 | GK-Vertikaleck 90°, verstellbar +/- 5°, einzügig symmetrisch 110x100mm | Stahl, bandverzinkt DIN EN 10346 | 01.03.2022 | 1 | St | 277.9 | 01.02.2023 |  | 277.9 | 1 | St | N17 | 641.83 | g | 73089059 | DE
GKVV 110-78T100 W | 4013339098644 | GK-Vertikaleck 90°, verstellbar +/- 5°, einzügig symmetrisch 110x100mm | Stahl, bandverzinkt DIN EN 10346, pulverbeschichtet,RAL 9001,cremeweiß | 01.03.2022 | 1 | St | 307.1 | 01.02.2023 |  | 307.1 | 1 | St | N17 | 667.5 | g | 73089059 | DE
GKVV 110-78T100 WA | 4013339098651 | GK-Vertikaleck 90°, verstellbar +/- 5°, einzügig symmetrisch 110x100mm | Stahl, bandverzinkt DIN EN 10346, pulverbe., RAL 9006, weißaluminium | 01.03.2022 | 1 | St | 307.1 | 01.02.2023 |  | 307.1 | 1 | St | N17 | 667.5 | g | 73089059 | DE
GKVV 110-78T60 C | 4013339095742 | GK-Vertikaleck 90°, verstellbar +/- 5°, einzügig symmetrisch 110x61mm | Stahl, bandverzinkt DIN EN 10346, pulverbeschichtet | 01.03.2022 | 1 | St | 241.3 | 01.02.2023 |  | 241.3 | 1 | St | N17 | 488.87 | g | 73089059 | DE
GKVV 110-78T60 L | 4013339098675 | GK-Vertikaleck 90°, verstellbar +/- 5°, einzügig symmetrisch 110x61mm | Stahl, bandverzinkt DIN EN 10346, pulverbeschichtet,RAL 7035,lichtgrau | 01.03.2022 | 1 | St | 241.3 | 01.02.2023 |  | 241.3 | 1 | St | N17 | 488.87 | g | 73089059 | DE
GKVV 110-78T60 R | 4013339098682 | GK-Vertikaleck 90°, verstellbar +/- 5°, einzügig symmetrisch 110x61mm | Stahl, bandverzinkt DIN EN 10346, pulverbeschichtet, RAL 9010,reinweiß | 01.03.2022 | 1 | St | 241.3 | 01.02.2023 |  | 241.3 | 1 | St | N17 | 488.87 | g | 73089059 | DE
GKVV 110-78T60 S | 4013339096473 | GK-Vertikaleck 90°, verstellbar +/- 5°, einzügig symmetrisch 110x61mm | Stahl, bandverzinkt DIN EN 10346 | 01.03.2022 | 1 | St | 212 | 01.02.2023 |  | 212 | 1 | St | N17 | 470.07 | g | 73089059 | DE
GKVV 110-78T60 W | 4013339098699 | GK-Vertikaleck 90°, verstellbar +/- 5°, einzügig symmetrisch 110x61mm | Stahl, bandverzinkt DIN EN 10346, pulverbeschichtet,RAL 9001,cremeweiß | 01.03.2022 | 1 | St | 241.3 | 01.02.2023 |  | 241.3 | 1 | St | N17 | 488.87 | g | 73089059 | DE
GKVV 110-78T60 WA | 4013339098712 | GK-Vertikaleck 90°, verstellbar +/- 5°, einzügig symmetrisch 110x61mm | Stahl, bandverzinkt DIN EN 10346, pulverbe., RAL 9006, weißaluminium | 01.03.2022 | 1 | St | 241.3 | 01.02.2023 |  | 241.3 | 1 | St | N17 | 488.87 | g | 73089059 | DE
GKVV 110-78T70 C | 4013339209194 | GK-Vertikaleck 90°, verstellbar +/- 5°, einzügig symmetrisch 110x70 mm | Stahl, bandverzinkt DIN EN 10346, pulverbeschichtet | 04.08.2022 | 1 | St | 241.3 | 01.02.2023 |  | 241.3 | 1 | St | N17 | 670.59 | g | 73089059 | DE
GKVV 110-78T70 S | 4013339209217 | GK-Vertikaleck 90°, verstellbar +/- 5°, einzügig symmetrisch 110x70 mm | Stahl, bandverzinkt DIN EN 10346 | 04.08.2022 | 1 | St | 212 | 01.02.2023 |  | 212 | 1 | St | N17 | 644.8 | g | 73089059 | DE
GKVV 110-78T70 VW | 4013339209224 | GK-Vertikaleck 90°, verstellbar +/- 5°, einzügig symmetrisch 110x70 mm | Stahl, bandverzinkt DIN EN 10346, pulverbesch., RAL 9016, verkehrsweiß | 04.08.2022 | 1 | St | 241.3 | 01.02.2023 |  | 241.3 | 1 | St | N17 | 670.59 | g | 73089059 | DE
GKVV 110-78T80 C | 4013339095759 | GK-Vertikaleck 90°, verstellbar +/- 5°, einzügig symmetrisch 110x80 mm | Stahl, bandverzinkt DIN EN 10346, pulverbeschichtet | 01.03.2022 | 1 | St | 270.5 | 01.02.2023 |  | 270.5 | 1 | St | N17 | 592.6 | g | 73089059 | DE
GKVV 110-78T80 L | 4013339098736 | GK-Vertikaleck 90°, verstellbar +/- 5°, einzügig symmetrisch 110x80 mm | Stahl, bandverzinkt DIN EN 10346, pulverbeschichtet,RAL 7035,lichtgrau | 01.03.2022 | 1 | St | 270.5 | 01.02.2023 |  | 270.5 | 1 | St | N17 | 592.6 | g | 73089059 | DE
GKVV 110-78T80 R | 4013339098743 | GK-Vertikaleck 90°, verstellbar +/- 5°, einzügig symmetrisch 110x80 mm | Stahl, bandverzinkt DIN EN 10346, pulverbeschichtet, RAL 9010,reinweiß | 01.03.2022 | 1 | St | 270.5 | 01.02.2023 |  | 270.5 | 1 | St | N17 | 592.6 | g | 73089059 | DE
GKVV 110-78T80 S | 4013339096480 | GK-Vertikaleck 90°, verstellbar +/- 5°, einzügig symmetrisch 110x80 mm | Stahl, bandverzinkt DIN EN 10346 | 01.03.2022 | 1 | St | 226.7 | 01.02.2023 |  | 226.7 | 1 | St | N17 | 569.81 | g | 73089059 | DE
GKVV 110-78T80 W | 4013339098750 | GK-Vertikaleck 90°, verstellbar +/- 5°, einzügig symmetrisch 110x80 mm | Stahl, bandverzinkt DIN EN 10346, pulverbeschichtet,RAL 9001,cremeweiß | 01.03.2022 | 1 | St | 270.5 | 01.02.2023 |  | 270.5 | 1 | St | N17 | 592.6 | g | 73089059 | DE
GKVV 110-78T80 WA | 4013339098767 | GK-Vertikaleck 90°, verstellbar +/- 5°, einzügig symmetrisch 110x80 mm | Stahl, bandverzinkt DIN EN 10346, pulverbe., RAL 9006, weißaluminium | 01.03.2022 | 1 | St | 270.5 | 01.02.2023 |  | 270.5 | 1 | St | N17 | 592.6 | g | 73089059 | DE
GKVV 110-78T90 C | 4013339209026 | GK-Vertikaleck 90°, verstellbar +/- 5°, einzügig symmetrisch 110x90 mm | Stahl, bandverzinkt DIN EN 10346, pulverbeschichtet | 04.08.2022 | 1 | St | 270.5 | 01.02.2023 |  | 270.5 | 1 | St | N17 | 757.02 | g | 73089059 | DE
GKVV 110-78T90 S | 4013339209033 | GK-Vertikaleck 90°, verstellbar +/- 5°, einzügig symmetrisch 110x90 mm | Stahl, bandverzinkt DIN EN 10346 | 04.08.2022 | 1 | St | 226.7 | 01.02.2023 |  | 226.7 | 1 | St | N17 | 727.9 | g | 73089059 | DE
GKVV 110-78T90 VW | 4013339209040 | GK-Vertikaleck 90°, verstellbar +/- 5°, einzügig symmetrisch 110x90 mm | Stahl, bandverzinkt DIN EN 10346, pulverbesch., RAL 9016, verkehrsweiß | 04.08.2022 | 1 | St | 270.5 | 01.02.2023 |  | 270.5 | 1 | St | N17 | 757.02 | g | 73089059 | DE
GKVV 133-78T100 C | 4013339095766 | GK-Vertikaleck 90°, verstellbar +/- 5°, einzügig symmetrisch 133x100mm | Stahl, bandverzinkt DIN EN 10346, pulverbeschichtet | 01.03.2022 | 1 | St | 321.8 | 01.02.2023 |  | 321.8 | 1 | St | N17 | 786.38 | g | 73089059 | DE
GKVV 133-78T100 L | 4013339098781 | GK-Vertikaleck 90°, verstellbar +/- 5°, einzügig symmetrisch 133x100mm | Stahl, bandverzinkt DIN EN 10346, pulverbeschichtet,RAL 7035,lichtgrau | 01.03.2022 | 1 | St | 321.8 | 01.02.2023 |  | 321.8 | 1 | St | N17 | 786.38 | g | 73089059 | DE
GKVV 133-78T100 R | 4013339098798 | GK-Vertikaleck 90°, verstellbar +/- 5°, einzügig symmetrisch 133x100mm | Stahl, bandverzinkt DIN EN 10346, pulverbeschichtet, RAL 9010,reinweiß | 01.03.2022 | 1 | St | 321.8 | 01.02.2023 |  | 321.8 | 1 | St | N17 | 786.38 | g | 73089059 | DE
GKVV 133-78T100 S | 4013339096497 | GK-Vertikaleck 90°, verstellbar +/- 5°, einzügig symmetrisch 133x100mm | Stahl, bandverzinkt DIN EN 10346 | 01.03.2022 | 1 | St | 292.6 | 01.02.2023 |  | 292.6 | 1 | St | N17 | 756.13 | g | 73089059 | DE
GKVV 133-78T100 W | 4013339098811 | GK-Vertikaleck 90°, verstellbar +/- 5°, einzügig symmetrisch 133x100mm | Stahl, bandverzinkt DIN EN 10346, pulverbeschichtet,RAL 9001,cremeweiß | 01.03.2022 | 1 | St | 321.8 | 01.02.2023 |  | 321.8 | 1 | St | N17 | 786.38 | g | 73089059 | DE
GKVV 133-78T100 WA | 4013339098828 | GK-Vertikaleck 90°, verstellbar +/- 5°, einzügig symmetrisch 133x100mm | Stahl, bandverzinkt DIN EN 10346, pulverbe., RAL 9006, weißaluminium | 01.03.2022 | 1 | St | 321.8 | 01.02.2023 |  | 321.8 | 1 | St | N17 | 786.38 | g | 73089059 | DE
GKVV 133-78T60 C | 4013339095780 | GK-Vertikaleck 90°, verstellbar +/- 5°, einzügig symmetrisch 133x61mm | Stahl, bandverzinkt DIN EN 10346, pulverbeschichtet | 01.03.2022 | 1 | St | 248.5 | 01.02.2023 |  | 248.5 | 1 | St | N17 | 629.98 | g | 73089059 | DE
GKVV 133-78T60 L | 4013339098842 | GK-Vertikaleck 90°, verstellbar +/- 5°, einzügig symmetrisch 133x61mm | Stahl, bandverzinkt DIN EN 10346, pulverbeschichtet,RAL 7035,lichtgrau | 01.03.2022 | 1 | St | 248.5 | 01.02.2023 |  | 248.5 | 1 | St | N17 | 629.98 | g | 73089059 | DE
GKVV 133-78T60 R | 4013339098859 | GK-Vertikaleck 90°, verstellbar +/- 5°, einzügig symmetrisch 133x61mm | Stahl, bandverzinkt DIN EN 10346, pulverbeschichtet, RAL 9010,reinweiß | 01.03.2022 | 1 | St | 248.5 | 01.02.2023 |  | 248.5 | 1 | St | N17 | 629.98 | g | 73089059 | DE
GKVV 133-78T60 S | 4013339096510 | GK-Vertikaleck 90°, verstellbar +/- 5°, einzügig symmetrisch 133x61mm | Stahl, bandverzinkt DIN EN 10346 | 01.03.2022 | 1 | St | 241.3 | 01.02.2023 |  | 241.3 | 1 | St | N17 | 605.75 | g | 73089059 | DE
GKVV 133-78T60 W | 4013339098866 | GK-Vertikaleck 90°, verstellbar +/- 5°, einzügig symmetrisch 133x61mm | Stahl, bandverzinkt DIN EN 10346, pulverbeschichtet,RAL 9001,cremeweiß | 01.03.2022 | 1 | St | 248.5 | 01.02.2023 |  | 248.5 | 1 | St | N17 | 629.98 | g | 73089059 | DE
GKVV 133-78T60 WA | 4013339098873 | GK-Vertikaleck 90°, verstellbar +/- 5°, einzügig symmetrisch 133x61mm | Stahl, bandverzinkt DIN EN 10346, pulverbe., RAL 9006, weißaluminium | 01.03.2022 | 1 | St | 248.5 | 01.02.2023 |  | 248.5 | 1 | St | N17 | 629.98 | g | 73089059 | DE
GKVV 133-78T70 C | 4013339209231 | GK-Vertikaleck 90°, verstellbar +/- 5°, einzügig symmetrisch 133x70 mm | Stahl, bandverzinkt DIN EN 10346, pulverbeschichtet | 04.08.2022 | 1 | St | 248.5 | 01.02.2023 |  | 248.5 | 1 | St | N17 | 807.25 | g | 73089059 | DE
GKVV 133-78T70 S | 4013339209248 | GK-Vertikaleck 90°, verstellbar +/- 5°, einzügig symmetrisch 133x70 mm | Stahl, bandverzinkt DIN EN 10346 | 04.08.2022 | 1 | St | 241.3 | 01.02.2023 |  | 241.3 | 1 | St | N17 | 776.2 | g | 73089059 | DE
GKVV 133-78T70 VW | 4013339209255 | GK-Vertikaleck 90°, verstellbar +/- 5°, einzügig symmetrisch 133x70 mm | Stahl, bandverzinkt DIN EN 10346, pulverbesch., RAL 9016, verkehrsweiß | 04.08.2022 | 1 | St | 248.5 | 01.02.2023 |  | 248.5 | 1 | St | N17 | 807.25 | g | 73089059 | DE
GKVV 133-78T80 C | 4013339095773 | GK-Vertikaleck 90°, verstellbar +/- 5°, einzügig symmetrisch 133x80 mm | Stahl, bandverzinkt DIN EN 10346, pulverbeschichtet | 01.03.2022 | 1 | St | 277.9 | 01.02.2023 |  | 277.9 | 1 | St | N17 | 705.83 | g | 73089059 | DE
GKVV 133-78T80 L | 4013339098897 | GK-Vertikaleck 90°, verstellbar +/- 5°, einzügig symmetrisch 133x80 mm | Stahl, bandverzinkt DIN EN 10346, pulverbeschichtet,RAL 7035,lichtgrau | 01.03.2022 | 1 | St | 277.9 | 01.02.2023 |  | 277.9 | 1 | St | N17 | 705.83 | g | 73089059 | DE
GKVV 133-78T80 R | 4013339098927 | GK-Vertikaleck 90°, verstellbar +/- 5°, einzügig symmetrisch 133x80 mm | Stahl, bandverzinkt DIN EN 10346, pulverbeschichtet, RAL 9010,reinweiß | 01.03.2022 | 1 | St | 277.9 | 01.02.2023 |  | 277.9 | 1 | St | N17 | 705.83 | g | 73089059 | DE
GKVV 133-78T80 S | 4013339096527 | GK-Vertikaleck 90°, verstellbar +/- 5°, einzügig symmetrisch 133x80 mm | Stahl, bandverzinkt DIN EN 10346 | 01.03.2022 | 1 | St | 263.2 | 01.02.2023 |  | 263.2 | 1 | St | N17 | 678.68 | g | 73089059 | DE
GKVV 133-78T80 W | 4013339098910 | GK-Vertikaleck 90°, verstellbar +/- 5°, einzügig symmetrisch 133x80 mm | Stahl, bandverzinkt DIN EN 10346, pulverbeschichtet,RAL 9001,cremeweiß | 01.03.2022 | 1 | St | 277.9 | 01.02.2023 |  | 277.9 | 1 | St | N17 | 705.83 | g | 73089059 | DE
GKVV 133-78T80 WA | 4013339098934 | GK-Vertikaleck 90°, verstellbar +/- 5°, einzügig symmetrisch 133x80 mm | Stahl, bandverzinkt DIN EN 10346, pulverbe., RAL 9006, weißaluminium | 01.03.2022 | 1 | St | 277.9 | 01.02.2023 |  | 277.9 | 1 | St | N17 | 705.83 | g | 73089059 | DE
GKVV 133-78T90 C | 4013339209064 | GK-Vertikaleck 90°, verstellbar +/- 5°, einzügig symmetrisch 133x90 mm | Stahl, bandverzinkt DIN EN 10346, pulverbeschichtet | 04.08.2022 | 1 | St | 277.9 | 01.02.2023 |  | 277.9 | 1 | St | N17 | 901.47 | g | 73089059 | DE
GKVV 133-78T90 S | 4013339209071 | GK-Vertikaleck 90°, verstellbar +/- 5°, einzügig symmetrisch 133x90 mm | Stahl, bandverzinkt DIN EN 10346 | 04.08.2022 | 1 | St | 263.2 | 01.02.2023 |  | 263.2 | 1 | St | N17 | 866.8 | g | 73089059 | DE
GKVV 133-78T90 VW | 4013339209088 | GK-Vertikaleck 90°, verstellbar +/- 5°, einzügig symmetrisch 133x90 mm | Stahl, bandverzinkt DIN EN 10346, pulverbesch., RAL 9016, verkehrsweiß | 04.08.2022 | 1 | St | 277.9 | 01.02.2023 |  | 277.9 | 1 | St | N17 | 901.47 | g | 73089059 | DE
GKVV 170-78T100 C | 4013339095797 | GK-Vertikaleck 90°, verstellbar +/- 5°, einzügig symmetrisch 170x100mm | Stahl, bandverzinkt DIN EN 10346, pulverbeschichtet | 01.03.2022 | 1 | St | 343.7 | 01.02.2023 |  | 343.7 | 1 | St | N17 | 958.72 | g | 73089059 | DE
GKVV 170-78T100 L | 4013339098958 | GK-Vertikaleck 90°, verstellbar +/- 5°, einzügig symmetrisch 170x100mm | Stahl, bandverzinkt DIN EN 10346, pulverbeschichtet,RAL 7035,lichtgrau | 01.03.2022 | 1 | St | 343.7 | 01.02.2023 |  | 343.7 | 1 | St | N17 | 958.72 | g | 73089059 | DE
GKVV 170-78T100 R | 4013339098965 | GK-Vertikaleck 90°, verstellbar +/- 5°, einzügig symmetrisch 170x100mm | Stahl, bandverzinkt DIN EN 10346, pulverbeschichtet, RAL 9010,reinweiß | 01.03.2022 | 1 | St | 343.7 | 01.02.2023 |  | 343.7 | 1 | St | N17 | 958.72 | g | 73089059 | DE
GKVV 170-78T100 S | 4013339096534 | GK-Vertikaleck 90°, verstellbar +/- 5°, einzügig symmetrisch 170x100mm | Stahl, bandverzinkt DIN EN 10346 | 01.03.2022 | 1 | St | 307.1 | 01.02.2023 |  | 307.1 | 1 | St | N17 | 921.85 | g | 73089059 | DE
GKVV 170-78T100 W | 4013339098989 | GK-Vertikaleck 90°, verstellbar +/- 5°, einzügig symmetrisch 170x100mm | Stahl, bandverzinkt DIN EN 10346, pulverbeschichtet,RAL 9001,cremeweiß | 01.03.2022 | 1 | St | 343.7 | 01.02.2023 |  | 343.7 | 1 | St | N17 | 958.72 | g | 73089059 | DE
GKVV 170-78T100 WA | 4013339098972 | GK-Vertikaleck 90°, verstellbar +/- 5°, einzügig symmetrisch 170x100mm | Stahl, bandverzinkt DIN EN 10346, pulverbe., RAL 9006, weißaluminium | 01.03.2022 | 1 | St | 343.7 | 01.02.2023 |  | 343.7 | 1 | St | N17 | 958.72 | g | 73089059 | DE
GKVV 170-78T60 C | 4013339095810 | GK-Vertikaleck 90°, verstellbar +/- 5°, einzügig symmetrisch 170x61mm | Stahl, bandverzinkt DIN EN 10346, pulverbeschichtet | 01.03.2022 | 1 | St | 277.9 | 01.02.2023 |  | 277.9 | 1 | St | N17 | 793.81 | g | 73089059 | DE
GKVV 170-78T60 L | 4013339099016 | GK-Vertikaleck 90°, verstellbar +/- 5°, einzügig symmetrisch 170x61mm | Stahl, bandverzinkt DIN EN 10346, pulverbeschichtet,RAL 7035,lichtgrau | 01.03.2022 | 1 | St | 277.9 | 01.02.2023 |  | 277.9 | 1 | St | N17 | 793.81 | g | 73089059 | DE
GKVV 170-78T60 R | 4013339099023 | GK-Vertikaleck 90°, verstellbar +/- 5°, einzügig symmetrisch 170x61mm | Stahl, bandverzinkt DIN EN 10346, pulverbeschichtet, RAL 9010,reinweiß | 01.03.2022 | 1 | St | 277.9 | 01.02.2023 |  | 277.9 | 1 | St | N17 | 793.81 | g | 73089059 | DE
GKVV 170-78T60 S | 4013339096541 | GK-Vertikaleck 90°, verstellbar +/- 5°, einzügig symmetrisch 170x61mm | Stahl, bandverzinkt DIN EN 10346 | 01.03.2022 | 1 | St | 263.2 | 01.02.2023 |  | 263.2 | 1 | St | N17 | 763.28 | g | 73089059 | DE
GKVV 170-78T60 W | 4013339099030 | GK-Vertikaleck 90°, verstellbar +/- 5°, einzügig symmetrisch 170x61mm | Stahl, bandverzinkt DIN EN 10346, pulverbeschichtet,RAL 9001,cremeweiß | 01.03.2022 | 1 | St | 277.9 | 01.02.2023 |  | 277.9 | 1 | St | N17 | 793.81 | g | 73089059 | DE
GKVV 170-78T60 WA | 4013339099047 | GK-Vertikaleck 90°, verstellbar +/- 5°, einzügig symmetrisch 170x61mm | Stahl, bandverzinkt DIN EN 10346, pulverbe., RAL 9006, weißaluminium | 01.03.2022 | 1 | St | 277.9 | 01.02.2023 |  | 277.9 | 1 | St | N17 | 793.81 | g | 73089059 | DE
GKVV 170-78T70 C | 4013339209262 | GK-Vertikaleck 90°, verstellbar +/- 5°, einzügig symmetrisch 170x70 mm | Stahl, bandverzinkt DIN EN 10346, pulverbeschichtet | 04.08.2022 | 1 | St | 277.9 | 01.02.2023 |  | 277.9 | 1 | St | N17 | 1055.81 | g | 73089059 | DE
GKVV 170-78T70 S | 4013339209279 | GK-Vertikaleck 90°, verstellbar +/- 5°, einzügig symmetrisch 170x70 mm | Stahl, bandverzinkt DIN EN 10346 | 04.08.2022 | 1 | St | 263.2 | 01.02.2023 |  | 263.2 | 1 | St | N17 | 1015.2 | g | 73089059 | DE
GKVV 170-78T70 VW | 4013339209286 | GK-Vertikaleck 90°, verstellbar +/- 5°, einzügig symmetrisch 170x70 mm | Stahl, bandverzinkt DIN EN 10346, pulverbesch., RAL 9016, verkehrsweiß | 04.08.2022 | 1 | St | 277.9 | 01.02.2023 |  | 277.9 | 1 | St | N17 | 1055.81 | g | 73089059 | DE
GKVV 170-78T80 C | 4013339095827 | GK-Vertikaleck 90°, verstellbar +/- 5°, einzügig symmetrisch 170x80 mm | Stahl, bandverzinkt DIN EN 10346, pulverbeschichtet | 01.03.2022 | 1 | St | 299.8 | 01.02.2023 |  | 299.8 | 1 | St | N17 | 874.15 | g | 73089059 | DE
GKVV 170-78T80 L | 4013339099061 | GK-Vertikaleck 90°, verstellbar +/- 5°, einzügig symmetrisch 170x80 mm | Stahl, bandverzinkt DIN EN 10346, pulverbeschichtet,RAL 7035,lichtgrau | 01.03.2022 | 1 | St | 299.8 | 01.02.2023 |  | 299.8 | 1 | St | N17 | 874.15 | g | 73089059 | DE
GKVV 170-78T80 R | 4013339099085 | GK-Vertikaleck 90°, verstellbar +/- 5°, einzügig symmetrisch 170x80 mm | Stahl, bandverzinkt DIN EN 10346, pulverbeschichtet, RAL 9010,reinweiß | 01.03.2022 | 1 | St | 299.8 | 01.02.2023 |  | 299.8 | 1 | St | N17 | 874.15 | g | 73089059 | DE
GKVV 170-78T80 S | 4013339096558 | GK-Vertikaleck 90°, verstellbar +/- 5°, einzügig symmetrisch 170x80 mm | Stahl, bandverzinkt DIN EN 10346 | 01.03.2022 | 1 | St | 292.6 | 01.02.2023 |  | 292.6 | 1 | St | N17 | 840.53 | g | 73089059 | DE
GKVV 170-78T80 W | 4013339099078 | GK-Vertikaleck 90°, verstellbar +/- 5°, einzügig symmetrisch 170x80 mm | Stahl, bandverzinkt DIN EN 10346, pulverbeschichtet,RAL 9001,cremeweiß | 01.03.2022 | 1 | St | 299.8 | 01.02.2023 |  | 299.8 | 1 | St | N17 | 874.15 | g | 73089059 | DE
GKVV 170-78T80 WA | 4013339099092 | GK-Vertikaleck 90°, verstellbar +/- 5°, einzügig symmetrisch 170x80 mm | Stahl, bandverzinkt DIN EN 10346, pulverbe., RAL 9006, weißaluminium | 01.03.2022 | 1 | St | 299.8 | 01.02.2023 |  | 299.8 | 1 | St | N17 | 874.15 | g | 73089059 | DE
GKVV 170-78T90 C | 4013339209095 | GK-Vertikaleck 90°, verstellbar +/- 5°, einzügig symmetrisch 170x90 mm | Stahl, bandverzinkt DIN EN 10346, pulverbeschichtet | 04.08.2022 | 1 | St | 299.8 | 01.02.2023 |  | 299.8 | 1 | St | N17 | 1161.99 | g | 73089059 | DE
GKVV 170-78T90 S | 4013339209118 | GK-Vertikaleck 90°, verstellbar +/- 5°, einzügig symmetrisch 170x90 mm | Stahl, bandverzinkt DIN EN 10346 | 04.08.2022 | 1 | St | 292.6 | 01.02.2023 |  | 292.6 | 1 | St | N17 | 1117.3 | g | 73089059 | DE
GKVV 170-78T90 VW | 4013339209132 | GK-Vertikaleck 90°, verstellbar +/- 5°, einzügig symmetrisch 170x90 mm | Stahl, bandverzinkt DIN EN 10346, pulverbesch., RAL 9016, verkehrsweiß | 04.08.2022 | 1 | St | 299.8 | 01.02.2023 |  | 299.8 | 1 | St | N17 | 1161.99 | g | 73089059 | DE
GKVV 213-78T60 C | 4013339095834 | GK-Vertikaleck 90°, verstellbar +/- 5°, einzügig symmetrisch 213x61mm | Stahl, bandverzinkt DIN EN 10346, pulverbeschichtet | 01.03.2022 | 1 | St | 299.8 | 01.02.2023 |  | 299.8 | 1 | St | N17 | 1066.98 | g | 73089059 | DE
GKVV 213-78T60 L | 4013339099122 | GK-Vertikaleck 90°, verstellbar +/- 5°, einzügig symmetrisch 213x61mm | Stahl, bandverzinkt DIN EN 10346, pulverbeschichtet,RAL 7035,lichtgrau | 01.03.2022 | 1 | St | 299.8 | 01.02.2023 |  | 299.8 | 1 | St | N17 | 1066.98 | g | 73089059 | DE
GKVV 213-78T60 R | 4013339099139 | GK-Vertikaleck 90°, verstellbar +/- 5°, einzügig symmetrisch 213x61mm | Stahl, bandverzinkt DIN EN 10346, pulverbeschichtet, RAL 9010,reinweiß | 01.03.2022 | 1 | St | 299.8 | 01.02.2023 |  | 299.8 | 1 | St | N17 | 1066.98 | g | 73089059 | DE
GKVV 213-78T60 S | 4013339096565 | GK-Vertikaleck 90°, verstellbar +/- 5°, einzügig symmetrisch 213x61mm | Stahl, bandverzinkt DIN EN 10346 | 01.03.2022 | 1 | St | 277.9 | 01.02.2023 |  | 277.9 | 1 | St | N17 | 1025.94 | g | 73089059 | DE
GKVV 213-78T60 W | 4013339099146 | GK-Vertikaleck 90°, verstellbar +/- 5°, einzügig symmetrisch 213x61mm | Stahl, bandverzinkt DIN EN 10346, pulverbeschichtet,RAL 9001,cremeweiß | 01.03.2022 | 1 | St | 299.8 | 01.02.2023 |  | 299.8 | 1 | St | N17 | 1066.98 | g | 73089059 | DE
GKVV 213-78T60 WA | 4013339099160 | GK-Vertikaleck 90°, verstellbar +/- 5°, einzügig symmetrisch 213x61mm | Stahl, bandverzinkt DIN EN 10346, pulverbe., RAL 9006, weißaluminium | 01.03.2022 | 1 | St | 299.8 | 01.02.2023 |  | 299.8 | 1 | St | N17 | 1066.98 | g | 73089059 | DE
GKVV 220-78T100 C | 4013339095841 | GK-Vertikaleck 90°, verstellbar +/- 5° einzügig symmetrisch 220x100mm | Stahl, bandverzinkt DIN EN 10346, pulverbeschichtet | 01.03.2022 | 1 | St | 365.6 | 01.02.2023 |  | 365.6 | 1 | St | N17 | 1302.41 | g | 73089059 | DE
GKVV 220-78T100 L | 4013339099177 | GK-Vertikaleck 90°, verstellbar +/- 5° einzügig symmetrisch 220x100mm | Stahl, bandverzinkt DIN EN 10346, pulverbeschichtet,RAL 7035,lichtgrau | 01.03.2022 | 1 | St | 365.6 | 01.02.2023 |  | 365.6 | 1 | St | N17 | 1302.41 | g | 73089059 | DE
GKVV 220-78T100 R | 4013339099184 | GK-Vertikaleck 90°, verstellbar +/- 5° einzügig symmetrisch 220x100mm | Stahl, bandverzinkt DIN EN 10346, pulverbeschichtet, RAL 9010,reinweiß | 01.03.2022 | 1 | St | 365.6 | 01.02.2023 |  | 365.6 | 1 | St | N17 | 1302.41 | g | 73089059 | DE
GKVV 220-78T100 S | 4013339096572 | GK-Vertikaleck 90°, verstellbar +/- 5° einzügig symmetrisch 220x100mm | Stahl, bandverzinkt DIN EN 10346 | 01.03.2022 | 1 | St | 365.6 | 01.02.2023 |  | 365.6 | 1 | St | N17 | 1252.32 | g | 73089059 | DE
GKVV 220-78T100 W | 4013339099191 | GK-Vertikaleck 90°, verstellbar +/- 5° einzügig symmetrisch 220x100mm | Stahl, bandverzinkt DIN EN 10346, pulverbeschichtet,RAL 9001,cremeweiß | 01.03.2022 | 1 | St | 365.6 | 01.02.2023 |  | 365.6 | 1 | St | N17 | 1302.41 | g | 73089059 | DE
GKVV 220-78T100 WA | 4013339099214 | GK-Vertikaleck 90°, verstellbar +/- 5° einzügig symmetrisch 220x100mm | Stahl, bandverzinkt DIN EN 10346, pulverbe., RAL 9006, weißaluminium | 01.03.2022 | 1 | St | 365.6 | 01.02.2023 |  | 365.6 | 1 | St | N17 | 1302.41 | g | 73089059 | DE
GKVV 220-78T70 C | 4013339209293 | GK-Vertikaleck 90°, verstellbar +/- 5°, einzügig symmetrisch 220x70 mm | Stahl, bandverzinkt DIN EN 10346, pulverbeschichtet | 04.08.2022 | 1 | St | 299.8 | 01.02.2023 |  | 299.8 | 1 | St | N17 | 1466.82 | g | 73089059 | DE
GKVV 220-78T70 S | 4013339209316 | GK-Vertikaleck 90°, verstellbar +/- 5°, einzügig symmetrisch 220x70 mm | Stahl, bandverzinkt DIN EN 10346 | 04.08.2022 | 1 | St | 277.9 | 01.02.2023 |  | 277.9 | 1 | St | N17 | 1410.4 | g | 73089059 | DE
GKVV 220-78T70 VW | 4013339209323 | GK-Vertikaleck 90°, verstellbar +/- 5°, einzügig symmetrisch 220x70 mm | Stahl, bandverzinkt DIN EN 10346, pulverbesch., RAL 9016, verkehrsweiß | 04.08.2022 | 1 | St | 299.8 | 01.02.2023 |  | 299.8 | 1 | St | N17 | 1466.82 | g | 73089059 | DE
GKVV 220-78T80 C | 4013339095858 | GK-Vertikaleck 90°, verstellbar +/- 5° einzügig symmetrisch 220x80 mm | Stahl, bandverzinkt DIN EN 10346, pulverbeschichtet | 01.03.2022 | 1 | St | 329.1 | 01.02.2023 |  | 329.1 | 1 | St | N17 | 1205.6 | g | 73089059 | DE
GKVV 220-78T80 L | 4013339099238 | GK-Vertikaleck 90°, verstellbar +/- 5° einzügig symmetrisch 220x80 mm | Stahl, bandverzinkt DIN EN 10346, pulverbeschichtet,RAL 7035,lichtgrau | 01.03.2022 | 1 | St | 329.1 | 01.02.2023 |  | 329.1 | 1 | St | N17 | 1205.6 | g | 73089059 | DE
GKVV 220-78T80 R | 4013339099245 | GK-Vertikaleck 90°, verstellbar +/- 5° einzügig symmetrisch 220x80 mm | Stahl, bandverzinkt DIN EN 10346, pulverbeschichtet, RAL 9010,reinweiß | 01.03.2022 | 1 | St | 329.1 | 01.02.2023 |  | 329.1 | 1 | St | N17 | 1205.6 | g | 73089059 | DE
GKVV 220-78T80 S | 4013339096589 | GK-Vertikaleck 90°, verstellbar +/- 5° einzügig symmetrisch 220x80 mm | Stahl, bandverzinkt DIN EN 10346 | 01.03.2022 | 1 | St | 329.1 | 01.02.2023 |  | 329.1 | 1 | St | N17 | 1159.23 | g | 73089059 | DE
GKVV 220-78T80 W | 4013339099252 | GK-Vertikaleck 90°, verstellbar +/- 5° einzügig symmetrisch 220x80 mm | Stahl, bandverzinkt DIN EN 10346, pulverbeschichtet,RAL 9001,cremeweiß | 01.03.2022 | 1 | St | 336.3 | 01.02.2023 |  | 336.3 | 1 | St | N17 | 1205.6 | g | 73089059 | DE
GKVV 220-78T80 WA | 4013339099269 | GK-Vertikaleck 90°, verstellbar +/- 5° einzügig symmetrisch 220x80 mm | Stahl, bandverzinkt DIN EN 10346, pulverbe., RAL 9006, weißaluminium | 01.03.2022 | 1 | St | 329.1 | 01.02.2023 |  | 329.1 | 1 | St | N17 | 1205.6 | g | 73089059 | DE
GKVV 220-78T90 C | 4013339209149 | GK-Vertikaleck 90°, verstellbar +/- 5°, einzügig symmetrisch 220x90 mm | Stahl, bandverzinkt DIN EN 10346, pulverbeschichtet | 04.08.2022 | 1 | St | 329.1 | 01.02.2023 |  | 329.1 | 1 | St | N17 | 1589.95 | g | 73089059 | DE
GKVV 220-78T90 S | 4013339209163 | GK-Vertikaleck 90°, verstellbar +/- 5°, einzügig symmetrisch 220x90 mm | Stahl, bandverzinkt DIN EN 10346 | 04.08.2022 | 1 | St | 329.1 | 01.02.2023 |  | 329.1 | 1 | St | N17 | 1528.8 | g | 73089059 | DE
GKVV 220-78T90 VW | 4013339209170 | GK-Vertikaleck 90°, verstellbar +/- 5°, einzügig symmetrisch 220x90 mm | Stahl, bandverzinkt DIN EN 10346, pulverbesch., RAL 9016, verkehrsweiß | 04.08.2022 | 1 | St | 329.1 | 01.02.2023 |  | 329.1 | 1 | St | N17 | 1589.95 | g | 73089059 | DE
GKVVO 213A78T100 C | 4013339095865 | GK-Vertikaleck 90°,verstellbar, einzügig asym. 213x100 mm, Abgang oben | Stahl, bandverzinkt DIN EN 10346, pulverbeschichtet | 01.03.2022 | 1 | St | 365.6 | 01.02.2023 |  | 365.6 | 1 | St | N17 | 1253.61 | g | 73089059 | DE
GKVVO 213A78T100 L | 4013339099283 | GK-Vertikaleck 90°,verstellbar, einzügig asym. 213x100 mm, Abgang oben | Stahl, bandverzinkt DIN EN 10346, pulverbeschichtet,RAL 7035,lichtgrau | 01.03.2022 | 1 | St | 365.6 | 01.02.2023 |  | 365.6 | 1 | St | N17 | 1253.61 | g | 73089059 | DE
GKVVO 213A78T100 R | 4013339099290 | GK-Vertikaleck 90°,verstellbar, einzügig asym. 213x100 mm, Abgang oben | Stahl, bandverzinkt DIN EN 10346, pulverbeschichtet, RAL 9010,reinweiß | 01.03.2022 | 1 | St | 365.6 | 01.02.2023 |  | 365.6 | 1 | St | N17 | 1253.61 | g | 73089059 | DE
GKVVO 213A78T100 S | 4013339096596 | GK-Vertikaleck 90°,verstellbar, einzügig asym. 213x100 mm, Abgang oben | Stahl, bandverzinkt DIN EN 10346 | 01.03.2022 | 1 | St | 365.6 | 01.02.2023 |  | 365.6 | 1 | St | N17 | 1205.39 | g | 73089059 | DE
GKVVO 213A78T100 W | 4013339099313 | GK-Vertikaleck 90°,verstellbar, einzügig asym. 213x100 mm, Abgang oben | Stahl, bandverzinkt DIN EN 10346, pulverbeschichtet,RAL 9001,cremeweiß | 01.03.2022 | 1 | St | 365.6 | 01.02.2023 |  | 365.6 | 1 | St | N17 | 1253.61 | g | 73089059 | DE
GKVVO 213A78T100 WA | 4013339099337 | GK-Vertikaleck 90°,verstellbar, einzügig asym. 213x100 mm, Abgang oben | Stahl, bandverzinkt DIN EN 10346, pulverbe., RAL 9006, weißaluminium | 01.03.2022 | 1 | St | 365.6 | 01.02.2023 |  | 365.6 | 1 | St | N17 | 1253.61 | g | 73089059 | DE
GKVVO 213A78T80 C | 4013339095872 | GK-Vertikaleck 90°, verstellbar, einzügig asym. 213x80 mm, Abgang oben | Stahl, bandverzinkt DIN EN 10346, pulverbeschichtet | 01.03.2022 | 1 | St | 329.1 | 01.02.2023 |  | 329.1 | 1 | St | N17 | 1157.89 | g | 73089059 | DE
GKVVO 213A78T80 L | 4013339099351 | GK-Vertikaleck 90°, verstellbar, einzügig asym. 213x80 mm, Abgang oben | Stahl, bandverzinkt DIN EN 10346, pulverbeschichtet,RAL 7035,lichtgrau | 01.03.2022 | 1 | St | 329.1 | 01.02.2023 |  | 329.1 | 1 | St | N17 | 1157.89 | g | 73089059 | DE
GKVVO 213A78T80 R | 4013339099368 | GK-Vertikaleck 90°, verstellbar, einzügig asym. 213x80 mm, Abgang oben | Stahl, bandverzinkt DIN EN 10346, pulverbeschichtet, RAL 9010,reinweiß | 01.03.2022 | 1 | St | 329.1 | 01.02.2023 |  | 329.1 | 1 | St | N17 | 1157.89 | g | 73089059 | DE
GKVVO 213A78T80 S | 4013339096619 | GK-Vertikaleck 90°, verstellbar, einzügig asym. 213x80 mm, Abgang oben | Stahl, bandverzinkt DIN EN 10346 | 01.03.2022 | 1 | St | 307.1 | 01.02.2023 |  | 307.1 | 1 | St | N17 | 1113.36 | g | 73089059 | DE
GKVVO 213A78T80 W | 4013339099375 | GK-Vertikaleck 90°, verstellbar, einzügig asym. 213x80 mm, Abgang oben | Stahl, bandverzinkt DIN EN 10346, pulverbeschichtet,RAL 9001,cremeweiß | 01.03.2022 | 1 | St | 329.1 | 01.02.2023 |  | 329.1 | 1 | St | N17 | 1157.89 | g | 73089059 | DE
GKVVO 213A78T80 WA | 4013339099382 | GK-Vertikaleck 90°, verstellbar, einzügig asym. 213x80 mm, Abgang oben | Stahl, bandverzinkt DIN EN 10346, pulverbe., RAL 9006, weißaluminium | 01.03.2022 | 1 | St | 329.1 | 01.02.2023 |  | 329.1 | 1 | St | N17 | 1157.89 | g | 73089059 | DE
GKVVU 213A78T100 C | 4013339095889 | GK-Vertikaleck 90°,verstellbar,einzügig asym. 213x100 mm, Abgang unten | Stahl, bandverzinkt DIN EN 10346, pulverbeschichtet | 01.03.2022 | 1 | St | 365.6 | 01.02.2023 |  | 365.6 | 1 | St | N17 | 1253.61 | g | 73089059 | DE
GKVVU 213A78T100 L | 4013339099412 | GK-Vertikaleck 90°,verstellbar,einzügig asym. 213x100 mm, Abgang unten | Stahl, bandverzinkt DIN EN 10346, pulverbeschichtet,RAL 7035,lichtgrau | 01.03.2022 | 1 | St | 365.6 | 01.02.2023 |  | 365.6 | 1 | St | N17 | 1253.61 | g | 73089059 | DE
GKVVU 213A78T100 R | 4013339099429 | GK-Vertikaleck 90°,verstellbar,einzügig asym. 213x100 mm, Abgang unten | Stahl, bandverzinkt DIN EN 10346, pulverbeschichtet, RAL 9010,reinweiß | 01.03.2022 | 1 | St | 365.6 | 01.02.2023 |  | 365.6 | 1 | St | N17 | 1253.61 | g | 73089059 | DE
GKVVU 213A78T100 S | 4013339096626 | GK-Vertikaleck 90°,verstellbar,einzügig asym. 213x100 mm, Abgang unten | Stahl, bandverzinkt DIN EN 10346 | 01.03.2022 | 1 | St | 365.6 | 01.02.2023 |  | 365.6 | 1 | St | N17 | 1205.39 | g | 73089059 | DE
GKVVU 213A78T100 W | 4013339099443 | GK-Vertikaleck 90°,verstellbar,einzügig asym. 213x100 mm, Abgang unten | Stahl, bandverzinkt DIN EN 10346, pulverbeschichtet,RAL 9001,cremeweiß | 01.03.2022 | 1 | St | 365.6 | 01.02.2023 |  | 365.6 | 1 | St | N17 | 1253.61 | g | 73089059 | DE
GKVVU 213A78T100 WA | 4013339099436 | GK-Vertikaleck 90°,verstellbar,einzügig asym. 213x100 mm, Abgang unten | Stahl, bandverzinkt DIN EN 10346, pulverbe., RAL 9006, weißaluminium | 01.03.2022 | 1 | St | 365.6 | 01.02.2023 |  | 365.6 | 1 | St | N17 | 1253.61 | g | 73089059 | DE
GKVVU 213A78T80 C | 4013339095896 | GK-Vertikaleck 90°, verstellbar,einzügig asym. 213x80 mm, Abgang unten | Stahl, bandverzinkt DIN EN 10346, pulverbeschichtet | 01.03.2022 | 1 | St | 329.1 | 01.02.2023 |  | 329.1 | 1 | St | N17 | 1157.89 | g | 73089059 | DE
GKVVU 213A78T80 L | 4013339099467 | GK-Vertikaleck 90°, verstellbar,einzügig asym. 213x80 mm, Abgang unten | Stahl, bandverzinkt DIN EN 10346, pulverbeschichtet,RAL 7035,lichtgrau | 01.03.2022 | 1 | St | 329.1 | 01.02.2023 |  | 329.1 | 1 | St | N17 | 1157.89 | g | 73089059 | DE
GKVVU 213A78T80 R | 4013339099474 | GK-Vertikaleck 90°, verstellbar,einzügig asym. 213x80 mm, Abgang unten | Stahl, bandverzinkt DIN EN 10346, pulverbeschichtet, RAL 9010,reinweiß | 01.03.2022 | 1 | St | 329.1 | 01.02.2023 |  | 329.1 | 1 | St | N17 | 1157.89 | g | 73089059 | DE
GKVVU 213A78T80 S | 4013339096633 | GK-Vertikaleck 90°, verstellbar,einzügig asym. 213x80 mm, Abgang unten | Stahl, bandverzinkt DIN EN 10346 | 01.03.2022 | 1 | St | 307.1 | 01.02.2023 |  | 307.1 | 1 | St | N17 | 1113.36 | g | 73089059 | DE
GKVVU 213A78T80 W | 4013339099481 | GK-Vertikaleck 90°, verstellbar,einzügig asym. 213x80 mm, Abgang unten | Stahl, bandverzinkt DIN EN 10346, pulverbeschichtet,RAL 9001,cremeweiß | 01.03.2022 | 1 | St | 329.1 | 01.02.2023 |  | 329.1 | 1 | St | N17 | 1157.89 | g | 73089059 | DE
GKVVU 213A78T80 WA | 4013339099498 | GK-Vertikaleck 90°, verstellbar,einzügig asym. 213x80 mm, Abgang unten | Stahl, bandverzinkt DIN EN 10346, pulverbe., RAL 9006, weißaluminium | 01.03.2022 | 1 | St | 329.1 | 01.02.2023 |  | 329.1 | 1 | St | N17 | 1157.89 | g | 73089059 | DE
GM 5030 M10 F | 4013339967018 | Gleitmutter, Gewinde M10, für Schlitzweiten 22 mm, 26 mm | Stahl, feuerverzinkt DIN EN ISO 1461/10684 | 01.03.2022 | 100 | St | 1082 | 01.02.2023 |  | 1136 | 100 | St | N09 | 66.68 | g | 73181692 | CN
GM 5030 M12 F | 4013339967025 | Gleitmutter, Gewinde M12, für Schlitzweiten 22 mm, 26 mm | Stahl, feuerverzinkt DIN EN ISO 1461/10684 | 01.03.2022 | 100 | St | 1113 | 01.02.2023 |  | 1169 | 100 | St | N09 | 64.42 | g | 73181692 | CN
GM 5030 M8 F | 4013339967001 | Gleitmutter, Gewinde M8, für Schlitzweiten 22 mm, 26 mm | Stahl, feuerverzinkt DIN EN ISO 1461/10684 | 01.03.2022 | 100 | St | 1049 | 01.02.2023 |  | 1101 | 100 | St | N09 | 68.51 | g | 73181692 | CN
GM-1219 | 4013339747962 | E-KLIPS, Rohrclip, Ø 12-19 mm | Stahl, mechanisch verzinkt/passiviert | 01.03.2022 | 100 | St | 150 | 01.02.2023 |  | 163.5 | 100 | St | N12 | 16 | g | 73269096 | QU
GM1219-GM4757 | 4013339748488 | E-KLIPS, Doppelrohrclip, Ø 12-19 mm, Ø 47-57 mm | Stahl, mechanisch verzinkt/passiviert | 01.03.2022 | 100 | St | 666 | 01.02.2023 |  | 726 | 100 | St | N12 | 56 | g | 73269096 | GB
GM-1926 | 4013339747986 | E-KLIPS, Rohrclip, Ø 19-26 mm | Stahl, mechanisch verzinkt/passiviert | 01.03.2022 | 100 | St | 175.3 | 01.02.2023 |  | 191.1 | 100 | St | N12 | 15 | g | 73269096 | QU
GM1926-GM1926 | 4013339748501 | E-KLIPS, Doppelrohrclip, Ø 19-26 mm, Ø 19-26 mm | Stahl, mechanisch verzinkt/passiviert | 01.03.2022 | 100 | St | 472.5 | 01.02.2023 |  | 515 | 100 | St | N12 | 32 | g | 73269096 | QU
GM1926-GM2632 | 4013339748525 | E-KLIPS, Doppelrohrclip, Ø 19-26 mm, Ø 16-32 mm | Stahl, mechanisch verzinkt/passiviert | 01.03.2022 | 100 | St | 475.7 | 01.02.2023 |  | 519 | 100 | St | N12 | 36 | g | 73269096 | QU
GM1926-GM3240 | 4013339748549 | E-KLIPS, Doppelrohrclip, Ø 19-26 mm, Ø 32-40 mm | Stahl, mechanisch verzinkt/passiviert | 01.03.2022 | 100 | St | 564 | 01.02.2023 |  | 615 | 100 | St | N12 | 48 | g | 73269096 | QU
GM2632-GM4047 | 4013339748648 | E-KLIPS, Doppelrohrclip, Ø 26-32 mm, Ø 40-47 mm | Stahl, mechanisch verzinkt/passiviert | 01.03.2022 | 100 | St | 593 | 01.02.2023 |  | 646 | 100 | St | N12 | 48 | g | 73269096 | QU
GM-3240 | 4013339748020 | E-KLIPS, Rohrclip, Ø 32-40 mm | Stahl, mechanisch verzinkt/passiviert | 01.03.2022 | 100 | St | 268.7 | 01.02.2023 |  | 292.9 | 100 | St | N12 | 23 | g | 73269096 | QU
GM3240-GM4757 | 4013339748723 | E-KLIPS, Doppelrohrclip, Ø 32-40 mm, Ø 47-57 mm | Stahl, mechanisch verzinkt/passiviert | 01.03.2022 | 100 | St | 787 | 01.02.2023 |  | 858 | 100 | St | N12 | 60 | g | 73269096 | GB
GM-4757 | 4013339748068 | E-KLIPS, Rohrclip, Ø 47-57 mm | Stahl, mechanisch verzinkt/passiviert | 01.03.2022 | 100 | St | 396.8 | 01.02.2023 |  | 432.5 | 100 | St | N12 | 38 | g | 73269096 | QU
GM4757-GM4757 | 4013339748785 | E-KLIPS, Doppelrohrclip, Ø 47-57 mm, Ø 47-57 mm | Stahl, mechanisch verzinkt/passiviert | 01.03.2022 | 100 | St | 915 | 01.02.2023 |  | 997 | 100 | St | N12 | 76 | g | 73269096 | GB
GKU 220-78T90 C | 4013339206322 | GK-Unterteil, einzügig symmetrisch, 220x90x2000 mm, De-Öffnung 78 mm | Stahl, bandverzinkt DIN EN 10346, pulverbeschichtet, inkl. Zubehör | 04.08.2022 | 1 | M | 102 | 01.02.2023 |  | 102 | 1 | M | N17 | 4118.85 | g | 73089059 | DE
GKU 220-78T90 S | 4013339206339 | GK-Unterteil, einzügig symmetrisch, 220x90x2000 mm, De-Öffnung 78 mm | Stahl, bandverzinkt DIN EN 10346, inkl. Zubehör | 04.08.2022 | 1 | M | 72.9 | 01.02.2023 |  | 72.9 | 1 | M | N17 | 3960.94 | g | 73089059 | DE
GKU 220-78T90 VW | 4013339206346 | GK-Unterteil, einzügig symmetrisch, 220x90x2000 mm, De-Öffnung 78 mm | Stahl, bandverzinkt DIN EN 10346, pulverbesch. RAL 9016, inkl. Zubehör | 04.08.2022 | 1 | M | 102 | 01.02.2023 |  | 102 | 1 | M | N17 | 4118.85 | g | 73089059 | DE
GMZ M6 F | 4013339947409 | Gleitmutter, Gewinde M6, für Schlitzweiten 18 mm, 22 mm, 26 mm | Stahl, feuerverzinkt DIN EN ISO 10684 | 01.03.2022 | 100 | St | 484.3 | 01.02.2023 |  | 509 | 100 | St | N09 | 35 | g | 73181692 | CN
GMZ M8 F | 4013339947416 | Gleitmutter, Gewinde M8, für Schlitzweiten 18 mm, 22 mm, 26 mm | Stahl, feuerverzinkt DIN EN ISO 10684 | 01.03.2022 | 100 | St | 502 | 01.02.2023 |  | 527 | 100 | St | N09 | 33 | g | 73181692 | CN
GMZF M10-18 E5 | 4013339066414 | Gleitmutter verzahnt mit Fixierhilfe, Gewinde M10, für SW 18 mm | Edelstahl, Werkstoff-Nr.: 1.4571 | 01.03.2022 | 100 | St | 1228 | 01.02.2023 |  | 1289 | 100 | St | N09 | 34.11 | g | 73181900 | CN
GMZF M10-18 F | 4013339055661 | Gleitmutter verzahnt mit Fixierhilfe, Gewinde M10, für SW 18 mm | Stahl, feuerverzinkt DIN EN ISO 10684 | 01.03.2022 | 100 | St | 614 | 01.02.2023 |  | 645 | 100 | St | N09 | 33.59 | g | 73181900 | CN
GMZF M10-22 E5 | 4013339066421 | Gleitmutter verzahnt mit Fixierhilfe, Gewinde M10, für SW 22 mm | Edelstahl, Werkstoff-Nr.: 1.4571 | 01.03.2022 | 100 | St | 1228 | 01.02.2023 |  | 1289 | 100 | St | N09 | 34.53 | g | 73181900 | CN
GMZF M10-22 F | 4013339055517 | Gleitmutter verzahnt mit Fixierhilfe, Gewinde M10, für SW 22 mm | Stahl, feuerverzinkt DIN EN ISO 10684 | 01.03.2022 | 100 | St | 614 | 01.02.2023 |  | 645 | 100 | St | N09 | 34 | g | 73181900 | CN
GMZ M10 F | 4013339947423 | Gleitmutter, Gewinde M10, für Schlitzweiten 18 mm, 22 mm, 26 mm | Stahl, feuerverzinkt DIN EN ISO 1461/10684, Güte 8, WZ 3.1 | 01.03.2022 | 100 | St | 520 | 01.02.2023 |  | 546 | 100 | St | N09 | 32 | g | 73181692 | CN
GMZ M12 F | 4013339947430 | Gleitmutter, Gewinde M12, für Schlitzweiten 18 mm, 22 mm, 26 mm | Stahl, feuerverzinkt DIN EN ISO 10684 | 01.03.2022 | 100 | St | 537 | 01.02.2023 |  | 564 | 100 | St | N09 | 35 | g | 73181692 | CN
GMZF M12-18 E5 | 4013339069828 | Gleitmutter verzahnt mit Fixierhilfe, Gewinde M12, für SW 18 mm | Edelstahl, Werkstoff-Nr.: 1.4571 | 01.03.2022 | 100 | St | 1241 | 01.02.2023 |  | 1303 | 100 | St | N09 | 37.67 | g | 73181900 | QU
GMZF M12-18 F | 4013339055678 | Gleitmutter verzahnt mit Fixierhilfe, Gewinde M12, für SW 18 mm | Stahl, feuerverzinkt DIN EN ISO 10684 | 01.03.2022 | 100 | St | 638 | 01.02.2023 |  | 670 | 100 | St | N09 | 37.09 | g | 73181900 | CN
GMZF M12-22 E5 | 4013339069835 | Gleitmutter verzahnt mit Fixierhilfe, Gewinde M12, für SW 22 mm | Edelstahl, Werkstoff-Nr.: 1.4571 | 01.03.2022 | 100 | St | 1241 | 01.02.2023 |  | 1303 | 100 | St | N09 | 38.14 | g | 73181900 | QU
GMZF M12-22 F | 4013339055524 | Gleitmutter verzahnt mit Fixierhilfe, Gewinde M12, für SW 22 mm | Stahl, feuerverzinkt DIN EN ISO 10684 | 01.03.2022 | 100 | St | 638 | 01.02.2023 |  | 670 | 100 | St | N09 | 37.56 | g | 73181900 | CN
GMZF M8-18 E5 | 4013339069866 | Gleitmutter verzahnt mit Fixierhilfe, Gewinde M8, für SW 18 mm | Edelstahl, Werkstoff-Nr.: 1.4571 | 01.03.2022 | 100 | St | 1202 | 01.02.2023 |  | 1262 | 100 | St | N09 | 35.79 | g | 73181900 | CN
GMZF M8-18 F | 4013339055654 | Gleitmutter verzahnt mit Fixierhilfe, Gewinde M8, für SW 18 mm | Stahl, feuerverzinkt DIN EN ISO 10684 | 01.03.2022 | 100 | St | 589 | 01.02.2023 |  | 618 | 100 | St | N09 | 35.24 | g | 73181900 | CN
GMZF M8-22 E5 | 4013339069873 | Gleitmutter verzahnt mit Fixierhilfe, Gewinde M8, für SW 22 mm | Edelstahl, Werkstoff-Nr.: 1.4571 | 01.03.2022 | 100 | St | 1202 | 01.02.2023 |  | 1262 | 100 | St | N09 | 36.2 | g | 73181900 | CN
GMZF M8-22 F | 4013339055494 | Gleitmutter verzahnt mit Fixierhilfe, Gewinde M8, für SW 22 mm | Stahl, feuerverzinkt DIN EN ISO 10684 | 01.03.2022 | 100 | St | 589 | 01.02.2023 |  | 618 | 100 | St | N09 | 35.65 | g | 73181900 | CN
GMZF M6-18 E5 | 4013339069842 | Gleitmutter verzahnt mit Fixierhilfe, Gewinde M6, für SW 18 mm | Edelstahl, Werkstoff-Nr.: 1.4571 | 01.03.2022 | 100 | St | 1189 | 01.02.2023 |  | 1248 | 100 | St | N09 | 37.16 | g | 73181900 | CN
GMZF M6-18 F | 4013339055647 | Gleitmutter verzahnt mit Fixierhilfe, Gewinde M6, für SW 18 mm | Stahl, feuerverzinkt DIN EN ISO 10684 | 01.03.2022 | 100 | St | 565 | 01.02.2023 |  | 593 | 100 | St | N09 | 36.59 | g | 73181900 | CN
GMZF M6-22 E5 | 4013339069859 | Gleitmutter verzahnt mit Fixierhilfe, Gewinde M6, für SW 22 mm | Edelstahl, Werkstoff-Nr.: 1.4571 | 01.03.2022 | 100 | St | 1189 | 01.02.2023 |  | 1248 | 100 | St | N09 | 37.58 | g | 73181900 | CN
GMZF M6-22 F | 4013339055487 | Gleitmutter verzahnt mit Fixierhilfe, Gewinde M6, für SW 22 mm | Stahl, feuerverzinkt DIN EN ISO 10684 | 01.03.2022 | 100 | St | 565 | 01.02.2023 |  | 593 | 100 | St | N09 | 37 | g | 73181900 | CN
GNL 204 | 4013339114405 | Doppellappen-Gleitmutter ohne Zylinderkopfschraube, Gewinde M4, klein | Stahl, galvanisch verzinkt DIN EN ISO 2081/4042, blaupassiviert | 01.03.2022 | 100 | St | 139.3 | 01.02.2023 |  | 146.3 | 100 | St | N09 | 4.03 | g | 73181692 | DE
GNL 204/8 | 4013339114306 | Doppellappen-Gleitmutter mit Zylinderkopfschraube M4x8, Gewinde M4 | Stahl, galvanisch verzinkt DIN EN ISO 2081/4042, blaupassiviert | 01.03.2022 | 100 | St | 149.9 | 01.02.2023 |  | 157.4 | 100 | St | N09 | 5.4 | g | 73181692 | DE
GNL 304 | 4013339114603 | Doppellappen-Gleitmutter ohne Zylinderkopfschraube, Gewinde M4, groß | Stahl, galvanisch verzinkt DIN EN ISO 2081/4042, blaupassiviert | 01.03.2022 | 100 | St | 154.5 | 01.02.2023 |  | 162.2 | 100 | St | N09 | 7.49 | g | 73181692 | DE
GNL 304/10 | 4013339114504 | Doppellappen-Gleitmutter mit Zylinderkopfschraube M4x10, Gewinde M4 | Stahl, galvanisch verzinkt DIN EN ISO 2081/4042, blaupassiviert | 01.03.2022 | 100 | St | 162.5 | 01.02.2023 |  | 170.6 | 100 | St | N09 | 8.6 | g | 73181692 | DE
GPB 63-2 | 4013339351305 | Potentialausgleichbrücke, mit vormontierter Schraube | Stahl, bandverzinkt DIN EN 10346 | 01.03.2022 | 1 | St | 7.2 | 01.02.2023 |  | 7.2 | 1 | St | N17 | 13.64 | g | 85369095 | DE
GPK 63 | 4013339462049 | Potentialausgleichsklemme | Messing | 01.03.2022 | 1 | St | 2.24 | 01.02.2023 |  | 2.24 | 1 | St | N17 | 7.51 | g | 85444290 | DE
GR 40.040 | 4013339909209 | Gitterrinne, U-förmig, 40x40x3000 mm, Draht-Ø 3,5 mm | Stahl, galvanisch verzinkt DIN EN ISO 2081, blaupassiviert | 01.03.2022 | 1 | M | 37.1 | 01.02.2023 |  | 39 | 1 | M | N13 | 376 | g | 73089059 | DE
GR 60.060 E3 | 4013339968442 | Mini-Gitterrinne, U-förmig, 60x60x3000 mm, Draht-Ø 3,5 mm | Edelstahl, Werkstoff-Nr.: 1.4301, 1.4303 | 01.03.2022 | 1 | M | 73.3 | 01.02.2023 |  | 77 | 1 | M | N13 | 425.6 | g | 73089059 | DE
GR 60.100 E3 | 4013339343720 | Gitterrinne, U-förmig, 60x100x3000 mm, Draht-Ø 3,5 mm | Edelstahl, Werkstoff-Nr.: 1.4301, 1.4303 | 01.03.2022 | 1 | M | 91.9 | 01.02.2023 |  | 96.5 | 1 | M | N13 | 608.7 | g | 73089059 | DE
GR 60.150 E3 | 4013339343737 | Gitterrinne, U-förmig, 60x150x3000 mm, Draht-Ø 3,5 mm | Edelstahl, Werkstoff-Nr.: 1.4301, 1.4303 | 01.03.2022 | 1 | M | 108.1 | 01.02.2023 |  | 113.5 | 1 | M | N13 | 724.1 | g | 73089059 | DE
GR 60.200 E3 | 4013339343744 | Gitterrinne, U-förmig, 60x200x3000 mm, Draht-Ø 3,5 mm | Edelstahl, Werkstoff-Nr.: 1.4301, 1.4303 | 01.03.2022 | 1 | M | 125.5 | 01.02.2023 |  | 131.8 | 1 | M | N13 | 839.47 | g | 73089059 | DE
GR 60.300 E3 | 4013339343768 | Gitterrinne, U-förmig, 60x300x3000 mm, Draht-Ø 4,0 mm | Edelstahl, Werkstoff-Nr.: 1.4301, 1.4303 | 01.03.2022 | 1 | M | 202.2 | 01.02.2023 |  | 212.3 | 1 | M | N13 | 1394.53 | g | 73089059 | DE
GR 60.400 E3 | 4013339343782 | Gitterrinne, U-förmig, 60x400x3000 mm, Draht-Ø 4,0 mm | Edelstahl, Werkstoff-Nr.: 1.4301, 1.4303 | 01.03.2022 | 1 | M | 245.6 | 01.02.2023 |  | 257.9 | 1 | M | N13 | 1696 | g | 73089059 | DE
GRAB 10 F | 4013339280780 | Gitterrinnenabhängebügel | Stahl, feuerverzinkt DIN EN ISO 1461 | 01.03.2022 | 1 | St | 9.5 | 01.02.2023 |  | 10 | 1 | St | N13 | 82.2 | g | 73089059 | DE
GRAB 10 V | 4013339000050 | Gitterrinnenabhängebügel | Stahl, galvanisch verzinkt DIN EN ISO 2081, blaupassiviert | 01.03.2022 | 1 | St | 8.9 | 01.02.2023 |  | 9.3 | 1 | St | N13 | 76.5 | g | 73089059 | DE
GRBA 40 E2 | 4013339948390 | Gitterrinnnen-Befestigungsclip, für Draht-Ø 3,5-4,8 mm | Edelstahl, Werkstoff-Nr.: 1.4310 | 01.03.2022 | 1 | St | 2.6 | 01.02.2023 |  | 2.73 | 1 | St | N13 | 5.75 | g | 73089059 | DE
GRBP 6 E3 | 4013339936960 | Gitterrinnen-Befestigungsplatte | Edelstahl, Werkstoff-Nr.: 1.4301, AISI 304 | 01.03.2022 | 1 | St | 3.2 | 01.02.2023 |  | 3.36 | 1 | St | N13 | 10.6 | g | 73089059 | DE
GRBP 6 E5 | 4013339127726 | Gitterrinnen-Befestigungsplatte | Edelstahl, Werkstoff-Nr.: 1.4571 | 01.03.2022 | 1 | St | 3.76 | 01.02.2023 |  | 3.95 | 1 | St | N13 | 10.7 | g | 73089059 | DE
GRBP 6 F | 4013339966257 | Gitterrinnen-Befestigungsplatte | Stahl, feuerverzinkt DIN EN ISO 1461 | 01.03.2022 | 1 | St | 2.44 | 01.02.2023 |  | 2.56 | 1 | St | N13 | 11.55 | g | 73089059 | DE
GRBP 6 S | 4013339936953 | Gitterrinnen-Befestigungsplatte | Stahl, bandverzinkt DIN EN 10346 | 01.03.2022 | 1 | St | 1.98 | 01.02.2023 |  | 2.08 | 1 | St | N13 | 10.5 | g | 73089059 | DE
GRC 60.060 | 4013339280124 | Gitterrinne, C-förmig, 78x78x3000 mm, Draht-Ø 4,5 mm | Stahl, galvanisch verzinkt DIN EN ISO 2081, blaupassiviert | 01.03.2022 | 1 | M | 65 | 01.02.2023 |  | 68.3 | 1 | M | N13 | 1279.41 | g | 73089059 | DE
GRC 60.060 E3 | 4013339846801 | Gitterrinne, C-förmig, 78x78x3000 mm, Draht-Ø 4,5 mm | Edelstahl, Werkstoff-Nr.: 1.4301, 1.4303 | 01.03.2022 | 1 | M | 190.5 | 01.02.2023 |  | 200 | 1 | M | N13 | 1287.56 | g | 73089059 | DE
GR 40.040 E3 | 4013339343713 | Gitterrinne, U-förmig, 40x40x3000 mm, Draht-Ø 3,5 mm | Edelstahl, Werkstoff-Nr.: 1.4301, 1.4303 | 01.03.2022 | 1 | M | 85.4 | 01.02.2023 |  | 89.7 | 1 | M | N13 | 376 | g | 73143900 | DE
GR 40.040 F | 4013339909223 | Gitterrinne, U-förmig, 40x40x3000 mm, Draht-Ø 3,5 mm | Stahl, feuerverzinkt DIN EN ISO 1461 | 01.03.2022 | 1 | M | 40.5 | 01.02.2023 |  | 42.5 | 1 | M | N13 | 413.09 | g | 73089059 | DE
GRC 60.100 | 4013339280131 | Gitterrinne, C-förmig, 78x118x3000 mm, Draht-Ø 4,5 mm | Stahl, galvanisch verzinkt DIN EN ISO 2081, blaupassiviert | 01.03.2022 | 1 | M | 66.8 | 01.02.2023 |  | 70.1 | 1 | M | N13 | 1331.03 | g | 73089059 | DE
GRC 60.100 E3 | 4013339846818 | Gitterrinne, C-förmig, 78x118x3000 mm, Draht-Ø 4,5 mm | Edelstahl, Werkstoff-Nr.: 1.4301, 1.4303 | 01.03.2022 | 1 | M | 192.3 | 01.02.2023 |  | 201.9 | 1 | M | N13 | 1339.5 | g | 73089059 | DE
GRCI 50.300 F | 4013339909322 | Gitterrinne, C-förmig, 68x318x3000 mm, Draht-Ø 4,5 mm | Stahl, feuerverzinkt DIN EN ISO 1461 | 01.03.2022 | 1 | M | 98.8 | 01.02.2023 |  | 103.7 | 1 | M | N13 | 2322.14 | g | 73089059 | DE
GRD 100 E3 | 4013339801251 | Deckel für Gitterrinne, 97x3000 mm, t=0,8 mm | Edelstahl, Werkstoff-Nr.: 1.4301, AISI 304 | 01.03.2022 | 1 | M | 47.7 | 01.02.2023 |  | 50.1 | 1 | M | N13 | 829.93 | g | 73089059 | DE
GRD 100 F | 4013339929788 | Deckel für Gitterrinne, 97x3000 mm, t=0,75 mm | Stahl, feuerverzinkt DIN EN ISO 1461 | 01.03.2022 | 1 | M | 24.4 | 01.02.2023 |  | 25.6 | 1 | M | N13 | 850.19 | g | 73089059 | DE
GRD 100 S | 4013339909360 | Deckel für Gitterrinne, 97x3000 mm, t=0,75 mm | Stahl, bandverzinkt DIN EN 10346 | 01.03.2022 | 1 | M | 14.8 | 01.02.2023 |  | 15.5 | 1 | M | N13 | 772.9 | g | 73089059 | DE
GRD 100/7.5° E3 | 4013339948123 | Deckel für Gitterrinne, 97x3000 mm, t=0,8 mm, 7,5° Neigungswinkel | Edelstahl, Werkstoff-Nr.: 1.4301, AISI 304 | 01.03.2022 | 1 | M | 57.1 | 01.02.2023 |  | 60 | 1 | M | N13 | 833.93 | g | 73089059 | DE
GRD 150 E3 | 4013339801220 | Deckel für Gitterrinne, 147x3000 mm, t=0,8 mm | Edelstahl, Werkstoff-Nr.: 1.4301, AISI 304 | 01.03.2022 | 1 | M | 62.8 | 01.02.2023 |  | 65.9 | 1 | M | N13 | 1145.93 | g | 73089059 | DE
GRD 150 F | 4013339947119 | Deckel für Gitterrinne, 147x3000 mm, t=0,75 mm | Stahl, feuerverzinkt DIN EN ISO 1461 | 01.03.2022 | 1 | M | 31.5 | 01.02.2023 |  | 33.1 | 1 | M | N13 | 1173.99 | g | 73089059 | DE
GRD 150 S | 4013339909384 | Deckel für Gitterrinne, 147x3000 mm, t=0,75 mm | Stahl, bandverzinkt DIN EN 10346 | 01.03.2022 | 1 | M | 19.4 | 01.02.2023 |  | 20.4 | 1 | M | N13 | 1067.27 | g | 73089059 | DE
GRD 150/7.5° E3 | 4013339948130 | Deckel für Gitterrinne, 147x3000 mm, t=0,8 mm, 7,5° Neigungswinkel | Edelstahl, Werkstoff-Nr.: 1.4301, AISI 304 | 01.03.2022 | 1 | M | 75 | 01.02.2023 |  | 78.8 | 1 | M | N13 | 1152.67 | g | 73089059 | DE
GRD 150/7.5° F | 4013339059447 | Deckel für Gitterrinne, 147x3000 mm, t=0,75 mm, 7,5° Neigungswinkel | Stahl, feuerverzinkt DIN EN ISO 1461 | 01.03.2022 | 1 | M | 33.3 | 01.02.2023 |  | 35 | 1 | M | N13 | 1181.91 | g | 73089059 | DE
GRD 200 E3 | 4013339801305 | Deckel für Gitterrinne, 197x3000 mm, t=0,8 mm | Edelstahl, Werkstoff-Nr.: 1.4301, AISI 304 | 01.03.2022 | 1 | M | 78.6 | 01.02.2023 |  | 82.5 | 1 | M | N13 | 1461.93 | g | 73089059 | DE
GRD 200 F | 4013339938513 | Deckel für Gitterrinne, 197x3000 mm, t=0,75 mm | Stahl, feuerverzinkt DIN EN ISO 1461 | 01.03.2022 | 1 | M | 40.2 | 01.02.2023 |  | 42.2 | 1 | M | N13 | 1497.83 | g | 73089059 | DE
GRD 200 S | 4013339909407 | Deckel für Gitterrinne, 197x3000 mm, t=0,75 mm | Stahl, bandverzinkt DIN EN 10346 | 01.03.2022 | 1 | M | 23.9 | 01.02.2023 |  | 25.1 | 1 | M | N13 | 1361.67 | g | 73089059 | DE
GRD 200/7.5° E3 | 4013339948147 | Deckel für Gitterrinne, 197x3000 mm, t=0,8 mm, 7,5° Neigungswinkel | Edelstahl, Werkstoff-Nr.: 1.4301, AISI 304 | 01.03.2022 | 1 | M | 93.2 | 01.02.2023 |  | 97.9 | 1 | M | N13 | 1472.03 | g | 73089059 | DE
GRD 300 E3 | 4013339801374 | Deckel für Gitterrinne, 297x3000 mm, t=0,8 mm | Edelstahl, Werkstoff-Nr.: 1.4301, AISI 304 | 01.03.2022 | 1 | M | 114.4 | 01.02.2023 |  | 120.1 | 1 | M | N13 | 2093.93 | g | 73089059 | DE
GRD 300/7.5° E3 | 4013339059591 | Deckel für Gitterrinne, 297x3000 mm, t=0,8 mm, 7,5° Neigungswinkel | Edelstahl, Werkstoff-Nr.: 1.4301, AISI 304 | 01.03.2022 | 1 | M | 117.3 | 01.02.2023 |  | 123.2 | 1 | M | N13 | 2108.83 | g | 73089059 | DE
GRD 40 E3 | 4013339945191 | Deckel für Gitterrinne, 38,5x3000 mm, t=0,8 mm | Edelstahl, Werkstoff-Nr.: 1.4301, AISI 304 | 01.03.2022 | 1 | M | 36.4 | 01.02.2023 |  | 38.2 | 1 | M | N13 | 455 | g | 73089059 | DE
GRD 40 F | 4013339059492 | Deckel für Gitterrinne, 38,5x3000 mm, t=0,75 mm | Stahl, feuerverzinkt DIN EN ISO 1461 | 01.03.2022 | 1 | M | 18.1 | 01.02.2023 |  | 19 | 1 | M | N13 | 466 | g | 73089059 | DE
GRD 40 S | 4013339059515 | Deckel für Gitterrinne, 38,5x3000 mm, t=0,75 mm | Stahl, bandverzinkt DIN EN 10346 | 01.03.2022 | 1 | M | 11.2 | 01.02.2023 |  | 11.8 | 1 | M | N13 | 423.53 | g | 73089059 | DE
GRD 40/7.5° E3 | 4013339948109 | Deckel für Gitterrinne, 38,5x3000 mm, t=0,8 mm, 7,5° Neigungswinkel | Edelstahl, Werkstoff-Nr.: 1.4301, AISI 304 | 01.03.2022 | 1 | M | 46.2 | 01.02.2023 |  | 48.5 | 1 | M | N13 | 455 | g | 73089059 | DE
GRD 40/7.5° F | 4013339059522 | Deckel für Gitterrinne, 38,5x3000 mm, t=0,75 mm, 7,5° Neigungswinkel | Stahl, feuerverzinkt DIN EN ISO 1461 | 01.03.2022 | 1 | M | 18.4 | 01.02.2023 |  | 19.3 | 1 | M | N13 | 466 | g | 73089059 | DE
GRD 40/7.5° S | 4013339059539 | Deckel für Gitterrinne, 38,5x3000 mm, t=0,75 mm, 7,5° Neigungswinkel | Stahl, bandverzinkt DIN EN 10346 | 01.03.2022 | 1 | M | 13.8 | 01.02.2023 |  | 14.5 | 1 | M | N13 | 424 | g | 73089059 | DE
GRD 400 E3 | 4013339059546 | Deckel für Gitterrinne, 397x3000 mm, t=0,8 mm | Edelstahl, Werkstoff-Nr.: 1.4301, AISI 304 | 01.03.2022 | 1 | M | 161.5 | 01.02.2023 |  | 169.6 | 1 | M | N13 | 2723.47 | g | 73089059 | DE
GRD 400 S | 4013339947485 | Deckel für Gitterrinne, 397x3000 mm, t=0,9 mm | Stahl, bandverzinkt DIN EN 10346 | 01.03.2022 | 1 | M | 92.8 | 01.02.2023 |  | 97.4 | 1 | M | N13 | 3046.47 | g | 73089059 | DE
GRD 400/7.5° E3 | 4013339059614 | Deckel für Gitterrinne, 397x3000 mm, t=0,8 mm, 7,5° Neigungswinkel | Edelstahl, Werkstoff-Nr.: 1.4301, AISI 304 | 01.03.2022 | 1 | M | 139.5 | 01.02.2023 |  | 146.5 | 1 | M | N13 | 2746.6 | g | 73089059 | DE
GRD 60 E3 | 4013339801206 | Deckel für Gitterrinne, 58,5x3000 mm, t=0,8 mm | Edelstahl, Werkstoff-Nr.: 1.4301, AISI 304 | 01.03.2022 | 1 | M | 34.5 | 01.02.2023 |  | 36.2 | 1 | M | N13 | 581.3 | g | 73089059 | DE
GRD 60 S | 4013339909346 | Deckel für Gitterrinne, 58,5x3000 mm, t=0,75 mm | Stahl, bandverzinkt DIN EN 10346 | 01.03.2022 | 1 | M | 11.4 | 01.02.2023 |  | 12 | 1 | M | N13 | 541.17 | g | 73089059 | DE
GRD 60/7.5° E3 | 4013339948116 | Deckel für Gitterrinne, 58,5x3000 mm, t=0,8 mm, 7,5° Neigungswinkel | Edelstahl, Werkstoff-Nr.: 1.4301, AISI 304 | 01.03.2022 | 1 | M | 48.2 | 01.02.2023 |  | 50.6 | 1 | M | N13 | 583 | g | 73089059 | DE
GRC 60.200 | 4013339280148 | Gitterrinne, C-förmig, 78x218x3000 mm, Draht-Ø 4,5 mm | Stahl, galvanisch verzinkt DIN EN ISO 2081, blaupassiviert | 01.03.2022 | 1 | M | 77.7 | 01.02.2023 |  | 81.6 | 1 | M | N13 | 1710.14 | g | 73089059 | DE
GRC 60.200 E3 | 4013339846825 | Gitterrinne, C-förmig, 78x218x3000 mm, Draht-Ø 4,5 mm | Edelstahl, Werkstoff-Nr.: 1.4301, 1.4303 | 01.03.2022 | 1 | M | 241.8 | 01.02.2023 |  | 253.9 | 1 | M | N13 | 1721.03 | g | 73089059 | DE
GRC 60.300 | 4013339280155 | Gitterrinne, C-förmig, 78x318x3000 mm, Draht-Ø 4,5 mm | Stahl, galvanisch verzinkt DIN EN ISO 2081, blaupassiviert | 01.03.2022 | 1 | M | 91.8 | 01.02.2023 |  | 96.4 | 1 | M | N13 | 2089.25 | g | 73089059 | DE
GRC 60.300 E3 | 4013339846832 | Gitterrinne, C-förmig, 78x318x3000 mm, Draht-Ø 4,5 mm | Edelstahl, Werkstoff-Nr.: 1.4301, 1.4303 | 01.03.2022 | 1 | M | 291.4 | 01.02.2023 |  | 306 | 1 | M | N13 | 2102.56 | g | 73089059 | DE
GRC 60.500 | 4013339280179 | Gitterrinne, C-förmig, 78x518x3000 mm, Draht-Ø 4,5 mm | Stahl, galvanisch verzinkt DIN EN ISO 2081, blaupassiviert | 01.03.2022 | 1 | M | 112.1 | 01.02.2023 |  | 117.7 | 1 | M | N13 | 2847.46 | g | 73089059 | DE
GRC 60.500 E3 | 4013339846856 | Gitterrinne, C-förmig, 78x518x3000 mm, Draht-Ø 4,5 mm | Edelstahl, Werkstoff-Nr.: 1.4301, 1.4303 | 01.03.2022 | 1 | M | 390.7 | 01.02.2023 |  | 410.2 | 1 | M | N13 | 2865.6 | g | 73089059 | DE
GRC 60.400 | 4013339280162 | Gitterrinne, C-förmig, 78x418x3000 mm, Draht-Ø 4,5 mm | Stahl, galvanisch verzinkt DIN EN ISO 2081, blaupassiviert | 01.03.2022 | 1 | M | 103.8 | 01.02.2023 |  | 109 | 1 | M | N13 | 2468.35 | g | 73089059 | DE
GRC 60.400 E3 | 4013339846849 | Gitterrinne, C-förmig, 78x418x3000 mm, Draht-Ø 4,5 mm | Edelstahl, Werkstoff-Nr.: 1.4301, 1.4303 | 01.03.2022 | 1 | M | 340.9 | 01.02.2023 |  | 357.9 | 1 | M | N13 | 2475.08 | g | 73089059 | DE
GRCI 50.050 F | 4013339909261 | Mini-Gitterrinne, C-förmig, 68x68x3000 mm, Draht-Ø 4,5 mm | Stahl, feuerverzinkt DIN EN ISO 1461 | 01.03.2022 | 1 | M | 64.5 | 01.02.2023 |  | 67.7 | 1 | M | N13 | 1440.41 | g | 73089059 | DE
GRCI 50.100 F | 4013339909285 | Gitterrinne, C-förmig, 68x118x3000 mm, Draht-Ø 4,5 mm | Stahl, feuerverzinkt DIN EN ISO 1461 | 01.03.2022 | 1 | M | 69.4 | 01.02.2023 |  | 72.9 | 1 | M | N13 | 1534.25 | g | 73089059 | DE
GRCI 50.200 F | 4013339909308 | Gitterrinne, C-förmig, 68x218x3000 mm, Draht-Ø 4,5 mm | Stahl, feuerverzinkt DIN EN ISO 1461 | 01.03.2022 | 1 | M | 84.1 | 01.02.2023 |  | 88.3 | 1 | M | N13 | 1859.4 | g | 73089059 | DE
GRDHL 30 E3 | 4013339092857 | Deckelhaltelasche für Gitterrinnendeckel | Edelstahl, Werkstoff-Nr.: 1.4301, AISI 304 | 01.03.2022 | 1 | St | 6.84 | 01.02.2023 |  | 7.2 | 1 | St | N13 | 32.9 | g | 73089059 | DE
GRDHL 30 F | 4013339075676 | Deckelhaltelasche für Gitterrinnendeckel | Stahl, feuerverzinkt DIN EN ISO 1461 | 01.03.2022 | 1 | St | 5.67 | 01.02.2023 |  | 5.95 | 1 | St | N13 | 35.97 | g | 73089059 | DE
GRDHL 30 S | 4013339126996 | Deckelhaltelasche für Gitterrinnendeckel | Stahl, bandverzinkt DIN EN 10346 | 01.03.2022 | 1 | St | 5.07 | 01.02.2023 |  | 5.32 | 1 | St | N13 | 32.7 | g | 73089059 | DE
GRGV 50 | 4013339940561 | Gelenkverbinder | Stahl, bandverzinkt DIN EN 10346, inkl. Zubehör | 01.03.2022 | 1 | St | 11.8 | 01.02.2023 |  | 12.4 | 1 | St | N13 | 138.02 | g | 73089059 | DE
GRGV 50 E3 | 4013339940578 | Gelenkverbinder | Edelstahl, Werkstoff-Nr.: 1.4301, AISI 304, inkl. Zubehör | 01.03.2022 | 1 | St | 22.3 | 01.02.2023 |  | 23.4 | 1 | St | N13 | 138.44 | g | 73089059 | DE
GRGV 50 F | 4013339940585 | Gelenkverbinder | Stahl, feuerverzinkt DIN EN ISO 1461, inkl. Zubehör | 01.03.2022 | 1 | St | 12.7 | 01.02.2023 |  | 13.3 | 1 | St | N13 | 184.59 | g | 73089059 | DE
GRS 110.100 E3 | 4013339930722 | Gitterrinne, U-förmig, 110x100x3000 mm, Draht-Ø 4,5 mm | Edelstahl, Werkstoff-Nr.: 1.4301, 1.4303 | 01.03.2022 | 1 | M | 121.2 | 01.02.2023 |  | 127.3 | 1 | M | N13 | 1379.15 | g | 73089059 | DE
GRS 110.200 E3 | 4013339930739 | Gitterrinne, U-förmig, 110x200x3000 mm, Draht-Ø 4,5 mm | Edelstahl, Werkstoff-Nr.: 1.4301, 1.4303 | 01.03.2022 | 1 | M | 142.3 | 01.02.2023 |  | 149.4 | 1 | M | N13 | 1760.76 | g | 73089059 | DE
GRS 110.300 E3 | 4013339930746 | Gitterrinne, U-förmig, 110x300x3000 mm, Draht-Ø 4,5 mm | Edelstahl, Werkstoff-Nr.: 1.4301, 1.4303 | 01.03.2022 | 1 | M | 176.3 | 01.02.2023 |  | 185.1 | 1 | M | N13 | 2142.36 | g | 73089059 | DE
GRS 110.400 E3 | 4013339930753 | Gitterrinne, U-förmig, 110x400x3000 mm, Draht-Ø 4,5 mm | Edelstahl, Werkstoff-Nr.: 1.4301, 1.4303 | 01.03.2022 | 1 | M | 208.6 | 01.02.2023 |  | 219 | 1 | M | N13 | 2523.96 | g | 73089059 | DE
GRS 110.500 E3 | 4013339930760 | Gitterrinne, U-förmig, 110x500x3000 mm, Draht-Ø 4,5 mm | Edelstahl, Werkstoff-Nr.: 1.4301, 1.4303 | 01.03.2022 | 1 | M | 226.2 | 01.02.2023 |  | 237.5 | 1 | M | N13 | 2905.57 | g | 73089059 | DE
GRS 30.065 E3 | 4013339078882 | Mini-Gitterrinne, U-förmig, 30x65x3000 mm, Draht-Ø 4,0 mm | Edelstahl, Werkstoff-Nr.: 1.4301, 1.4303 | 01.03.2022 | 1 | M | 83.3 | 01.02.2023 |  | 87.5 | 1 | M | N13 | 495.96 | g | 73143900 | DE
GRS 60.060 E3 | 4013339801152 | Mini-Gitterrinne, U-förmig, 60x60x3000 mm, Draht-Ø 4,5 mm | Edelstahl, Werkstoff-Nr.: 1.4301, 1.4303 | 01.03.2022 | 1 | M | 112.4 | 01.02.2023 |  | 118 | 1 | M | N13 | 694 | g | 73089059 | DE
GRS 60.100 E3 | 4013339801169 | Gitterrinne, U-förmig, 60x100x3000 mm, Draht-Ø 4,5 mm | Edelstahl, Werkstoff-Nr.: 1.4301, 1.4303 | 01.03.2022 | 1 | M | 139.5 | 01.02.2023 |  | 146.5 | 1 | M | N13 | 997.63 | g | 73089059 | DE
GRHS 30/150 F | 4013339909421 | Gitterrinnen-Hängestiel, 30x150 mm | Stahl, feuerverzinkt DIN EN ISO 1461 | 01.03.2022 | 1 | St | 11.8 | 01.02.2023 |  | 12.4 | 1 | St | N13 | 149.93 | g | 73089059 | DE
GRHS 30/200 F | 4013339909445 | Gitterrinnen-Hängestiel, 30x200 mm | Stahl, feuerverzinkt DIN EN ISO 1461 | 01.03.2022 | 1 | St | 12.7 | 01.02.2023 |  | 13.3 | 1 | St | N13 | 190.3 | g | 73089059 | DE
GRHS 30/300 F | 4013339909469 | Gitterrinnen-Hängestiel, 30x300 mm | Stahl, feuerverzinkt DIN EN ISO 1461 | 01.03.2022 | 1 | St | 15.4 | 01.02.2023 |  | 16.2 | 1 | St | N13 | 275.44 | g | 73089059 | DE
GRHS 30/400 F | 4013339909483 | Gitterrinnen-Hängestiel, 30x400 mm | Stahl, feuerverzinkt DIN EN ISO 1461 | 01.03.2022 | 1 | St | 18.4 | 01.02.2023 |  | 19.3 | 1 | St | N13 | 359.04 | g | 73089059 | DE
GRHS 30/500 F | 4013339909506 | Gitterrinnen-Hängestiel, 30x500 mm | Stahl, feuerverzinkt DIN EN ISO 1461 | 01.03.2022 | 1 | St | 22.2 | 01.02.2023 |  | 23.3 | 1 | St | N13 | 442.75 | g | 73089059 | DE
GRHS 30/600 F | 4013339909520 | Gitterrinnen-Hängestiel, 30x600 mm | Stahl, feuerverzinkt DIN EN ISO 1461 | 01.03.2022 | 1 | St | 24.5 | 01.02.2023 |  | 25.7 | 1 | St | N13 | 526.35 | g | 73089059 | DE
GRHS 30/700 F | 4013339909544 | Gitterrinnen-Hängestiel, 30x700 mm | Stahl, feuerverzinkt DIN EN ISO 1461 | 01.03.2022 | 1 | St | 26.1 | 01.02.2023 |  | 27.4 | 1 | St | N13 | 609.95 | g | 73089059 | DE
GRHS 30/800 F | 4013339909568 | Gitterrinnen-Hängestiel, 30x800 mm | Stahl, feuerverzinkt DIN EN ISO 1461 | 01.03.2022 | 1 | St | 27.2 | 01.02.2023 |  | 28.6 | 1 | St | N13 | 693.66 | g | 73089059 | DE
GRHS 30/900 F | 4013339909582 | Gitterrinnen-Hängestiel, 30x900 mm | Stahl, feuerverzinkt DIN EN ISO 1461 | 01.03.2022 | 1 | St | 28.9 | 01.02.2023 |  | 30.3 | 1 | St | N13 | 777.26 | g | 73089059 | DE
GRHW 30/40 | 4013339939367 | Gitterrinnen-Haltewinkel, Höhe 71,5 mm, Länge 51 mm | Stahl, bandverzinkt DIN EN 10346 | 01.03.2022 | 1 | St | 5.87 | 01.02.2023 |  | 6.16 | 1 | St | N13 | 51 | g | 73089059 | DE
GRHW 30/40 E3 | 4013339939374 | Gitterrinnen-Haltewinkel, Höhe 71,5 mm, Länge 51 mm | Edelstahl, Werkstoff-Nr.: 1.4301, AISI 304 | 01.03.2022 | 1 | St | 9.1 | 01.02.2023 |  | 9.6 | 1 | St | N13 | 51.4 | g | 73089059 | DE
GRHW 30/60 | 4013339939381 | Gitterrinnen-Haltewinkel, Höhe 91,5 mm, Länge 71 mm | Stahl, bandverzinkt DIN EN 10346 | 01.03.2022 | 1 | St | 6.24 | 01.02.2023 |  | 6.55 | 1 | St | N13 | 69.3 | g | 73089059 | DE
GRHW 30/60 E3 | 4013339939398 | Gitterrinnen-Haltewinkel, Höhe 91,5 mm, Länge 71 mm | Edelstahl, Werkstoff-Nr.: 1.4301, AISI 304 | 01.03.2022 | 1 | St | 9.5 | 01.02.2023 |  | 10 | 1 | St | N13 | 69.8 | g | 73089059 | DE
GRK 25 | 4013339280902 | Gitterrinnen-Klemmstück, montiert mit Schraube M8x25 F | Stahl, feuerverzinkt DIN EN ISO 1461 | 01.03.2022 | 1 | St | 14.7 | 01.02.2023 |  | 15.4 | 1 | St | N13 | 181.1 | g | 73089059 | DE
GRKB 10 | 4013339280704 | Gewindestabbefestigung, zweiteilig | Stahl, bandverzinkt DIN EN 10346 | 01.03.2022 | 1 | St | 5.34 | 01.02.2023 |  | 5.61 | 1 | St | N13 | 100.3 | g | 73089059 | DE
GRKB 10 F | 4013339280759 | Gewindestabbefestigung, zweiteilig | Stahl, feuerverzinkt DIN EN ISO 1461 | 01.03.2022 | 1 | St | 5.51 | 01.02.2023 |  | 5.79 | 1 | St | N13 | 110.33 | g | 73089059 | DE
GRKHV 173 E3 | 4013339166374 | Gitterrinnen-Befestigungsklemme, horizontal-vertikal, Länge 173 mm | Edelstahl, Werkstoff-Nr.: 1.4301, AISI 304, inkl. Zubehör | 01.03.2022 | 1 | St | 62.8 | 01.02.2023 |  | 65.9 | 1 | St | N13 | 370.09 | g | 73089059 | DE
GRKHV 173 F | 4013339201501 | Gitterrinnen-Befestigungsklemme, horizontal-vertikal, Länge 173 mm | Stahl, feuerverzinkt DIN EN ISO 1461, inkl. Zubehör | 01.03.2022 | 1 | St | 62.5 | 01.02.2023 |  | 65.6 | 1 | St | N13 | 402.55 | g | 73089059 | DE
GRKHV 173 S | 4013339166381 | Gitterrinnen-Befestigungsklemme, horizontal-vertikal, Länge 173 mm | Stahl, bandverzinkt DIN EN 10346, inkl. Zubehör | 01.03.2022 | 1 | St | 58.1 | 01.02.2023 |  | 61 | 1 | St | N13 | 367.42 | g | 73089059 | DE
GRL 60.090 | 4013339280803 | Winkelgitterrinne, 73x96 mm, Draht-Ø 4,0 mm | Stahl, galvanisch verzinkt DIN EN ISO 2081, blaupassiviert | 01.03.2022 | 1 | M | 32.7 | 01.02.2023 |  | 34.3 | 1 | M | N13 | 551.37 | g | 73089059 | DE
GRL 60.090 F | 4013339280858 | Winkelgitterrinne, 73x96 mm, Draht-Ø 4,0 mm | Stahl, feuerverzinkt DIN EN ISO 1461 | 01.03.2022 | 1 | M | 34.2 | 01.02.2023 |  | 35.9 | 1 | M | N13 | 606.65 | g | 73089059 | DE
GRMB 50 | 4013339864904 | Montagebügel | Stahl, bandverzinkt DIN EN 10346 | 01.03.2022 | 1 | St | 3.46 | 01.02.2023 |  | 3.63 | 1 | St | N13 | 72.26 | g | 73089059 | DE
GRHKM 6X15 E3 | 4013339012428 | Gitterrinnen-Universalverbinder, zweiteilig, mit großer Flanschmutter | Edelstahl, Werkstoff-Nr.: 1.4301, 1.4303 | 01.03.2022 | 100 | St | 484.6 | 01.02.2023 |  | 509 | 100 | St | N13 | 18.2 | g | 73181595 | TW
GRHKM 6X15 F | 4013339012435 | Gitterrinnen-Universalverbinder, zweiteilig, mit großer Flanschmutter | Stahl, feuerverzinkt DIN EN ISO 1461 | 01.03.2022 | 100 | St | 279.1 | 01.02.2023 |  | 293.1 | 100 | St | N13 | 18.3 | g | 73181595 | TW
GRHKM 6X15 V | 4013339012442 | Gitterrinnen-Universalverbinder, zweiteilig, mit großer Flanschmutter | Stahl, galvanisch verzinkt DIN EN ISO 2081/4042, blaupassiviert | 01.03.2022 | 100 | St | 213 | 01.02.2023 |  | 223.7 | 100 | St | N13 | 18.3 | g | 73181595 | TW
GRHLG 6 E3 | 4013339194698 | Gitterrinnen-Haltelasche | Edelstahl, Werkstoff-Nr.: 1.4301, 1.4303 | 01.03.2022 | 1 | St | 2.53 | 01.02.2023 |  | 2.66 | 1 | St | N13 | 6.97 | g | 73182900 | QU
GRHLG 6 V | 4013339100989 | Gitterrinnen-Haltelasche | Stahl, galvanisch verzinkt DIN EN ISO 2081, blaupassiviert | 01.03.2022 | 1 | St | 1.53 | 01.02.2023 |  | 1.61 | 1 | St | N13 | 6.93 | g | 73182900 | CN
GRHS 30/1000 F | 4013339909605 | Gitterrinnen-Hängestiel, 30x1000 mm | Stahl, feuerverzinkt DIN EN ISO 1461 | 01.03.2022 | 1 | St | 31.2 | 01.02.2023 |  | 32.8 | 1 | St | N13 | 860.86 | g | 73089059 | DE
GRHB 30/150 F | 4013339895168 | Gitterrinnen-Haltebügel, einfach, Höhe 71,5 mm, Länge 86,5 mm | Stahl, feuerverzinkt DIN EN ISO 1461 | 01.03.2022 | 1 | St | 10.8 | 01.02.2023 |  | 11.3 | 1 | St | N13 | 123.42 | g | 73089059 | DE
GRMB 50 E3 | 4013339912018 | Montagebügel | Edelstahl, Werkstoff-Nr.: 1.4301, AISI 304, gewaschen | 01.03.2022 | 1 | St | 6.47 | 01.02.2023 |  | 6.79 | 1 | St | N13 | 72.72 | g | 73089059 | DE
GRS 60.150 E3 | 4013339801176 | Gitterrinne, U-förmig, 60x150x3000 mm, Draht-Ø 4,5 mm | Edelstahl, Werkstoff-Nr.: 1.4301, 1.4303 | 01.03.2022 | 1 | M | 203.8 | 01.02.2023 |  | 214 | 1 | M | N13 | 1188.4 | g | 73089059 | DE
GRS 60.200 E3 | 4013339801183 | Gitterrinne, U-förmig, 60x200x3000 mm, Draht-Ø 4,5 mm | Edelstahl, Werkstoff-Nr.: 1.4301, 1.4303 | 01.03.2022 | 1 | M | 210 | 01.02.2023 |  | 220.5 | 1 | M | N13 | 1370.47 | g | 73089059 | DE
GRS 60.300 E3 | 4013339903528 | Gitterrinne, U-förmig, 60x300x3000 mm, Draht-Ø 4,5 mm | Edelstahl, Werkstoff-Nr.: 1.4301, 1.4303 | 01.03.2022 | 1 | M | 229.1 | 01.02.2023 |  | 240.6 | 1 | M | N13 | 1760.73 | g | 73089059 | DE
GRS 60.400 E3 | 4013339903542 | Gitterrinne, U-förmig, 60x400x3000 mm, Draht-Ø 4,5 mm | Edelstahl, Werkstoff-Nr.: 1.4301, 1.4303 | 01.03.2022 | 1 | M | 275.4 | 01.02.2023 |  | 289.2 | 1 | M | N13 | 2142.3 | g | 73089059 | DE
GRS 60.500 E3 | 4013339903566 | Gitterrinne, U-förmig, 60x500x3000 mm, Draht-Ø 4,5 mm | Edelstahl, Werkstoff-Nr.: 1.4301, 1.4303 | 01.03.2022 | 1 | M | 323.2 | 01.02.2023 |  | 339.4 | 1 | M | N13 | 2523.83 | g | 73089059 | DE
GRS 60.600 E3 | 4013339903580 | Gitterrinne, U-förmig, 60x600x3000 mm, Draht-Ø 4,5 mm | Edelstahl, Werkstoff-Nr.: 1.4301, 1.4303 | 01.03.2022 | 1 | M | 367.3 | 01.02.2023 |  | 385.7 | 1 | M | N13 | 2905.4 | g | 73089059 | DE
GRSH 30 F | 4013339895199 | Gitterrinnen-Standardhalter, Höhe 170 mm, Länge 86,5 mm | Stahl, feuerverzinkt DIN EN ISO 1461 | 01.03.2022 | 1 | St | 34.1 | 01.02.2023 |  | 35.8 | 1 | St | N13 | 296.36 | g | 73089059 | DE
GRSM 6 E3 | 4013339343799 | Hakenschraube, Gewinde M6, mit verzahnter Flanschmutter, Ø 16 mm | Edelstahl, Werkstoff-Nr.: 1.4301, 1.4303 | 01.03.2022 | 1 | St | 1.57 | 01.02.2023 |  | 1.65 | 1 | St | N13 | 11.47 | g | 73181300 | TW
GRSM 6 F | 4013339940554 | Hakenschraube, Gewinde M6, mit verzahnter Flanschmutter, Ø 17 mm | Stahl, feuerverzinkt DIN EN ISO 1461/10684 | 01.03.2022 | 1 | St | 0.89 | 01.02.2023 |  | 0.93 | 1 | St | N13 | 11.61 | g | 73181300 | TW
GRSM 6 V | 4013339280506 | Hakenschraube, Gewinde M6, mit verzahnter Flanschmutter, Ø 17 mm | Stahl, galvanisch verzinkt DIN EN ISO 2081/4042, blaupassiviert | 01.03.2022 | 1 | St | 0.72 | 01.02.2023 |  | 0.76 | 1 | St | N13 | 11.61 | g | 73181300 | TW
GRTB 6 F | 4013339174799 | Trennstegbefestigungsklemme | Stahl, feuerverzinkt DIN EN ISO 1461 | 01.03.2022 | 1 | St | 1.85 | 01.02.2023 |  | 1.94 | 1 | St | N13 | 19.15 | g | 73089059 | DE
GRTB 6 S | 4013339174782 | Trennstegbefestigungsklemme | Stahl, bandverzinkt DIN EN 10346 | 01.03.2022 | 1 | St | 1.39 | 01.02.2023 |  | 1.46 | 1 | St | N13 | 17 | g | 73089059 | DE
GRTB 6 E3 | 4013339856008 | Trennstegbefestigungsklemme | Edelstahl, Werkstoff-Nr.: 1.4301, 1.4303 | 01.03.2022 | 1 | St | 7.1 | 01.02.2023 |  | 7.5 | 1 | St | N13 | 17.3 | g | 73089059 | DE
GRTS 30/3 F | 4013339895182 | Gitterrinnen-Tragstab, Länge 3000 mm | Stahl, feuerverzinkt DIN EN ISO 1461 | 01.03.2022 | 1 | St | 83.4 | 01.02.2023 |  | 87.6 | 1 | St | N13 | 2509.21 | g | 73089059 | DE
GRV 6 | 4013339280209 | Universalverbinder, zweiteilig | Stahl, bandverzinkt DIN EN 10346, inkl. Zubehör | 01.03.2022 | 1 | St | 2.33 | 01.02.2023 |  | 2.45 | 1 | St | N13 | 26.2 | g | 73089059 | DE
GRV 6 E3 | 4013339802104 | Universalverbinder, zweiteilig | Edelstahl, Werkstoff-Nr.: 1.4301, AISI 304 | 01.03.2022 | 1 | St | 5.23 | 01.02.2023 |  | 5.49 | 1 | St | N13 | 26.9 | g | 73089059 | DE
GRV 6 E5 | 4013339127733 | Universalverbinder, zweiteilig | Edelstahl, Werkstoff-Nr.: 1.4571, inkl. Zubehör | 01.03.2022 | 1 | St | 6.13 | 01.02.2023 |  | 6.44 | 1 | St | N13 | 27.2 | g | 73089059 | DE
GRV 6 F | 4013339280186 | Universalverbinder, zweiteilig | Stahl, feuerverzinkt DIN EN ISO 1461, inkl. Zubehör | 01.03.2022 | 1 | St | 2.61 | 01.02.2023 |  | 2.74 | 1 | St | N13 | 27.51 | g | 73089059 | DE
GRV M6X20 V | 4013339100996 | Universalverbinder, dreiteilig, mit Flanschmutter | Stahl, galvanisch verzinkt DIN EN ISO 2081, blaupassiviert | 01.03.2022 | 1 | St | 5.07 | 01.02.2023 |  | 5.32 | 1 | St | N13 | 22.62 | g | 73269098 | CN
GRVC 14 | 4013339280308 | Trennstegbefestigungsklemme | Stahl, bandverzinkt DIN EN 10346, inkl. Zubehör | 01.03.2022 | 1 | St | 1.54 | 01.02.2023 |  | 1.62 | 1 | St | N13 | 22.81 | g | 73089059 | DE
GRVC 14 E3 | 4013339841509 | Trennstegbefestigungsklemme | Edelstahl, Werkstoff-Nr.: 1.4301, AISI 304, inkl. Zubehör | 01.03.2022 | 1 | St | 3.66 | 01.02.2023 |  | 3.84 | 1 | St | N13 | 22.95 | g | 73089059 | DE
GRVC 14 E5 | 4013339141876 | Trennstegbefestigungsklemme | Edelstahl, Werkstoff-Nr.: 1.4571, inkl. Zubehör | 01.03.2022 | 1 | St | 5.44 | 01.02.2023 |  | 5.71 | 1 | St | N13 | 23.18 | g | 73089059 | DE
GRVC 14 F | 4013339280339 | Trennstegbefestigungsklemme | Stahl, feuerverzinkt DIN EN ISO 1461, inkl. Zubehör | 01.03.2022 | 1 | St | 1.84 | 01.02.2023 |  | 1.93 | 1 | St | N13 | 23.95 | g | 73089059 | DE
GRVS 4 | 4013339280353 | Schraubenloser Stoßstellenverbinder, für Draht-Ø 3,5-4,0 mm | Stahl, bandverzinkt DIN EN 10346 | 01.03.2022 | 1 | St | 4.12 | 01.02.2023 |  | 4.33 | 1 | St | N13 | 82.5 | g | 73089059 | DE
GRVS 4 E3 | 4013339781201 | Schraubenloser Stoßstellenverbinder, für Draht-Ø 3,5-4,0 mm | Edelstahl, Werkstoff-Nr.: 1.4301, AISI 304 | 01.03.2022 | 1 | St | 6.62 | 01.02.2023 |  | 6.95 | 1 | St | N13 | 83 | g | 73089059 | DE
GRVS 5 | 4013339280377 | Schraubenloser Stoßstellenverbinder, für Draht-Ø 4,0-5,0 mm | Stahl, bandverzinkt DIN EN 10346 | 01.03.2022 | 1 | St | 4.12 | 01.02.2023 |  | 4.33 | 1 | St | N13 | 82.2 | g | 73089059 | DE
GRVS 5 E3 | 4013339340118 | Schraubenloser Stoßstellenverbinder, für Draht-Ø 4,0-5,0 mm | Edelstahl, Werkstoff-Nr.: 1.4301, AISI 304 | 01.03.2022 | 1 | St | 6.62 | 01.02.2023 |  | 6.95 | 1 | St | N13 | 80.5 | g | 73089059 | DE
GRWB 10 | 4013339280605 | Wand- und Bodenbefestigungsplatte | Stahl, bandverzinkt DIN EN 10346 | 01.03.2022 | 1 | St | 3.46 | 01.02.2023 |  | 3.63 | 1 | St | N13 | 57.6 | g | 73089059 | DE
GRWB 10 E3 | 4013339802005 | Wand- und Bodenbefestigungsplatte | Edelstahl, Werkstoff-Nr.: 1.4301, AISI 304, gewaschen | 01.03.2022 | 1 | St | 5.61 | 01.02.2023 |  | 5.89 | 1 | St | N13 | 58 | g | 73089059 | DE
GRWB 10 F | 4013339280650 | Wand- und Bodenbefestigungsplatte | Stahl, feuerverzinkt DIN EN ISO 1461 | 01.03.2022 | 1 | St | 3.61 | 01.02.2023 |  | 3.79 | 1 | St | N13 | 63.36 | g | 73089059 | DE
GRWGK 10 E3 | 4013339931057 | Gitterrinnen-Befestigungsklammer, einstückig | Edelstahl, Werkstoff-Nr.: 1.4301, AISI 304 | 01.03.2022 | 1 | St | 6.62 | 01.02.2023 |  | 6.95 | 1 | St | N13 | 58 | g | 73089059 | DE
GRWGK 10 S | 4013339280797 | Gitterrinnen-Befestigungsklammer, einstückig | Stahl, bandverzinkt DIN EN 10346 | 01.03.2022 | 1 | St | 4.82 | 01.02.2023 |  | 5.06 | 1 | St | N13 | 57.6 | g | 73089059 | DE
GSB 88 | 4013339743407 | Stützen-Befestigungs-Set | Stahl, galvanisch verzinkt DIN EN ISO 2081, blaupassiviert | 01.03.2022 | 1 | St | 29 | 01.02.2023 |  | 29 | 1 | St | N17 | 402.35 | g | 73089059 | DE
GSF 0404 | 4013339119400 | Schräggleitmutter mit Klemmfeder, Gewinde M4, Höhe 3 mm | Stahl, galvanisch verzinkt DIN EN ISO 2081/4042, dickschichtpassiviert | 01.03.2022 | 100 | St | 244.1 | 01.02.2023 |  | 256.3 | 100 | St | N09 | 8.9 | g | 73181692 | DE
GSF 0405 | 4013339119509 | Schräggleitmutter mit Klemmfeder, Gewinde M5, Höhe 3 mm | Stahl, galvanisch verzinkt DIN EN ISO 2081/4042, dickschichtpassiviert | 01.03.2022 | 100 | St | 244.1 | 01.02.2023 |  | 256.3 | 100 | St | N09 | 8.74 | g | 73181692 | DE
GSF 0406 | 4013339119608 | Schräggleitmutter mit Klemmfeder, Gewinde M6, Höhe 4 mm | Stahl, galvanisch verzinkt DIN EN ISO 2081/4042, dickschichtpassiviert | 01.03.2022 | 100 | St | 244.1 | 01.02.2023 |  | 256.3 | 100 | St | N09 | 11.14 | g | 73181692 | DE
GSM 410 E3 | 4013339119363 | Schräggleitmutter ohne Zyl.-Kopfs., Gewinde M10, H=4 mm, B=31 mm | Edelstahl, Werkstoff-Nr.: 1.4301, AISI 304 | 01.03.2022 | 100 | St | 569 | 01.02.2023 |  | 597 | 100 | St | N09 | 10.9 | g | 73181639 | DE
GSP 133/110 | 4013339465606 | Stabilisierungsprofil, Höhe 216 mm | Stahl, bandverzinkt DIN EN 10346, inkl. Zubehör | 01.03.2022 | 1 | St | 12.4 | 01.02.2023 |  | 12.4 | 1 | St | N17 | 266.97 | g | 73089059 | DE
GSP 133/133 | 4013339465705 | Stabilisierungsprofil, Höhe 233 mm | Stahl, bandverzinkt DIN EN 10346, inkl. Zubehör | 01.03.2022 | 1 | St | 16.7 | 01.02.2023 |  | 16.7 | 1 | St | N17 | 241.48 | g | 73089059 | DE
GSP 170/110 | 4013339465903 | Stabilisierungsprofil, Höhe 253 mm | Stahl, bandverzinkt DIN EN 10346, inkl. Zubehör | 01.03.2022 | 1 | St | 12.7 | 01.02.2023 |  | 12.7 | 1 | St | N17 | 313.4 | g | 73089059 | DE
GSP 170/133 | 4013339465804 | Stabilisierungsprofil, Höhe 276 mm | Stahl, bandverzinkt DIN EN 10346, inkl. Zubehör | 01.03.2022 | 1 | St | 19.5 | 01.02.2023 |  | 19.5 | 1 | St | N17 | 295.44 | g | 73089059 | DE
GSP 213/110 | 4013339466009 | Stabilisierungsprofil, Höhe 296 mm | Stahl, bandverzinkt DIN EN 10346, inkl. Zubehör | 01.03.2022 | 1 | St | 15.2 | 01.02.2023 |  | 15.2 | 1 | St | N17 | 358.73 | g | 73089059 | DE
GSP 213-220 | 4013339465453 | Stabilisierungsprofil, Höhe 186 mm | Stahl, bandverzinkt DIN EN 10346, inkl. Zubehör | 01.03.2022 | 1 | St | 11.9 | 01.02.2023 |  | 11.9 | 1 | St | N17 | 229.32 | g | 73089059 | DE
GSTA 110-78 | 4013339462100 | Stoßstellenverbinder mit Flachstecker, Tiefe 60 mm, für GKU Höhe 110mm | Edelstahl, Werkstoff-Nr.: 1.4310 | 01.03.2022 | 1 | St | 5.78 | 01.02.2023 |  | 5.78 | 1 | St | N17 | 20.34 | g | 73089059 | DE
GSTA 110-78T100 | 4013339462162 | Stoßstellenverbinder mit Flachstecker, Tiefe 98 mm, für GKU Höhe 110mm | Stahl, bandverzinkt DIN EN 10346 | 01.03.2022 | 1 | St | 5.98 | 01.02.2023 |  | 5.98 | 1 | St | N17 | 88.4 | g | 73089059 | DE
GSTA 110-78T80 | 4013339462148 | Stoßstellenverbinder mit Flachstecker, Tiefe 79 mm, für GKU Höhe 110mm | Edelstahl, Werkstoff-Nr.: 1.4310 | 01.03.2022 | 1 | St | 5.78 | 01.02.2023 |  | 5.78 | 1 | St | N17 | 25.08 | g | 73089059 | DE
GSTA 133-78 | 4013339462209 | Stoßstellenverbinder mit Flachstecker, Tiefe 60 mm, für GKU Höhe 133mm | Edelstahl, Werkstoff-Nr.: 1.4310 | 01.03.2022 | 1 | St | 5.78 | 01.02.2023 |  | 5.78 | 1 | St | N17 | 23.27 | g | 73089059 | DE
GSTA 133-78T100 | 4013339462285 | Stoßstellenverbinder mit Flachstecker, Tiefe 98 mm, für GKU Höhe 133mm | Stahl, bandverzinkt DIN EN 10346 | 01.03.2022 | 1 | St | 6.16 | 01.02.2023 |  | 6.16 | 1 | St | N17 | 96.8 | g | 73089059 | DE
GSTA 133-78T80 | 4013339462261 | Stoßstellenverbinder mit Flachstecker, Tiefe 79 mm, für GKU Höhe 133mm | Edelstahl, Werkstoff-Nr.: 1.4310 | 01.03.2022 | 1 | St | 5.98 | 01.02.2023 |  | 5.98 | 1 | St | N17 | 28.1 | g | 73089059 | DE
GSTA 170-78 | 4013339462308 | Stoßstellenverbinder mit Flachstecker, Tiefe 60 mm, für GKU Höhe 170mm | Edelstahl, Werkstoff-Nr.: 1.4310 | 01.03.2022 | 1 | St | 6.16 | 01.02.2023 |  | 6.16 | 1 | St | N17 | 28.05 | g | 73089059 | DE
GSTA 170-78T100 | 4013339462339 | Stoßstellenverbinder mit Flachstecker, Tiefe 98 mm, für GKU Höhe 170mm | Stahl, bandverzinkt DIN EN 10346 | 01.03.2022 | 1 | St | 6.54 | 01.02.2023 |  | 6.54 | 1 | St | N17 | 111.87 | g | 73089059 | DE
GSTA 170-78T80 | 4013339462322 | Stoßstellenverbinder mit Flachstecker, Tiefe 79 mm, für GKU Höhe 170mm | Edelstahl, Werkstoff-Nr.: 1.4310 | 01.03.2022 | 1 | St | 6.35 | 01.02.2023 |  | 6.35 | 1 | St | N17 | 32.69 | g | 73089059 | DE
GSTA 213-78 | 4013339462346 | Stoßstellenverbinder mit Flachstecker, Tiefe 59 mm, für GKU Höhe 213mm | Edelstahl, Werkstoff-Nr.: 1.4310 | 01.03.2022 | 1 | St | 5.78 | 01.02.2023 |  | 5.78 | 1 | St | N17 | 33.45 | g | 73089059 | DE
GSTA 220-78T100 | 4013339462377 | Stoßstellenverbinder mit Flachstecker, Tiefe 98 mm, für GKU Höhe 220mm | Stahl, bandverzinkt DIN EN 10346 | 01.03.2022 | 1 | St | 6.74 | 01.02.2023 |  | 6.74 | 1 | St | N17 | 130.95 | g | 73089059 | DE
GSTA 220-78T80 | 4013339462360 | Stoßstellenverbinder mit Flachstecker, Tiefe 79 mm, für GKU Höhe 220mm | Edelstahl, Werkstoff-Nr.: 1.4310 | 01.03.2022 | 1 | St | 6.74 | 01.02.2023 |  | 6.74 | 1 | St | N17 | 39.24 | g | 73089059 | DE
GSTE 110-78 | 4013339378104 | Stoßstellenverbinder, Tiefe 60 mm, für GKU Höhe 110 mm | Edelstahl, Werkstoff-Nr.: 1.4310 | 01.03.2022 | 1 | St | 3.23 | 01.02.2023 |  | 3.23 | 1 | St | N17 | 18.56 | g | 73089059 | DE
GSTE 110-78T100 | 4013339378166 | Stoßstellenverbinder, Tiefe 98 mm, für GKU Höhe 110 mm | Stahl, bandverzinkt DIN EN 10346 | 01.03.2022 | 1 | St | 3.49 | 01.02.2023 |  | 3.49 | 1 | St | N17 | 86.6 | g | 73089059 | DE
GSTE 110-78T80 | 4013339378142 | Stoßstellenverbinder, Tiefe 79 mm, für GKU Höhe 110 mm | Edelstahl, Werkstoff-Nr.: 1.4310 | 01.03.2022 | 1 | St | 3.34 | 01.02.2023 |  | 3.34 | 1 | St | N17 | 23.3 | g | 73089059 | DE
GSTE 133-78 | 4013339378203 | Stoßstellenverbinder, Tiefe 60 mm, für GKU Höhe 133 mm | Edelstahl, Werkstoff-Nr.: 1.4310 | 01.03.2022 | 1 | St | 3.49 | 01.02.2023 |  | 3.49 | 1 | St | N17 | 21.49 | g | 73089059 | DE
GSTE 133-78T100 | 4013339378289 | Stoßstellenverbinder, Tiefe 98 mm, für GKU Höhe 133 mm | Stahl, bandverzinkt DIN EN 10346 | 01.03.2022 | 1 | St | 3.81 | 01.02.2023 |  | 3.81 | 1 | St | N17 | 95 | g | 73089059 | DE
GSTE 133-78T80 | 4013339378265 | Stoßstellenverbinder, Tiefe 79 mm, für GKU Höhe 133 mm | Edelstahl, Werkstoff-Nr.: 1.4310 | 01.03.2022 | 1 | St | 3.59 | 01.02.2023 |  | 3.59 | 1 | St | N17 | 26.32 | g | 73089059 | DE
GSTE 170-78 | 4013339378302 | Stoßstellenverbinder, Tiefe 60 mm, für GKU Höhe 170 mm | Edelstahl, Werkstoff-Nr.: 1.4310 | 01.03.2022 | 1 | St | 3.93 | 01.02.2023 |  | 3.93 | 1 | St | N17 | 26.27 | g | 73089059 | DE
GSTE 170-78T100 | 4013339378333 | Stoßstellenverbinder, Tiefe 98 mm, für GKU & GKU asymmetr. Höhe 170 mm | Stahl, bandverzinkt DIN EN 10346 | 01.03.2022 | 1 | St | 4.27 | 01.02.2023 |  | 4.27 | 1 | St | N17 | 110.07 | g | 73089059 | DE
GSTE 170-78T80 | 4013339378326 | Stoßstellenverbinder, Tiefe 79 mm, für GKU & GKU asymmetr. Höhe 170 mm | Edelstahl, Werkstoff-Nr.: 1.4310 | 01.03.2022 | 1 | St | 4.17 | 01.02.2023 |  | 4.17 | 1 | St | N17 | 30.91 | g | 73089059 | DE
GSTE 213-78 | 4013339378340 | Stoßstellenverbinder, Tiefe 59 mm, für GKU Höhe 213 mm | Edelstahl, Werkstoff-Nr.: 1.4310 | 01.03.2022 | 1 | St | 4.42 | 01.02.2023 |  | 4.42 | 1 | St | N17 | 31.67 | g | 73089059 | DE
GSTE 220-78T100 | 4013339378371 | Stoßstellenverbinder, Tiefe 98 mm, für GKU Höhe 220 mm | Stahl, bandverzinkt DIN EN 10346 | 01.03.2022 | 1 | St | 4.63 | 01.02.2023 |  | 4.63 | 1 | St | N17 | 129.14 | g | 73089059 | DE
GSTE 220-78T80 | 4013339378364 | Stoßstellenverbinder, Tiefe 79 mm, für GKU Höhe 220 mm | Edelstahl, Werkstoff-Nr.: 1.4310 | 01.03.2022 | 1 | St | 4.53 | 01.02.2023 |  | 4.53 | 1 | St | N17 | 37.46 | g | 73089059 | DE
GSF 0408 | 4013339119707 | Schräggleitmutter mit Klemmfeder, Gewinde M8, Höhe 4 mm | Stahl, galvanisch verzinkt DIN EN ISO 2081/4042, dickschichtpassiviert | 01.03.2022 | 100 | St | 244.1 | 01.02.2023 |  | 256.3 | 100 | St | N09 | 10.49 | g | 73181692 | DE
GSL 150 | 4013339461608 | Potentialausgleichsleitung, Länge 150 mm | Kupfer, 2,5mm² | 01.03.2022 | 1 | St | 2.65 | 01.02.2023 |  | 2.65 | 1 | St | N17 | 12.29 | g | 85444290 | DE
GSLH 200 | 4013339461707 | Potentialausgleichsleitung, Länge 200 mm | Kupfer, 2,5mm² | 01.03.2022 | 1 | St | 3.16 | 01.02.2023 |  | 3.16 | 1 | St | N17 | 17.36 | g | 85444290 | DE
GSLH 350 | 4013339461745 | Potentialausgleichsleitung, Länge 350 mm | Kupfer, 2,5mm² | 01.03.2022 | 1 | St | 3.6 | 01.02.2023 |  | 3.6 | 1 | St | N17 | 29.91 | g | 85444290 | DE
GSLR 4-2 | 4013339461202 | Schutzleiterreihenklemme 4 mm² | Isoliergehäuse Kunststoff, Polyamid | 01.03.2022 | 1 | St | 14.8 | 01.02.2023 |  | 14.8 | 1 | St | N17 | 20 | g | 85444290 | DE
GSLS 63 | 4013339461301 | Flachstecker 6,3 mm | Messing | 01.03.2022 | 1 | St | 1.35 | 01.02.2023 |  | 1.35 | 1 | St | N17 | 4 | g | 85444290 | DE
GSLZ 15 | 4013339461806 | Schutzleiterzeichen, DIN EN 60445 | gelb-schwarz, Blatt (Set) = 8 Etiketten (Punkte) | 01.03.2022 | 1 | SET | 6.36 | 01.02.2023 |  | 6.36 | 1 | SET | N17 | 14 | g | 39269097 | DE
GSM 204 | 4013339117604 | Schräggleitmutter ohne Zyl.-Kopfs., Gewinde M4, H=1,75 mm, B=19,7 mm | Stahl, galvanisch verzinkt DIN EN ISO 2081/4042, blaupassiviert | 01.03.2022 | 100 | St | 43.7 | 01.02.2023 |  | 45.9 | 100 | St | N09 | 2.2 | g | 73181692 | DE
GSM 204/8 | 4013339117505 | Schräggleitmutter mit Zyl.-Kopfs., Gewinde M4x8 mm, H=1,75mm, B=19,7mm | Stahl, galvanisch verzinkt DIN EN ISO 2081/4042, blaupassiviert | 01.03.2022 | 100 | St | 58.7 | 01.02.2023 |  | 61.6 | 100 | St | N09 | 3.63 | g | 73181692 | DE
GSM 234 | 4013339117703 | Schräggleitmutter ohne Zyl.-Kopfs., Gewinde M4, H=3 mm, B=16 mm | Stahl, galvanisch verzinkt DIN EN ISO 2081/4042, blaupassiviert | 01.03.2022 | 100 | St | 72.9 | 01.02.2023 |  | 76.5 | 100 | St | N09 | 3.46 | g | 73181692 | DE
GSM 235 | 4013339117802 | Schräggleitmutter ohne Zyl.-Kopfs., Gewinde M5, H=3 mm, B=16 mm | Stahl, galvanisch verzinkt DIN EN ISO 2081/4042, blaupassiviert | 01.03.2022 | 100 | St | 72.9 | 01.02.2023 |  | 76.5 | 100 | St | N09 | 3.3 | g | 73181692 | DE
GSM 304 | 4013339118007 | Schräggleitmutter ohne Zyl.-Kopfs., Gewinde M4, H=2,5 mm, B=27 mm | Stahl, galvanisch verzinkt DIN EN ISO 2081/4042, blaupassiviert | 01.03.2022 | 100 | St | 78.9 | 01.02.2023 |  | 82.8 | 100 | St | N09 | 5.4 | g | 73181692 | DE
GSM 304/12 | 4013339117901 | Schräggleitmutter mit Zyl.-Kopfs., Gewinde M4x12 mm, H=2,5 mm, B=27 mm | Stahl, galvanisch verzinkt DIN EN ISO 2081/4042, blaupassiviert | 01.03.2022 | 100 | St | 96.5 | 01.02.2023 |  | 101.3 | 100 | St | N09 | 7.3 | g | 73181692 | DE
GSM 305 | 4013339118106 | Schräggleitmutter ohne Zyl.-Kopfs., Gewinde M5, H=2,5 mm, B=27 mm | Stahl, galvanisch verzinkt DIN EN ISO 2081/4042, blaupassiviert | 01.03.2022 | 100 | St | 79.8 | 01.02.2023 |  | 83.8 | 100 | St | N09 | 5.3 | g | 73181692 | DE
GSM 306 | 4013339118205 | Schräggleitmutter ohne Zyl.-Kopfs., Gewinde M6, H=4 mm, B=27 mm | Stahl, galvanisch verzinkt DIN EN ISO 2081/4042, blaupassiviert | 01.03.2022 | 100 | St | 102 | 01.02.2023 |  | 107.1 | 100 | St | N09 | 8.2 | g | 73181692 | DE
GSM 308 | 4013339118304 | Schräggleitmutter ohne Zyl.-Kopfs., Gewinde M8, H=4 mm, B=27 mm | Stahl, galvanisch verzinkt DIN EN ISO 2081/4042, blaupassiviert | 01.03.2022 | 100 | St | 168.4 | 01.02.2023 |  | 176.8 | 100 | St | N09 | 7.6 | g | 73181692 | DE
GSM 406 | 4013339118601 | Schräggleitmutter ohne Zyl.-Kopfs., Gewinde M6, H=4 mm, B=31 mm | Stahl, galvanisch verzinkt DIN EN ISO 2081/4042 dickschichtpassiviert | 01.03.2022 | 100 | St | 153.1 | 01.02.2023 |  | 160.8 | 100 | St | N09 | 12 | g | 73181692 | DE
GSM 406 E3 | 4013339119325 | Schräggleitmutter ohne Zyl.-Kopfs., Gewinde M6, H=4 mm, B=31 mm | Edelstahl, Werkstoff-Nr.: 1.4301, AISI 304 | 01.03.2022 | 100 | St | 387.8 | 01.02.2023 |  | 407.2 | 100 | St | N09 | 12.2 | g | 73181639 | DE
GSM 406 E5 | 4013339118557 | Schräggleitmutter ohne Zyl.-Kopfs., Gewinde M6, H=4 mm, B=31 mm | Edelstahl, Werkstoff-Nr.: 1.4571 | 01.03.2022 | 100 | St | 398.7 | 01.02.2023 |  | 418.6 | 100 | St | N09 | 12.3 | g | 73181639 | DE
GSM 0305 | 4013339118403 | Schräggleitmutter ohne Zyl.-Kopfs., Gewinde M5, H=4 mm, B=20 mm | Stahl, galvanisch verzinkt DIN EN ISO 2081/4042, blaupassiviert | 01.03.2022 | 100 | St | 131.6 | 01.02.2023 |  | 138.2 | 100 | St | N09 | 5.46 | g | 73181692 | DE
GSM 0306 | 4013339118502 | Schräggleitmutter ohne Zyl.-Kopfs., Gewinde M6, H=4 mm, B=20 mm | Stahl, galvanisch verzinkt DIN EN ISO 2081/4042, blaupassiviert | 01.03.2022 | 100 | St | 143.6 | 01.02.2023 |  | 150.8 | 100 | St | N09 | 5.24 | g | 73181692 | DE
GSM 0404 | 4013339119004 | Schräggleitmutter ohne Zyl.-Kopfs., Gewinde M4, H=3 mm, B=26 mm | Stahl, galvanisch verzinkt DIN EN ISO 2081/4042, dickschichtpassiviert | 01.03.2022 | 100 | St | 130.3 | 01.02.2023 |  | 136.8 | 100 | St | N09 | 7.87 | g | 73181692 | DE
GSM 0405 | 4013339119103 | Schräggleitmutter ohne Zyl.-Kopfs., Gewinde M5, H=3 mm, B=26 mm | Stahl, galvanisch verzinkt DIN EN ISO 2081/4042, dickschichtpassiviert | 01.03.2022 | 100 | St | 130.3 | 01.02.2023 |  | 136.8 | 100 | St | N09 | 7.71 | g | 73181692 | DE
GSM 0406 | 4013339119202 | Schräggleitmutter ohne Zyl.-Kopfs., Gewinde M6, H=4 mm, B=26 mm | Stahl, galvanisch verzinkt DIN EN ISO 2081/4042, dickschichtpassiviert | 01.03.2022 | 100 | St | 130.3 | 01.02.2023 |  | 136.8 | 100 | St | N09 | 10.12 | g | 73181692 | DE
GSM 0408 | 4013339119301 | Schräggleitmutter ohne Zyl.-Kopfs., Gewinde M8, H=4 mm, B=26 mm | Stahl, galvanisch verzinkt DIN EN ISO 2081/4042, dickschichtpassiviert | 01.03.2022 | 100 | St | 140.4 | 01.02.2023 |  | 147.4 | 100 | St | N09 | 9.47 | g | 73181692 | DE
GSTEU 213A78T100 | 4013339839780 | Stoßstellenverbinder für GKU asymmetr., Tiefe 98mm, Höhe 213 mm, unten | Stahl, bandverzinkt DIN EN 10346 | 01.03.2022 | 1 | St | 4.27 | 01.02.2023 |  | 4.27 | 1 | St | N17 | 143.74 | g | 73089059 | DE
GSTEU 213A78T80 | 4013339839742 | Stoßstellenverbinder für GKU asymmetr., Tiefe 79mm, Höhe 213 mm, unten | Stahl, bandverzinkt DIN EN 10346 | 01.03.2022 | 1 | St | 3.69 | 01.02.2023 |  | 3.69 | 1 | St | N17 | 128.04 | g | 73089059 | DE
GSVA 70 S | 4013339206353 | Stoßstellenverbinder für GKU/DKU, Höhe 70mm, mit Erdungsanschluß | Stahl, bandverzinkt DIN EN 10346 | 04.08.2022 | 1 | St | 2.5 | 01.02.2023 |  | 2.5 | 1 | St | N17 | 30.6 | g | 73089059 | DE
GSVA 90 S | 4013339206360 | Stoßstellenverbinder für GKU/DKU, Höhe 90mm, mit Erdungsanschluß | Stahl, bandverzinkt DIN EN 10346 | 04.08.2022 | 1 | St | 2.7 | 01.02.2023 |  | 2.7 | 1 | St | N17 | 40 | g | 73089059 | DE
GSM 408 | 4013339118700 | Schräggleitmutter ohne Zyl.-Kopfs., Gewinde M8, H=6 mm, B=31 mm | Stahl, galvanisch verzinkt DIN EN ISO 2081/4042, dickschichtpassiviert | 01.03.2022 | 100 | St | 190.8 | 01.02.2023 |  | 200.3 | 100 | St | N09 | 17 | g | 73181692 | DE
GSM 408 E3 | 4013339119349 | Schräggleitmutter ohne Zyl.-Kopfs., Gewinde M8, H=6 mm, B=31 mm | Edelstahl, Werkstoff-Nr.: 1.4301, AISI 304 | 01.03.2022 | 100 | St | 531 | 01.02.2023 |  | 558 | 100 | St | N09 | 11.6 | g | 73181639 | DE
GSM 410 | 4013339118809 | Schräggleitmutter ohne Zyl.-Kopfs., Gewinde M10, H=6 mm, B=31 mm | Stahl, galvanisch verzinkt DIN EN ISO 2081/4042, blaupassiviert | 01.03.2022 | 100 | St | 206.3 | 01.02.2023 |  | 216.6 | 100 | St | N09 | 16.2 | g | 73181692 | DE
GTAB 8 E3 | 4013339136629 | Gitterrinnen-Abhängebügel | Edelstahl, Werkstoff-Nr.: 1.4301, 1.4303 | 01.03.2022 | 1 | St | 16.1 | 01.02.2023 |  | 16.9 | 1 | St | N13 | 70 | g | 73089059 | FR
GTAB 8 E4 | 4013339136636 | Gitterrinnen-Abhängebügel | Edelstahl, Werkstoff-Nr.: 1.4401, 1.4404 | 01.03.2022 | 1 | St | 17.8 | 01.02.2023 |  | 18.7 | 1 | St | N13 | 70 | g | 73269098 | FR
GTAB 8 FG | 4013339136643 | Gitterrinnen-Abhängebügel | Stahl, Geomet verzinkt | 01.03.2022 | 1 | St | 3.85 | 01.02.2023 |  | 4.04 | 1 | St | N13 | 70 | g | 73089059 | FR
GTAB 8 S | 4013339057924 | Gitterrinnen-Abhängebügel | Stahl, bandverzinkt DIN EN 10346 | 01.03.2022 | 1 | St | 2.75 | 01.02.2023 |  | 2.89 | 1 | St | N13 | 70 | g | 73089059 | FR
GTBS 500 | 4013339057955 | Gitterrinnen Bolzenschneider | Stahl | 01.03.2022 | 1 | St | 322.8 | 01.02.2023 |  | 338.9 | 1 | St | N13 | 2588 | g | 73269098 | FR
GTCB 50/100 E3 | 4013339136650 | Gitterrinnen Zentralabhängung C-Bügel, 0,2 kN | Edelstahl, Werkstoff-Nr.: 1.4301, 1.4303 | 01.03.2022 | 1 | St | 27.6 | 01.02.2023 |  | 29 | 1 | St | N13 | 200 | g | 73089059 | FR
GTCB 50/100 FG | 4013339136667 | Gitterrinnen Zentralabhängung C-Bügel, 0,2 kN | Stahl, Geomet verzinkt | 01.03.2022 | 1 | St | 26 | 01.02.2023 |  | 27.3 | 1 | St | N13 | 200 | g | 73089059 | FR
GTCB 50/100 S | 4013339136674 | Gitterrinnen Zentralabhängung C-Bügel, 0,2 kN | Stahl, bandverzinkt DIN EN 10346 | 01.03.2022 | 1 | St | 23.3 | 01.02.2023 |  | 24.5 | 1 | St | N13 | 200 | g | 73089059 | FR
GTMB 65 E3 | 4013339058181 | Gitterrinnen Montagebügel | Edelstahl, Werkstoff-Nr.: 1.4301, 1.4303 | 01.03.2022 | 1 | St | 35.3 | 01.02.2023 |  | 37.1 | 1 | St | N13 | 90.24 | g | 73089059 | FR
GTMB 65 E4 | 4013339079445 | Gitterrinnen Montagebügel | Edelstahl, Werkstoff-Nr.: 1.4401, 1.4404 | 01.03.2022 | 1 | St | 37.6 | 01.02.2023 |  | 39.5 | 1 | St | N13 | 91.16 | g | 73089059 | FR
GTMB 65 FG | 4013339058198 | Gitterrinnen Montagebügel | Stahl, Geomet verzinkt | 01.03.2022 | 1 | St | 8.2 | 01.02.2023 |  | 8.6 | 1 | St | N13 | 89.67 | g | 73089059 | FR
GTMB 65 S | 4013339058211 | Gitterrinnen Montagebügel | Stahl, bandverzinkt DIN EN 10346 | 01.03.2022 | 1 | St | 4.22 | 01.02.2023 |  | 4.43 | 1 | St | N13 | 89.67 | g | 73269098 | FR
GTS 50 | 4013339458806 | Trennsteg, einfach, Höhe 15 mm, Tiefe 42 mm | Stahl, bandverzinkt DIN EN 10346 | 01.03.2022 | 1 | M | 21.1 | 01.02.2023 |  | 21.1 | 1 | M | N17 | 583.16 | g | 73089059 | DE
GTTKS 100 E4 | 4013339058587 | Gitterrinnen-Hängestiel und Wandausleger, 120x165 mm, 1,3 kN | Edelstahl, Werkstoff-Nr.: 1.4401, 1.4404 | 01.03.2022 | 1 | St | 63.4 | 01.02.2023 |  | 66.6 | 1 | St | N13 | 320 | g | 73089059 | FR
GTTKS 100 FG | 4013339058594 | Gitterrinnen-Hängestiel und Wandausleger, 120x165 mm, 1,3 kN | Stahl, Geomet verzinkt | 01.03.2022 | 1 | St | 14.8 | 01.02.2023 |  | 15.5 | 1 | St | N13 | 320 | g | 73089059 | FR
GTTKS 100 S | 4013339058624 | Gitterrinnen-Hängestiel und Wandausleger, 120x165 mm, 1,3 kN | Stahl, bandverzinkt DIN EN 10346 | 01.03.2022 | 1 | St | 9.2 | 01.02.2023 |  | 9.7 | 1 | St | N13 | 320 | g | 73089059 | FR
GTTKS 150 E4 | 4013339058631 | Gitterrinnen-Hängestiel und Wandausleger, 120x215 mm, 1,08 kN | Edelstahl, Werkstoff-Nr.: 1.4401, 1.4404 | 01.03.2022 | 1 | St | 74.6 | 01.02.2023 |  | 78.3 | 1 | St | N13 | 380 | g | 73089059 | FR
GTTKS 150 S | 4013339967537 | Gitterrinnen-Hängestiel und Wandausleger,120x215 mm, 1,08 kN | Stahl, bandverzinkt DIN EN 10346 | 01.03.2022 | 1 | St | 10.7 | 01.02.2023 |  | 11.2 | 1 | St | N13 | 380 | g | 73089059 | FR
GTTKS 200 E4 | 4013339058648 | Gitterrinnen-Hängestiel und Wandausleger ,120x265 mm, 0,86 kN | Edelstahl, Werkstoff-Nr.: 1.4401, 1.4404 | 01.03.2022 | 1 | St | 95.5 | 01.02.2023 |  | 100.3 | 1 | St | N13 | 430 | g | 73089059 | FR
GTTKS 200 FG | 4013339058655 | Gitterrinnen-Hängestiel und Wandausleger, 120x265 mm, 0,86 kN | Stahl, Geomet verzinkt | 01.03.2022 | 1 | St | 18.1 | 01.02.2023 |  | 19 | 1 | St | N13 | 430 | g | 73089059 | FR
GTTKS 200 S | 4013339967544 | Gitterrinnen-Hängestiel und Wandausleger,120x265 mm, 0,86 kN | Stahl, bandverzinkt DIN EN 10346 | 01.03.2022 | 1 | St | 12.8 | 01.02.2023 |  | 13.4 | 1 | St | N13 | 430 | g | 73089059 | FR
GTTKS 300 FG | 4013339058662 | Gitterrinnen-Hängestiel und Wandausleger, 170x365 mm, 0,64 kN | Stahl, Geomet verzinkt | 01.03.2022 | 1 | St | 22.2 | 01.02.2023 |  | 23.3 | 1 | St | N13 | 600 | g | 73089059 | FR
GTTKS 300 S | 4013339967551 | Gitterrinnen-Hängestiel und Wandausleger, 170x365 mm, 0,64 kN | Stahl, bandverzinkt DIN EN 10346 | 01.03.2022 | 1 | St | 16 | 01.02.2023 |  | 16.8 | 1 | St | N13 | 600 | g | 73089059 | FR
GTTKS 400 S | 4013339058679 | Gitterrinnen-Hängestiel, 170x465 mm | Stahl, bandverzinkt DIN EN 10346 | 01.03.2022 | 1 | St | 22.9 | 01.02.2023 |  | 24 | 1 | St | N13 | 710 | g | 73089059 | FR
GTTKS 500 S | 4013339967568 | Gitterrinnen-Hängestiel, 170x565 mm | Stahl, bandverzinkt DIN EN 10346 | 01.03.2022 | 1 | St | 27.3 | 01.02.2023 |  | 28.7 | 1 | St | N13 | 860 | g | 73089059 | FR
GTTKS 600 S | 4013339967575 | Gitterrinnen-Hängestiel, 170x665 mm | Stahl, bandverzinkt DIN EN 10346 | 01.03.2022 | 1 | St | 31.2 | 01.02.2023 |  | 32.8 | 1 | St | N13 | 950 | g | 73089059 | FR
GTTKSU 100 FG | 4013339058686 | Gitterrinnen Tragkonsole, 183x165 mm, 1,22 kN | Stahl, Geomet verzinkt | 01.03.2022 | 1 | St | 32.1 | 01.02.2023 |  | 33.7 | 1 | St | N13 | 530 | g | 73089059 | FR
GTTKSU 100 S | 4013339058693 | Gitterrinnen Tragkonsole, 183x165 mm, 1,22 kN | Stahl, bandverzinkt DIN EN 10346 | 01.03.2022 | 1 | St | 20.5 | 01.02.2023 |  | 22.1 | 1 | St | N13 | 530 | g | 73089059 | FR
GTTKSU 150 FG | 4013339058716 | Gitterrinnen Tragkonsole, 183x215 mm, 1 kN | Stahl, Geomet verzinkt | 01.03.2022 | 1 | St | 33.7 | 01.02.2023 |  | 35.4 | 1 | St | N13 | 600 | g | 73089059 | FR
GTTKSU 150 S | 4013339058723 | Gitterrinnen Tragkonsole, 183x215 mm, 1 kN | Stahl, bandverzinkt DIN EN 10346 | 01.03.2022 | 1 | St | 22.1 | 01.02.2023 |  | 23.9 | 1 | St | N13 | 600 | g | 73089059 | FR
GTTKSU 200 FG | 4013339058730 | Gitterrinnen Tragkonsole, 183x265 mm, 0,81 kN | Stahl, Geomet verzinkt | 01.03.2022 | 1 | St | 34.9 | 01.02.2023 |  | 36.6 | 1 | St | N13 | 670 | g | 73089059 | FR
GTTKSU 200 S | 4013339058747 | Gitterrinnen Tragkonsole, 183x265 mm, 0,81 KN | Stahl, bandverzinkt DIN EN 10346 | 01.03.2022 | 1 | St | 23.5 | 01.02.2023 |  | 25.4 | 1 | St | N13 | 670 | g | 73089059 | FR
GTTKSU 300 FG | 4013339058754 | Gitterrinnen Tragkonsole, 183x365 mm | Stahl, Geomet verzinkt | 01.03.2022 | 1 | St | 43.4 | 01.02.2023 |  | 45.6 | 1 | St | N13 | 850 | g | 73089059 | FR
GTTKSU 300 S | 4013339058761 | Gitterrinnen Tragkonsole, 183x365 mm | Stahl, bandverzinkt DIN EN 10346 | 01.03.2022 | 1 | St | 35.9 | 01.02.2023 |  | 38.8 | 1 | St | N13 | 850 | g | 73089059 | FR
GTTW 600 S | 4013339082230 | Gitterrinnen Tragwinkel, Länge 650 mm | Stahl, bandverzinkt DIN EN 10346 | 01.03.2022 | 1 | St | 15.1 | 01.02.2023 |  | 15.9 | 1 | St | N13 | 750 | g | 73089059 | FR
GTTWDL 100 S | 4013339183210 | Gitterrinnen Tragwinkel, Länge 204 mm | Stahl, bandverzinkt DIN EN 10346 | 01.03.2022 | 1 | St | 9.5 | 01.02.2023 |  | 10 | 1 | St | N13 | 260 | g | 73089059 | FR
GTTWDL 150 S | 4013339183227 | Gitterrinnen Tragwinkel, Länge 254 mm | Stahl, bandverzinkt DIN EN 10346 | 01.03.2022 | 1 | St | 10.7 | 01.02.2023 |  | 11.2 | 1 | St | N13 | 320 | g | 73089059 | FR
GTTWDL 200 S | 4013339183234 | Gitterrinnen Tragwinkel, Länge 304 mm | Stahl, bandverzinkt DIN EN 10346 | 01.03.2022 | 1 | St | 12.4 | 01.02.2023 |  | 13 | 1 | St | N13 | 380 | g | 73089059 | FR
GTTWDL 300 S | 4013339183241 | Gitterrinnen Tragwinkel, Länge 404 mm | Stahl, bandverzinkt DIN EN 10346 | 01.03.2022 | 1 | St | 15.8 | 01.02.2023 |  | 16.6 | 1 | St | N13 | 500 | g | 73089059 | FR
GTTWDL 400 S | 4013339183258 | Gitterrinnen Tragwinkel, Länge 504 mm | Stahl, bandverzinkt DIN EN 10346 | 01.03.2022 | 1 | St | 17.9 | 01.02.2023 |  | 18.8 | 1 | St | N13 | 620 | g | 73089059 | FR
GTTWDL 500 S | 4013339188192 | Gitterrinnen Tragwinkel, Länge 604 mm | Stahl, bandverzinkt DIN EN 10346 | 01.03.2022 | 1 | St | 22.1 | 01.02.2023 |  | 23.2 | 1 | St | N13 | 740 | g | 73089059 | FR
GTTWDL 600 S | 4013339183265 | Gitterrinnen Tragwinkel, Länge 704 mm | Stahl, bandverzinkt DIN EN 10346 | 01.03.2022 | 1 | St | 24 | 01.02.2023 |  | 25.2 | 1 | St | N13 | 860 | g | 73089059 | FR
GTVL 300 E3 | 4013339058822 | Gitterrinnen Verbindungslasche | Edelstahl, Werkstoff-Nr.: 1.4301, 1.4303 | 01.03.2022 | 1 | St | 27 | 01.02.2023 |  | 28.4 | 1 | St | N13 | 80 | g | 73089059 | FR
GTEKM 6X25 | 4013339058068 | Erdungsklemme, Druckstück und Klemmplatte aus verzinntem Messing | Schraube galvanisch verzinkt, blaupassiviert | 01.03.2022 | 1 | St | 21.2 | 01.02.2023 |  | 22.3 | 1 | St | N13 | 51 | g | 74151000 | QU
GTK 50 | 4013339458707 | Trennsteg, einfach, Höhe 20 mm, Tiefe 43,5 mm | Kunststoff, PVC-hart, RAL 7030, steingrau | 01.03.2022 | 1 | M | 9.7 | 01.02.2023 |  | 9.7 | 1 | M | N17 | 120 | g | 39162000 | DE
GTKA 50 E3 | 4013339116720 | Gitterrinnen-Kabelabgangsblech | Edelstahl, Werkstoff-Nr.: 1.4301, 1.4303 | 01.03.2022 | 1 | St | 55.6 | 01.02.2023 |  | 58.4 | 1 | St | N13 | 140 | g | 73089059 | FR
GTKA 50 E4 | 4013339136858 | Gitterrinnen-Kabelabgangsblech | Edelstahl, Werkstoff-Nr.: 1.4401, 1.4404 | 01.03.2022 | 1 | St | 62.8 | 01.02.2023 |  | 65.9 | 1 | St | N13 | 140 | g | 73089059 | FR
GTKA 50 FG | 4013339136865 | Gitterrinnen-Kabelabgangsblech | Stahl, Geomet verzinkt | 01.03.2022 | 1 | St | 48.4 | 01.02.2023 |  | 50.8 | 1 | St | N13 | 176 | g | 73089059 | FR
GTKA 50 S | 4013339967483 | Gitterrinnen-Kabelabgangsblech | Stahl, bandverzinkt DIN EN 10346 | 01.03.2022 | 1 | St | 23.2 | 01.02.2023 |  | 24.4 | 1 | St | N13 | 165 | g | 73089059 | FR
GTL 20 E3 | 4013339058075 | Gitterrinnen Lasche | Edelstahl, Werkstoff-Nr.: 1.4301, 1.4303 | 01.03.2022 | 1 | St | 3.86 | 01.02.2023 |  | 4.05 | 1 | St | N13 | 6 | g | 73269098 | FR
GTL 20 E4 | 4013339057283 | Gitterrinnen Lasche | Edelstahl, Werkstoff-Nr.: 1.4401, 1.4404 | 01.03.2022 | 1 | St | 4.12 | 01.02.2023 |  | 4.33 | 1 | St | N13 | 6 | g | 73089059 | QU
GTL 20 FG | 4013339058082 | Gitterrinnen Lasche | Stahl, Geomet verzinkt | 01.03.2022 | 1 | St | 0.69 | 01.02.2023 |  | 0.72 | 1 | St | N13 | 9 | g | 73089059 | FR
GTL 20 V | 4013339058099 | Gitterrinnen Lasche | Stahl, galvanisch verzinkt DIN EN ISO 2081, blaupassiviert | 01.03.2022 | 1 | St | 0.64 | 01.02.2023 |  | 0.67 | 1 | St | N13 | 6 | g | 73269098 | FR
GTL 30 E3 | 4013339058112 | Gitterrinnen Gegenlasche | Edelstahl, Werkstoff-Nr.: 1.4301, 1.4303 | 01.03.2022 | 1 | St | 4.91 | 01.02.2023 |  | 5.16 | 1 | St | N13 | 15 | g | 73269098 | FR
GTL 30 E4 | 4013339057290 | Gitterrinnen Gegenlasche | Edelstahl, Werkstoff-Nr.: 1.4401, 1.4404 | 01.03.2022 | 1 | St | 5.29 | 01.02.2023 |  | 5.55 | 1 | St | N13 | 15 | g | 73089059 | QU
GTL 30 FG | 4013339058129 | Gitterrinnen Gegenlasche | Stahl, Geomet verzinkt | 01.03.2022 | 1 | St | 0.85 | 01.02.2023 |  | 0.89 | 1 | St | N13 | 15 | g | 73269098 | FR
GTL 30 V | 4013339058136 | Gitterrinnen Gegenlasche | Stahl, galvanisch verzinkt DIN EN ISO 2081, blaupassiviert | 01.03.2022 | 1 | St | 0.78 | 01.02.2023 |  | 0.82 | 1 | St | N13 | 15 | g | 73269098 | FR
GTL 40 E3 | 4013339058143 | Gitterrinnen Aufhängelasche | Edelstahl, Werkstoff-Nr.: 1.4301, 1.4303 | 01.03.2022 | 1 | St | 10.5 | 01.02.2023 |  | 11 | 1 | St | N13 | 40 | g | 73089059 | FR
GTL 40 E4 | 4013339116089 | Gitterrinnen Aufhängelasche | Gitterrinnenzubehör, Edelstahl 1.4404 | 01.03.2022 | 1 | St | 10.9 | 01.02.2023 |  | 11.4 | 1 | St | N13 | 36 | g | 73089059 | FR
GTL 40 FG | 4013339058150 | Gitterrinnen Aufhängelasche | Stahl, Geomet verzinkt | 01.03.2022 | 1 | St | 2.13 | 01.02.2023 |  | 2.24 | 1 | St | N13 | 36 | g | 73089059 | FR
GTL 40 V | 4013339058167 | Gitterrinnen Aufhängelasche | Stahl, galvanisch verzinkt DIN EN ISO 2081, blaupassiviert | 01.03.2022 | 1 | St | 2.2 | 01.02.2023 |  | 2.31 | 1 | St | N13 | 36 | g | 73089059 | FR
GTDK 50 | 4013339458905 | Trennsteg, doppelt, Höhe 12 mm, Tiefe 43,5 mm | Kunststoff, PVC-hart, RAL 7030, steingrau | 01.03.2022 | 1 | M | 15.3 | 01.02.2023 |  | 15.3 | 1 | M | N17 | 346.28 | g | 39162000 | DE
GTDS 50 | 4013339459001 | Trennsteg, doppelt, Höhe 11 mm, Tiefe 38 mm | Stahl, bandverzinkt DIN EN 10346 | 01.03.2022 | 1 | M | 30.9 | 01.02.2023 |  | 30.9 | 1 | M | N17 | 996.95 | g | 73089059 | DE
GTVM 6X25 E4 | 4013339079452 | Gitterrinnen Universalverbinder | Edelstahl, Werkstoff-Nr.: 1.4401, 1.4404 | 01.03.2022 | 1 | St | 6.13 | 01.02.2023 |  | 6.44 | 1 | St | N13 | 20 | g | 73089059 | FR
GTVM 6X25 FG | 4013339058846 | Gitterrinnen Universalverbinder | Stahl, Geomet verzinkt | 01.03.2022 | 1 | St | 2.2 | 01.02.2023 |  | 2.31 | 1 | St | N13 | 20 | g | 73089059 | FR
GTVM 6X25 V | 4013339058853 | Gitterrinnen Universalverbinder | Stahl, galvanisch verzinkt DIN EN ISO 2081/4042, blaupassiviert | 01.03.2022 | 1 | St | 2.04 | 01.02.2023 |  | 2.14 | 1 | St | N13 | 20 | g | 73181900 | FR
GTWAB 50 E3 | 4013339058976 | Gitterrinnen Wand- und Auslegerbefestigung | Edelstahl, Werkstoff-Nr.: 1.4301, 1.4303 | 01.03.2022 | 1 | St | 16 | 01.02.2023 |  | 16.8 | 1 | St | N13 | 30 | g | 73089059 | FR
GTWAB 50 E4 | 4013339018642 | Gitterrinnen Wand- und Auslegerbefestigung | Edelstahl, Werkstoff-Nr.: 1.4401, 1.4404 | 01.03.2022 | 1 | St | 17.9 | 01.02.2023 |  | 18.8 | 1 | St | N13 | 25 | g | 73269098 | FR
GTWAB 50 FG | 4013339058983 | Gitterrinnen Wand- und Auslegerbefestigung | Stahl, geomet verzinkt | 01.03.2022 | 1 | St | 5.02 | 01.02.2023 |  | 5.27 | 1 | St | N13 | 26 | g | 73089059 | FR
GTWAB 50 S | 4013339058990 | Gitterrinnen Wand- und Auslegerbefestigung | Stahl, bandverzinkt DIN EN 10346 | 01.03.2022 | 1 | St | 3 | 01.02.2023 |  | 3.15 | 1 | St | N13 | 26 | g | 73089059 | FR
GTZP 30/150 FG | 4013339059010 | Gitterrinnen Distanzprofil, 22x145 mm | Stahl, Geomet verzinkt | 01.03.2022 | 1 | St | 27.9 | 01.02.2023 |  | 29.3 | 1 | St | N13 | 140 | g | 73089059 | FR
GTZP 30/150 S | 4013339059027 | Gitterrinnen Distanzprofil, 22x145 mm | Stahl, bandverzinkt DIN EN 10346 | 01.03.2022 | 1 | St | 13.4 | 01.02.2023 |  | 14.1 | 1 | St | N13 | 140 | g | 73089059 | FR
GU 0404 | 4013339115808 | U-Gleitmutter ohne Zylinderkopfschraube, Gewinde M4, H=10 mm B=19 mm | Stahl, galvanisch verzinkt DIN EN ISO 2081/4042, dickschichtpassiviert | 01.03.2022 | 100 | St | 150.1 | 01.02.2023 |  | 157.6 | 100 | St | N09 | 11.34 | g | 73181692 | DE
GU 0405 | 4013339115907 | U-Gleitmutter ohne Zylinderkopfschraube, Gewinde M5, H=10 mm B=19 mm | Stahl, galvanisch verzinkt DIN EN ISO 2081/4042, dickschichtpassiviert | 01.03.2022 | 100 | St | 150.1 | 01.02.2023 |  | 157.6 | 100 | St | N09 | 11.27 | g | 73181692 | DE
GU 0406 | 4013339116003 | U-Gleitmutter ohne Zylinderkopfschraube, Gewinde M6, H=10 mm B=19 mm | Stahl, galvanisch verzinkt DIN EN ISO 2081/4042, dickschichtpassiviert | 01.03.2022 | 100 | St | 152.4 | 01.02.2023 |  | 160 | 100 | St | N09 | 11.16 | g | 73181692 | DE
GU 204 | 4013339114900 | U-Gleitmutter ohne Zylinderkopfschraube, Gewinde M4, H=4,5 mm B=13 mm | Stahl, galvanisch verzinkt DIN EN ISO 2081/4042, dickschichtpassiviert | 01.03.2022 | 100 | St | 82.5 | 01.02.2023 |  | 86.6 | 100 | St | N09 | 2.81 | g | 73181692 | DE
GU 204/10 | 4013339114801 | U-Gleitmutter mit Zylinderkopfschraube, Gewinde M4x10 mm, H=4,5 mm | Stahl, galvanisch verzinkt DIN EN ISO 2081/4042, dickschichtpassiviert | 01.03.2022 | 100 | St | 93.4 | 01.02.2023 |  | 98.1 | 100 | St | N09 | 4.2 | g | 73181692 | DE
GU 205 | 4013339115105 | U-Gleitmutter ohne Zylinderkopfschraube, Gewinde M5, H=4,5 mm, B=13 mm | Stahl, galvanisch verzinkt DIN EN ISO 2081/4042, dickschichtpassiviert | 01.03.2022 | 100 | St | 82.5 | 01.02.2023 |  | 86.6 | 100 | St | N09 | 2.74 | g | 73181692 | DE
GU 304 | 4013339115303 | U-Gleitmutter ohne Zylinderkopfschraube, Gewinde M4, H=6,5 mm, B=13 mm | Stahl, galvanisch verzinkt DIN EN ISO 2081/4042, dickschichtpassiviert | 01.03.2022 | 100 | St | 105.2 | 01.02.2023 |  | 110.5 | 100 | St | N09 | 4.73 | g | 73181692 | DE
GU 304/10 | 4013339115204 | U-Gleitmutter mit Zylinderkopfschraube, Gewinde M4x10mm, H=6,5 mm | Stahl, galvanisch verzinkt DIN EN ISO 2081/4042, dickschichtpassiviert | 01.03.2022 | 100 | St | 117.2 | 01.02.2023 |  | 123.1 | 100 | St | N09 | 5.9 | g | 73181692 | DE
GU 305 | 4013339115402 | U-Gleitmutter ohne Zylinderkopfschraube, Gewinde M5, H=6,5 mm, B=13 mm | Stahl, galvanisch verzinkt DIN EN ISO 2081/4042, dickschichtpassiviert | 01.03.2022 | 100 | St | 105.2 | 01.02.2023 |  | 110.5 | 100 | St | N09 | 4.67 | g | 73181692 | DE
GU 405 | 4013339115600 | U-Gleitmutter ohne Zylinderkopfschraube, Gewinde M5, H=10 mm, B=20 mm | Stahl, galvanisch verzinkt DIN EN ISO 2081/4042, dickschichtpassiviert | 01.03.2022 | 100 | St | 149.9 | 01.02.2023 |  | 157.4 | 100 | St | N09 | 12.71 | g | 73181692 | DE
GU 406 | 4013339115709 | U-Gleitmutter ohne Zylinderkopfschraube, Gewinde M6, H=10 mm, B=20 mm | Stahl, galvanisch verzinkt DIN EN ISO 2081/4042, dickschichtpassiviert | 01.03.2022 | 100 | St | 154.6 | 01.02.2023 |  | 162.3 | 100 | St | N09 | 12.59 | g | 73181692 | DE
GUE 404 | 4013339116409 | U-Gleitmutter ohne Zylinderkopfschraube, Gewinde M4, Spezialausführung | Stahl, galvanisch verzinkt DIN EN ISO 2081/4042, blaupassiviert | 01.03.2022 | 100 | St | 156.3 | 01.02.2023 |  | 164.1 | 100 | St | N09 | 7.21 | g | 73181692 | DE
GUE 405 | 4013339116508 | U-Gleitmutter ohne Zylinderkopfschraube, Gewinde M5, Spezialausführung | Stahl, galvanisch verzinkt DIN EN ISO 2081/4042, blaupassiviert | 01.03.2022 | 100 | St | 156.3 | 01.02.2023 |  | 164.1 | 100 | St | N09 | 7.14 | g | 73181692 | DE
GUE 406 | 4013339116607 | U-Gleitmutter ohne Zylinderkopfschraube, Gewinde M6, Spezialausführung | Stahl, galvanisch verzinkt DIN EN ISO 2081/4042, dickschichtpassiviert | 01.03.2022 | 100 | St | 215.9 | 01.02.2023 |  | 226.7 | 100 | St | N09 | 14.35 | g | 73181692 | DE
GUE 408 | 4013339116706 | U-Gleitmutter ohne Zylinderkopfschraube, Gewinde M8, Spezialausführung | Stahl, galvanisch verzinkt DIN EN ISO 2081/4042, dickschichtpassiviert | 01.03.2022 | 100 | St | 215.9 | 01.02.2023 |  | 226.7 | 100 | St | N09 | 13.9 | g | 73181692 | DE
GUF 103 | 4013339116805 | Gleitmutter m. Kunststoff-Klemmfeder, Gewinde M3, für Schlitzw. 5,4 mm | Stahl, galvanisch verzinkt DIN EN ISO 2081/4042, dickschichtpassiviert | 01.03.2022 | 100 | St | 257.7 | 01.02.2023 |  | 270.6 | 100 | St | N09 | 1.9 | g | 73181692 | DE
GUF 104 | 4013339116904 | Gleitmutter m. Kunststoff-Klemmfeder, Gewinde M4, für Schlitzw. 5,4 mm | Stahl, galvanisch verzinkt DIN EN ISO 2081/4042, dickschichtpassiviert | 01.03.2022 | 100 | St | 257.7 | 01.02.2023 |  | 270.6 | 100 | St | N09 | 1.83 | g | 73181692 | DE
GUF 204 | 4013339117000 | Gleitmutter m. Kunststoff-Klemmfeder, Gewinde M4, für Schlitzw. 11 mm | Stahl, galvanisch verzinkt DIN EN ISO 2081/4042, dickschichtpassiviert | 01.03.2022 | 100 | St | 158.1 | 01.02.2023 |  | 166 | 100 | St | N09 | 2.94 | g | 73181692 | DE
GUF 205 | 4013339117109 | Gleitmutter m. Kunststoff-Klemmfeder, Gewinde M5, für Schlitzw. 11 mm | Stahl, galvanisch verzinkt DIN EN ISO 2081/4042, dickschichtpassiviert | 01.03.2022 | 100 | St | 158.1 | 01.02.2023 |  | 166 | 100 | St | N09 | 2.96 | g | 73181692 | DE
GUF 304 | 4013339117208 | Gleitmutter m. Kunststoff-Klemmfeder, Gewinde M4, für Schlitzw. 11,2mm | Stahl, galvanisch verzinkt DIN EN ISO 2081/4042, dickschichtpassiviert | 01.03.2022 | 100 | St | 196.9 | 01.02.2023 |  | 206.7 | 100 | St | N09 | 4.57 | g | 73181692 | DE
GTVL 300 V | 4013339058839 | Gitterrinnen Verbindungslasche | Stahl, galvanisch verzinkt DIN EN ISO 2081, blaupassiviert | 01.03.2022 | 1 | St | 6.46 | 01.02.2023 |  | 6.78 | 1 | St | N13 | 80 | g | 73089059 | FR
GW 100 | 4013339107308 | Gegenwanne Hammerfuß-Bügelschelle, Kabel-Ø 90-100 mm, Schlw. 16-17 mm | Kunststoff, Polyethylen | 01.03.2022 | 100 | St | 249.1 | 01.02.2023 |  | 261.6 | 100 | St | N08 | 25.72 | g | 39269097 | DE
GW 110 | 4013339107407 | Gegenwanne Hammerfuß-Bügelschelle, Kabel-Ø 100-110 mm, Schlw. 16-17 mm | Kunststoff, Polyethylen | 01.03.2022 | 100 | St | 283.8 | 01.02.2023 |  | 298 | 100 | St | N08 | 29.02 | g | 39269097 | DE
GW 12 | 4013339105403 | Gegenwanne Hammerfuß-Bügelschelle, Kabel-Ø 6-12 mm, Schlitzw. 16-17 mm | Kunststoff, Polyethylen | 01.03.2022 | 100 | St | 41.7 | 01.02.2023 |  | 43.8 | 100 | St | N08 | 1 | g | 39269097 | DE
GW 82 | 4013339107100 | Gegenwanne Hammerfuß-Bügelschelle, Kabel-Ø 76-82 mm, Schlitzw. 16-17mm | Kunststoff, Polyethylen | 01.03.2022 | 100 | St | 178.3 | 01.02.2023 |  | 187.2 | 100 | St | N08 | 18.52 | g | 39269097 | DE
GW 90 | 4013339107209 | Gegenwanne Hammerfuß-Bügelschelle, Kabel-Ø 82-90 mm, Schlitzw. 16-17mm | Kunststoff, Polyethylen | 01.03.2022 | 100 | St | 218.4 | 01.02.2023 |  | 229.3 | 100 | St | N08 | 21.2 | g | 39269097 | QU
GWA 100 | 4013339109401 | Gegenwanne Hammerfuß-Bügelschelle, Kabel-Ø 90-100 mm, Schlw. 11-12 mm | Kunststoff, Polyethylen | 01.03.2022 | 100 | St | 249.1 | 01.02.2023 |  | 261.6 | 100 | St | N08 | 25.83 | g | 39269097 | DE
GWA 110 | 4013339109500 | Gegenwanne Hammerfuß-Bügelschelle, Kabel-Ø 100-110 mm, Schlw. 11-12 mm | Kunststoff, Polyethylen | 01.03.2022 | 100 | St | 283.8 | 01.02.2023 |  | 298 | 100 | St | N08 | 30.1 | g | 39269097 | QU
GWA 12 | 4013339107506 | Gegenwanne Hammerfuß-Bügelschelle, Kabel-Ø 6-12 mm, Schlitzw. 11-12mm | Kunststoff, Polyethylen | 01.03.2022 | 100 | St | 41.7 | 01.02.2023 |  | 43.8 | 100 | St | N08 | 0.86 | g | 39269097 | DE
GWA 14 | 4013339107605 | Gegenwanne Hammerfuß-Bügelschelle, Kabel-Ø 10-14 mm, Schlitzw. 11-12mm | Kunststoff, Polyethylen | 01.03.2022 | 100 | St | 43.7 | 01.02.2023 |  | 45.9 | 100 | St | N08 | 0.99 | g | 39269097 | DE
GWA 16 | 4013339107704 | Gegenwanne Hammerfuß-Bügelschelle, Kabel-Ø 12-16 mm, Schlitzw. 11-12mm | Kunststoff, Polyethylen | 01.03.2022 | 100 | St | 45.8 | 01.02.2023 |  | 48.1 | 100 | St | N08 | 1.06 | g | 39269097 | DE
GWA 18 | 4013339107803 | Gegenwanne Hammerfuß-Bügelschelle, Kabel-Ø 14-18 mm, Schlitzw. 11-12mm | Kunststoff, Polyethylen | 01.03.2022 | 100 | St | 47.6 | 01.02.2023 |  | 50 | 100 | St | N08 | 1.06 | g | 39269097 | DE
GWA 22 | 4013339107902 | Gegenwanne Hammerfuß-Bügelschelle, Kabel-Ø 18-22 mm, Schlitzw. 11-12mm | Kunststoff, Polyethylen | 01.03.2022 | 100 | St | 51.5 | 01.02.2023 |  | 54.1 | 100 | St | N08 | 1.69 | g | 39269097 | DE
GWA 26 | 4013339108008 | Gegenwanne Hammerfuß-Bügelschelle, Kabel-Ø 22-26 mm, Schlitzw. 11-12mm | Kunststoff, Polyethylen | 01.03.2022 | 100 | St | 57.2 | 01.02.2023 |  | 60.1 | 100 | St | N08 | 2.21 | g | 39269097 | DE
GWA 30 | 4013339108107 | Gegenwanne Hammerfuß-Bügelschelle, Kabel-Ø 26-30 mm, Schlitzw. 11-12mm | Kunststoff, Polyethylen | 01.03.2022 | 100 | St | 62.3 | 01.02.2023 |  | 65.4 | 100 | St | N08 | 2.57 | g | 39269097 | DE
GWA 34 | 4013339108206 | Gegenwanne Hammerfuß-Bügelschelle, Kabel-Ø 30-34 mm, Schlitzw. 11-12mm | Kunststoff, Polyethylen | 01.03.2022 | 100 | St | 66.5 | 01.02.2023 |  | 69.8 | 100 | St | N08 | 3.28 | g | 39269097 | DE
GWA 38 | 4013339108305 | Gegenwanne Hammerfuß-Bügelschelle, Kabel-Ø 34-38 mm, Schlitzw. 11-12mm | Kunststoff, Polyethylen | 01.03.2022 | 100 | St | 76.9 | 01.02.2023 |  | 80.7 | 100 | St | N08 | 4.76 | g | 39269097 | DE
GWA 42 | 4013339108404 | Gegenwanne Hammerfuß-Bügelschelle, Kabel-Ø 38-42 mm, Schlitzw. 11-12mm | Kunststoff, Polyethylen | 01.03.2022 | 100 | St | 84.1 | 01.02.2023 |  | 88.3 | 100 | St | N08 | 5.28 | g | 39269097 | DE
GWA 46 | 4013339108503 | Gegenwanne Hammerfuß-Bügelschelle, Kabel-Ø 42-46 mm, Schlitzw. 11-12mm | Kunststoff, Polyethylen | 01.03.2022 | 100 | St | 85.6 | 01.02.2023 |  | 89.9 | 100 | St | N08 | 5.81 | g | 39269097 | DE
GWA 50 | 4013339108602 | Gegenwanne Hammerfuß-Bügelschelle, Kabel-Ø 46-50 mm, Schlitzw. 11-12mm | Kunststoff, Polyethylen | 01.03.2022 | 100 | St | 102.1 | 01.02.2023 |  | 107.2 | 100 | St | N08 | 6.36 | g | 39269097 | DE
GWA 54 | 4013339108701 | Gegenwanne Hammerfuß-Bügelschelle, Kabel-Ø 50-54 mm, Schlitzw. 11-12mm | Kunststoff, Polyethylen | 01.03.2022 | 100 | St | 120.8 | 01.02.2023 |  | 126.8 | 100 | St | N08 | 10.08 | g | 39269097 | DE
GWA 58 | 4013339108800 | Gegenwanne Hammerfuß-Bügelschelle, Kabel-Ø 54-58 mm, Schlitzw. 11-12mm | Kunststoff, Polyethylen | 01.03.2022 | 100 | St | 125 | 01.02.2023 |  | 131.3 | 100 | St | N08 | 10.96 | g | 39269097 | DE
GWA 64 | 4013339108909 | Gegenwanne Hammerfuß-Bügelschelle, Kabel-Ø 58-64 mm, Schlitzw. 11-12mm | Kunststoff, Polyethylen | 01.03.2022 | 100 | St | 137.1 | 01.02.2023 |  | 144 | 100 | St | N08 | 12.16 | g | 39269097 | QU
GWA 70 | 4013339109005 | Gegenwanne Hammerfuß-Bügelschelle, Kabel-Ø 64-70 mm, Schlitzw. 11-12mm | Kunststoff, Polyethylen | 01.03.2022 | 100 | St | 150.5 | 01.02.2023 |  | 158 | 100 | St | N08 | 13.4 | g | 39269097 | DE
GWA 76 | 4013339109104 | Gegenwanne Hammerfuß-Bügelschelle, Kabel-Ø 70-76 mm, Schlitzw. 11-12mm | Kunststoff, Polyethylen | 01.03.2022 | 100 | St | 160.3 | 01.02.2023 |  | 168.3 | 100 | St | N08 | 17.14 | g | 39269097 | QU
GWA 82 | 4013339109203 | Gegenwanne Hammerfuß-Bügelschelle, Kabel-Ø 76-82 mm, Schlitzw. 11-12mm | Kunststoff, Polyethylen | 01.03.2022 | 100 | St | 178.3 | 01.02.2023 |  | 187.2 | 100 | St | N08 | 18.32 | g | 39269097 | DE
GWA 90 | 4013339109302 | Gegenwanne Hammerfuß-Bügelschelle, Kabel-Ø 82-90 mm, Schlitzw. 11-12mm | Kunststoff, Polyethylen | 01.03.2022 | 100 | St | 218.4 | 01.02.2023 |  | 229.3 | 100 | St | N08 | 21.23 | g | 39269097 | QU
GWB 110T100 C | 4013339095919 | GK-Wandabschlussblende, einzügig, 151x100 mm | Stahl, bandverzinkt DIN EN 10346, pulverbeschichtet | 01.03.2022 | 1 | St | 47.1 | 01.02.2023 |  | 47.1 | 1 | St | N17 | 93.7 | g | 73089059 | DE
GWB 110T100 L | 4013339091652 | GK-Wandabschlussblende, einzügig, 151x100 mm | Stahl, bandverzinkt DIN EN 10346, pulverbeschichtet,RAL 7035,lichtgrau | 01.03.2022 | 1 | St | 47.1 | 01.02.2023 |  | 47.1 | 1 | St | N17 | 93.7 | g | 73089059 | DE
GWB 110T100 R | 4013339091669 | GK-Wandabschlussblende, einzügig, 151x100 mm | Stahl, bandverzinkt DIN EN 10346, pulverbeschichtet, RAL 9010,reinweiß | 01.03.2022 | 1 | St | 47.1 | 01.02.2023 |  | 47.1 | 1 | St | N17 | 93.7 | g | 73089059 | DE
GWB 110T100 S | 4013339091676 | GK-Wandabschlussblende, einzügig, 151x100 mm | Stahl, bandverzinkt DIN EN 10346 | 01.03.2022 | 1 | St | 36.5 | 01.02.2023 |  | 36.5 | 1 | St | N17 | 90.1 | g | 73089059 | DE
GWB 110T100 W | 4013339091683 | GK-Wandabschlussblende, einzügig, 151x100 mm | Stahl, bandverzinkt DIN EN 10346, pulverbeschichtet,RAL 9001,cremeweiß | 01.03.2022 | 1 | St | 47.1 | 01.02.2023 |  | 47.1 | 1 | St | N17 | 93.7 | g | 73089059 | DE
GWB 110T100 WA | 4013339091690 | GK-Wandabschlussblende, einzügig, 151x100 mm | Stahl, bandverzinkt DIN EN 10346, pulverbe., RAL 9006, weißaluminium | 01.03.2022 | 1 | St | 47.1 | 01.02.2023 |  | 47.1 | 1 | St | N17 | 93.7 | g | 73089059 | DE
GWB 110T60 C | 4013339095926 | GK-Wandabschlussblende, einzügig, 151x61 mm | Stahl, bandverzinkt DIN EN 10346, pulverbeschichtet | 01.03.2022 | 1 | St | 39 | 01.02.2023 |  | 39 | 1 | St | N17 | 76.65 | g | 73089059 | DE
GWB 110T60 L | 4013339091720 | GK-Wandabschlussblende, einzügig, 151x61 mm | Stahl, bandverzinkt DIN EN 10346, pulverbeschichtet,RAL 7035,lichtgrau | 01.03.2022 | 1 | St | 39 | 01.02.2023 |  | 39 | 1 | St | N17 | 76.65 | g | 73089059 | DE
GWB 110T60 R | 4013339091737 | GK-Wandabschlussblende, einzügig, 151x61 mm | Stahl, bandverzinkt DIN EN 10346, pulverbeschichtet, RAL 9010,reinweiß | 01.03.2022 | 1 | St | 39 | 01.02.2023 |  | 39 | 1 | St | N17 | 76.65 | g | 73089059 | DE
GWB 110T60 S | 4013339091744 | GK-Wandabschlussblende, einzügig, 151x61 mm | Stahl, bandverzinkt DIN EN 10346 | 01.03.2022 | 1 | St | 25.6 | 01.02.2023 |  | 25.6 | 1 | St | N17 | 73.7 | g | 73089059 | DE
GWB 110T60 W | 4013339091751 | GK-Wandabschlussblende, einzügig, 151x61 mm | Stahl, bandverzinkt DIN EN 10346, pulverbeschichtet,RAL 9001,cremeweiß | 01.03.2022 | 1 | St | 39 | 01.02.2023 |  | 39 | 1 | St | N17 | 76.65 | g | 73089059 | DE
GWB 110T60 WA | 4013339091768 | GK-Wandabschlussblende, einzügig, 151x61 mm | Stahl, bandverzinkt DIN EN 10346, pulverbe., RAL 9006, weißaluminium | 01.03.2022 | 1 | St | 39 | 01.02.2023 |  | 39 | 1 | St | N17 | 76.65 | g | 73089059 | DE
GWB 110T70 C | 4013339206377 | GK-Wandabschlussblende, einzügig, 151x70 mm | Stahl, bandverzinkt DIN EN 10346, pulverbeschichtet | 04.08.2022 | 1 | St | 39 | 01.02.2023 |  | 39 | 1 | St | N17 | 80.91 | g | 73089059 | DE
GWB 110T70 S | 4013339206384 | GK-Wandabschlussblende, einzügig, 151x70 mm | Stahl, bandverzinkt DIN EN 10346 | 04.08.2022 | 1 | St | 25.6 | 01.02.2023 |  | 25.6 | 1 | St | N17 | 77.8 | g | 73089059 | DE
GWB 110T70 VW | 4013339206391 | GK-Wandabschlussblende, einzügig, 151x70 mm | Stahl, bandverzinkt DIN EN 10346, pulverbesch., RAL 9016, verkehrsweiß | 04.08.2022 | 1 | St | 39 | 01.02.2023 |  | 39 | 1 | St | N17 | 80.91 | g | 73089059 | DE
GWB 110T80 C | 4013339095933 | GK-Wandabschlussblende, einzügig, 151x80 mm | Stahl, bandverzinkt DIN EN 10346, pulverbeschichtet | 01.03.2022 | 1 | St | 45.2 | 01.02.2023 |  | 45.2 | 1 | St | N17 | 85.18 | g | 73089059 | DE
GWB 110T80 L | 4013339091782 | GK-Wandabschlussblende, einzügig, 151x80 mm | Stahl, bandverzinkt DIN EN 10346, pulverbeschichtet,RAL 7035,lichtgrau | 01.03.2022 | 1 | St | 45.2 | 01.02.2023 |  | 45.2 | 1 | St | N17 | 85.18 | g | 73089059 | DE
GWB 110T80 R | 4013339091799 | GK-Wandabschlussblende, einzügig, 151x80 mm | Stahl, bandverzinkt DIN EN 10346, pulverbeschichtet, RAL 9010,reinweiß | 01.03.2022 | 1 | St | 45.2 | 01.02.2023 |  | 45.2 | 1 | St | N17 | 85.18 | g | 73089059 | DE
GWB 110T80 S | 4013339091812 | GK-Wandabschlussblende, einzügig, 151x80 mm | Stahl, bandverzinkt DIN EN 10346 | 01.03.2022 | 1 | St | 33.3 | 01.02.2023 |  | 33.3 | 1 | St | N17 | 81.9 | g | 73089059 | DE
GWB 110T80 W | 4013339091829 | GK-Wandabschlussblende, einzügig, 151x80 mm | Stahl, bandverzinkt DIN EN 10346, pulverbeschichtet,RAL 9001,cremeweiß | 01.03.2022 | 1 | St | 45.2 | 01.02.2023 |  | 45.2 | 1 | St | N17 | 85.18 | g | 73089059 | DE
GWB 110T80 WA | 4013339091836 | GK-Wandabschlussblende, einzügig, 151x80 mm | Stahl, bandverzinkt DIN EN 10346, pulverbe., RAL 9006, weißaluminium | 01.03.2022 | 1 | St | 45.2 | 01.02.2023 |  | 45.2 | 1 | St | N17 | 85.18 | g | 73089059 | DE
GWB 110T90 C | 4013339206414 | GK-Wandabschlussblende, einzügig, 151x90 mm | Stahl, bandverzinkt DIN EN 10346, pulverbeschichtet | 04.08.2022 | 1 | St | 45.2 | 01.02.2023 |  | 45.2 | 1 | St | N17 | 89.44 | g | 73089059 | DE
GWB 110T90 S | 4013339206421 | GK-Wandabschlussblende, einzügig, 151x90 mm | Stahl, bandverzinkt DIN EN 10346 | 04.08.2022 | 1 | St | 33.3 | 01.02.2023 |  | 33.3 | 1 | St | N17 | 86 | g | 73089059 | DE
GWB 110T90 VW | 4013339206438 | GK-Wandabschlussblende, einzügig, 151x90 mm | Stahl, bandverzinkt DIN EN 10346, pulverbesch., RAL 9016, verkehrsweiß | 04.08.2022 | 1 | St | 45.2 | 01.02.2023 |  | 45.2 | 1 | St | N17 | 89.44 | g | 73089059 | DE
GWB 133T100 C | 4013339095940 | GK-Wandabschlussblende, einzügig, 174x100 mm | Stahl, bandverzinkt DIN EN 10346, pulverbeschichtet | 01.03.2022 | 1 | St | 48.8 | 01.02.2023 |  | 48.8 | 1 | St | N17 | 98.59 | g | 73089059 | DE
GWB 133T100 L | 4013339091850 | GK-Wandabschlussblende, einzügig, 174x100 mm | Stahl, bandverzinkt DIN EN 10346, pulverbeschichtet,RAL 7035,lichtgrau | 01.03.2022 | 1 | St | 48.8 | 01.02.2023 |  | 48.8 | 1 | St | N17 | 98.59 | g | 73089059 | DE
GWB 133T100 R | 4013339091867 | GK-Wandabschlussblende, einzügig, 174x100 mm | Stahl, bandverzinkt DIN EN 10346, pulverbeschichtet, RAL 9010,reinweiß | 01.03.2022 | 1 | St | 48.8 | 01.02.2023 |  | 48.8 | 1 | St | N17 | 98.59 | g | 73089059 | DE
GWB 133T100 S | 4013339091874 | GK-Wandabschlussblende, einzügig, 174x100 mm | Stahl, bandverzinkt DIN EN 10346 | 01.03.2022 | 1 | St | 37.6 | 01.02.2023 |  | 37.6 | 1 | St | N17 | 94.8 | g | 73089059 | DE
GWB 133T100 W | 4013339091881 | GK-Wandabschlussblende, einzügig, 174x100 mm | Stahl, bandverzinkt DIN EN 10346, pulverbeschichtet,RAL 9001,cremeweiß | 01.03.2022 | 1 | St | 48.8 | 01.02.2023 |  | 48.8 | 1 | St | N17 | 98.59 | g | 73089059 | DE
GWB 133T100 WA | 4013339091898 | GK-Wandabschlussblende, einzügig, 174x100 mm | Stahl, bandverzinkt DIN EN 10346, pulverbe., RAL 9006, weißaluminium | 01.03.2022 | 1 | St | 48.8 | 01.02.2023 |  | 48.8 | 1 | St | N17 | 98.59 | g | 73089059 | DE
GWB 133T60 C | 4013339095964 | GK-Wandabschlussblende, einzügig, 174x61 mm | Stahl, bandverzinkt DIN EN 10346, pulverbeschichtet | 01.03.2022 | 1 | St | 40.1 | 01.02.2023 |  | 40.1 | 1 | St | N17 | 81.54 | g | 73089059 | DE
GWB 133T60 L | 4013339099528 | GK-Wandabschlussblende, einzügig, 174x61 mm | Stahl, bandverzinkt DIN EN 10346, pulverbeschichtet,RAL 7035,lichtgrau | 01.03.2022 | 1 | St | 40.1 | 01.02.2023 |  | 40.1 | 1 | St | N17 | 81.54 | g | 73089059 | DE
GWB 133T60 R | 4013339099535 | GK-Wandabschlussblende, einzügig, 174x61 mm | Stahl, bandverzinkt DIN EN 10346, pulverbeschichtet, RAL 9010,reinweiß | 01.03.2022 | 1 | St | 40.1 | 01.02.2023 |  | 40.1 | 1 | St | N17 | 81.54 | g | 73089059 | DE
GWB 133T60 S | 4013339096640 | GK-Wandabschlussblende, einzügig, 174x61 mm | Stahl, bandverzinkt DIN EN 10346 | 01.03.2022 | 1 | St | 27 | 01.02.2023 |  | 27 | 1 | St | N17 | 78.4 | g | 73089059 | DE
GW 14 | 4013339105502 | Gegenwanne Hammerfuß-Bügelschelle, Kabel-Ø 10-14 mm, Schlitzw. 16-17mm | Kunststoff, Polyethylen | 01.03.2022 | 100 | St | 43.7 | 01.02.2023 |  | 45.9 | 100 | St | N08 | 1.1 | g | 39269097 | DE
GW 16 | 4013339105601 | Gegenwanne Hammerfuß-Bügelschelle, Kabel-Ø 12-16 mm, Schlitzw. 16-17mm | Kunststoff, Polyethylen | 01.03.2022 | 100 | St | 47.8 | 01.02.2023 |  | 50.2 | 100 | St | N08 | 1.2 | g | 39269097 | DE
GW 18 | 4013339105700 | Gegenwanne Hammerfuß-Bügelschelle, Kabel-Ø 14-18 mm, Schlitzw. 16-17mm | Kunststoff, Polyethylen | 01.03.2022 | 100 | St | 48.8 | 01.02.2023 |  | 51.2 | 100 | St | N08 | 1.2 | g | 39269097 | DE
GW 22 | 4013339105809 | Gegenwanne Hammerfuß-Bügelschelle, Kabel-Ø 18-22 mm, Schlitzw. 16-17mm | Kunststoff, Polyethylen | 01.03.2022 | 100 | St | 51.5 | 01.02.2023 |  | 54.1 | 100 | St | N08 | 1.8 | g | 39269097 | DE
GW 26 | 4013339105908 | Gegenwanne Hammerfuß-Bügelschelle, Kabel-Ø 22-26 mm, Schlitzw. 16-17mm | Kunststoff, Polyethylen | 01.03.2022 | 100 | St | 57.2 | 01.02.2023 |  | 60.1 | 100 | St | N08 | 2.2 | g | 39269097 | DE
GW 30 | 4013339106004 | Gegenwanne Hammerfuß-Bügelschelle, Kabel-Ø 26-30 mm, Schlitzw. 16-17mm | Kunststoff, Polyethylen | 01.03.2022 | 100 | St | 62.3 | 01.02.2023 |  | 65.4 | 100 | St | N08 | 2.6 | g | 39269097 | DE
GW 34 | 4013339106103 | Gegenwanne Hammerfuß-Bügelschelle, Kabel-Ø 30-34 mm, Schlitzw. 16-17mm | Kunststoff, Polyethylen | 01.03.2022 | 100 | St | 66.5 | 01.02.2023 |  | 69.8 | 100 | St | N08 | 3.3 | g | 39269097 | DE
GW 38 | 4013339106202 | Gegenwanne Hammerfuß-Bügelschelle, Kabel-Ø 34-38 mm, Schlitzw. 16-17mm | Kunststoff, Polyethylen | 01.03.2022 | 100 | St | 76.9 | 01.02.2023 |  | 80.7 | 100 | St | N08 | 5.15 | g | 39269097 | DE
GW 42 | 4013339106301 | Gegenwanne Hammerfuß-Bügelschelle, Kabel-Ø 38-42 mm, Schlitzw. 16-17mm | Kunststoff, Polyethylen | 01.03.2022 | 100 | St | 84.1 | 01.02.2023 |  | 88.3 | 100 | St | N08 | 5.55 | g | 39269097 | DE
GW 46 | 4013339106400 | Gegenwanne Hammerfuß-Bügelschelle, Kabel-Ø 42-46 mm, Schlitzw. 16-17mm | Kunststoff, Polyethylen | 01.03.2022 | 100 | St | 85.6 | 01.02.2023 |  | 89.9 | 100 | St | N08 | 6.49 | g | 39269097 | DE
GW 50 | 4013339106509 | Gegenwanne Hammerfuß-Bügelschelle, Kabel-Ø 46-50 mm, Schlitzw. 16-17mm | Kunststoff, Polyethylen | 01.03.2022 | 100 | St | 102.1 | 01.02.2023 |  | 107.2 | 100 | St | N08 | 7.15 | g | 39269097 | DE
GW 54 | 4013339106608 | Gegenwanne Hammerfuß-Bügelschelle, Kabel-Ø 50-54 mm, Schlitzw. 16-17mm | Kunststoff, Polyethylen | 01.03.2022 | 100 | St | 121.9 | 01.02.2023 |  | 128 | 100 | St | N08 | 12.28 | g | 39269097 | DE
GW 58 | 4013339106707 | Gegenwanne Hammerfuß-Bügelschelle, Kabel-Ø 54-58 mm, Schlitzw. 16-17mm | Kunststoff, Polyethylen | 01.03.2022 | 100 | St | 125.8 | 01.02.2023 |  | 132.1 | 100 | St | N08 | 13.34 | g | 39269097 | DE
GW 64 | 4013339106806 | Gegenwanne Hammerfuß-Bügelschelle, Kabel-Ø 58-64 mm, Schlitzw. 16-17mm | Kunststoff, Polyethylen | 01.03.2022 | 100 | St | 137.1 | 01.02.2023 |  | 144 | 100 | St | N08 | 14.97 | g | 39269097 | DE
GW 70 | 4013339106905 | Gegenwanne Hammerfuß-Bügelschelle, Kabel-Ø 64-70 mm, Schlitzw. 16-17mm | Kunststoff, Polyethylen | 01.03.2022 | 100 | St | 150.5 | 01.02.2023 |  | 158 | 100 | St | N08 | 15.83 | g | 39269097 | DE
GW 76 | 4013339107001 | Gegenwanne Hammerfuß-Bügelschelle, Kabel-Ø 70-76 mm, Schlitzw. 16-17mm | Kunststoff, Polyethylen | 01.03.2022 | 100 | St | 160.3 | 01.02.2023 |  | 168.3 | 100 | St | N08 | 17.82 | g | 39269097 | DE
GWB 133T60 WA | 4013339099559 | GK-Wandabschlussblende, einzügig, 174x61 mm | Stahl, bandverzinkt DIN EN 10346, pulverbe., RAL 9006, weißaluminium | 01.03.2022 | 1 | St | 40.1 | 01.02.2023 |  | 40.1 | 1 | St | N17 | 81.54 | g | 73089059 | DE
GWB 133T70 C | 4013339206445 | GK-Wandabschlussblende, einzügig, 174x70 mm | Stahl, bandverzinkt DIN EN 10346, pulverbeschichtet | 04.08.2022 | 1 | St | 40.1 | 01.02.2023 |  | 40.1 | 1 | St | N17 | 85.8 | g | 73089059 | DE
GWB 133T70 S | 4013339206452 | GK-Wandabschlussblende, einzügig, 174x70 mm | Stahl, bandverzinkt DIN EN 10346 | 04.08.2022 | 1 | St | 27 | 01.02.2023 |  | 27 | 1 | St | N17 | 82.5 | g | 73089059 | DE
GWB 133T70 VW | 4013339206469 | GK-Wandabschlussblende, einzügig, 174x70 mm | Stahl, bandverzinkt DIN EN 10346, pulverbesch., RAL 9016, verkehrsweiß | 04.08.2022 | 1 | St | 40.1 | 01.02.2023 |  | 40.1 | 1 | St | N17 | 85.8 | g | 73089059 | DE
GWB 133T80 C | 4013339095971 | GK-Wandabschlussblende, einzügig, 174x80 mm | Stahl, bandverzinkt DIN EN 10346, pulverbeschichtet | 01.03.2022 | 1 | St | 46.7 | 01.02.2023 |  | 46.7 | 1 | St | N17 | 90.06 | g | 73089059 | DE
GWB 133T80 L | 4013339099573 | GK-Wandabschlussblende, einzügig, 174x80 mm | Stahl, bandverzinkt DIN EN 10346, pulverbeschichtet,RAL 7035,lichtgrau | 01.03.2022 | 1 | St | 46.7 | 01.02.2023 |  | 46.7 | 1 | St | N17 | 90.06 | g | 73089059 | DE
GWB 133T80 R | 4013339099580 | GK-Wandabschlussblende, einzügig, 174x80 mm | Stahl, bandverzinkt DIN EN 10346, pulverbeschichtet, RAL 9010,reinweiß | 01.03.2022 | 1 | St | 46.7 | 01.02.2023 |  | 46.7 | 1 | St | N17 | 90.06 | g | 73089059 | DE
GWB 133T80 S | 4013339096657 | GK-Wandabschlussblende, einzügig, 174x80 mm | Stahl, bandverzinkt DIN EN 10346 | 01.03.2022 | 1 | St | 34 | 01.02.2023 |  | 34 | 1 | St | N17 | 86.6 | g | 73089059 | DE
GWB 133T80 W | 4013339099597 | GK-Wandabschlussblende, einzügig, 174x80 mm | Stahl, bandverzinkt DIN EN 10346, pulverbeschichtet,RAL 9001,cremeweiß | 01.03.2022 | 1 | St | 46.7 | 01.02.2023 |  | 46.7 | 1 | St | N17 | 90.06 | g | 73089059 | DE
GWB 133T80 WA | 4013339099610 | GK-Wandabschlussblende, einzügig, 174x80 mm | Stahl, bandverzinkt DIN EN 10346, pulverbe., RAL 9006, weißaluminium | 01.03.2022 | 1 | St | 46.7 | 01.02.2023 |  | 46.7 | 1 | St | N17 | 90.06 | g | 73089059 | DE
GWB 133T90 C | 4013339206476 | GK-Wandabschlussblende, einzügig, 174x90 mm | Stahl, bandverzinkt DIN EN 10346, pulverbeschichtet | 04.08.2022 | 1 | St | 46.7 | 01.02.2023 |  | 46.7 | 1 | St | N17 | 94.33 | g | 73089059 | DE
GWB 133T90 S | 4013339206483 | GK-Wandabschlussblende, einzügig, 174x90 mm | Stahl, bandverzinkt DIN EN 10346 | 04.08.2022 | 1 | St | 34 | 01.02.2023 |  | 34 | 1 | St | N17 | 90.7 | g | 73089059 | DE
GWB 133T90 VW | 4013339206490 | GK-Wandabschlussblende, einzügig, 174x90 mm | Stahl, bandverzinkt DIN EN 10346, pulverbesch., RAL 9016, verkehrsweiß | 04.08.2022 | 1 | St | 46.7 | 01.02.2023 |  | 46.7 | 1 | St | N17 | 94.33 | g | 73089059 | DE
GWB 170T100 C | 4013339095988 | GK-Wandabschlussblende, einzügig, 211x100 mm | Stahl, bandverzinkt DIN EN 10346, pulverbeschichtet | 01.03.2022 | 1 | St | 51.4 | 01.02.2023 |  | 51.4 | 1 | St | N17 | 106.39 | g | 73089059 | DE
GWB 170T100 L | 4013339099634 | GK-Wandabschlussblende, einzügig, 211x100 mm | Stahl, bandverzinkt DIN EN 10346, pulverbeschichtet,RAL 7035,lichtgrau | 01.03.2022 | 1 | St | 51.4 | 01.02.2023 |  | 51.4 | 1 | St | N17 | 106.39 | g | 73089059 | DE
GWB 170T100 R | 4013339099641 | GK-Wandabschlussblende, einzügig, 211x100 mm | Stahl, bandverzinkt DIN EN 10346, pulverbeschichtet, RAL 9010,reinweiß | 01.03.2022 | 1 | St | 51.4 | 01.02.2023 |  | 51.4 | 1 | St | N17 | 106.39 | g | 73089059 | DE
GWB 170T100 S | 4013339096664 | GK-Wandabschlussblende, einzügig, 211x100 mm | Stahl, bandverzinkt DIN EN 10346 | 01.03.2022 | 1 | St | 39 | 01.02.2023 |  | 39 | 1 | St | N17 | 102.3 | g | 73089059 | DE
GWB 170T100 W | 4013339099658 | GK-Wandabschlussblende, einzügig, 211x100 mm | Stahl, bandverzinkt DIN EN 10346, pulverbeschichtet,RAL 9001,cremeweiß | 01.03.2022 | 1 | St | 51.4 | 01.02.2023 |  | 51.4 | 1 | St | N17 | 106.39 | g | 73089059 | DE
GWB 170T100 WA | 4013339099665 | GK-Wandabschlussblende, einzügig, 211x100 mm | Stahl, bandverzinkt DIN EN 10346, pulverbe., RAL 9006, weißaluminium | 01.03.2022 | 1 | St | 51.4 | 01.02.2023 |  | 51.4 | 1 | St | N17 | 106.39 | g | 73089059 | DE
GWB 170T60 C | 4013339095995 | GK-Wandabschlussblende, einzügig, 211x61 mm | Stahl, bandverzinkt DIN EN 10346, pulverbeschichtet | 01.03.2022 | 1 | St | 41.4 | 01.02.2023 |  | 41.4 | 1 | St | N17 | 89.44 | g | 73089059 | DE
GWB 170T60 L | 4013339099689 | GK-Wandabschlussblende, einzügig, 211x61 mm | Stahl, bandverzinkt DIN EN 10346, pulverbeschichtet,RAL 7035,lichtgrau | 01.03.2022 | 1 | St | 41.4 | 01.02.2023 |  | 41.4 | 1 | St | N17 | 89.44 | g | 73089059 | DE
GWB 170T60 R | 4013339099696 | GK-Wandabschlussblende, einzügig, 211x61 mm | Stahl, bandverzinkt DIN EN 10346, pulverbesch., RAL 9010, reinweiß | 01.03.2022 | 1 | St | 41.4 | 01.02.2023 |  | 41.4 | 1 | St | N17 | 89.44 | g | 73089059 | DE
GWB 170T60 S | 4013339096671 | GK-Wandabschlussblende, einzügig, 211x61 mm | Stahl, bandverzinkt DIN EN 10346 | 01.03.2022 | 1 | St | 28.6 | 01.02.2023 |  | 28.6 | 1 | St | N17 | 86 | g | 73089059 | DE
GWB 170T60 W | 4013339099719 | GK-Wandabschlussblende, einzügig, 211x61 mm | Stahl, bandverzinkt DIN EN 10346, pulverbeschichtet,RAL 9001,cremeweiß | 01.03.2022 | 1 | St | 41.4 | 01.02.2023 |  | 41.4 | 1 | St | N17 | 89.44 | g | 73089059 | DE
GWB 170T60 WA | 4013339099726 | GK-Wandabschlussblende, einzügig, 211x61 mm | Stahl, bandverzinkt DIN EN 10346, pulverbe., RAL 9006, weißaluminium | 01.03.2022 | 1 | St | 41.4 | 01.02.2023 |  | 41.4 | 1 | St | N17 | 89.44 | g | 73089059 | DE
GWB 170T70 C | 4013339206513 | GK-Wandabschlussblende, einzügig, 211x70 mm | Stahl, bandverzinkt DIN EN 10346, pulverbeschichtet | 04.08.2022 | 1 | St | 41.4 | 01.02.2023 |  | 41.4 | 1 | St | N17 | 93.7 | g | 73089059 | DE
GWB 170T70 S | 4013339206520 | GK-Wandabschlussblende, einzügig, 211x70 mm | Stahl, bandverzinkt DIN EN 10346 | 04.08.2022 | 1 | St | 28.6 | 01.02.2023 |  | 28.6 | 1 | St | N17 | 90.1 | g | 73089059 | DE
GWB 170T70 VW | 4013339206537 | GK-Wandabschlussblende, einzügig, 211x70 mm | Stahl, bandverzinkt DIN EN 10346, pulverbesch., RAL 9016, verkehrsweiß | 04.08.2022 | 1 | St | 41.4 | 01.02.2023 |  | 41.4 | 1 | St | N17 | 93.7 | g | 73089059 | DE
GWB 170T80 C | 4013339096015 | GK-Wandabschlussblende, einzügig, 211x80 mm | Stahl, bandverzinkt DIN EN 10346, pulverbeschichtet | 01.03.2022 | 1 | St | 47.1 | 01.02.2023 |  | 47.1 | 1 | St | N17 | 97.86 | g | 73089059 | DE
GWB 170T80 L | 4013339099740 | GK-Wandabschlussblende, einzügig, 211x80 mm | Stahl, bandverzinkt DIN EN 10346, pulverbeschichtet,RAL 7035,lichtgrau | 01.03.2022 | 1 | St | 47.1 | 01.02.2023 |  | 47.1 | 1 | St | N17 | 97.86 | g | 73089059 | DE
GWB 170T80 R | 4013339099757 | GK-Wandabschlussblende, einzügig, 211x80 mm | Stahl, bandverzinkt DIN EN 10346, pulverbesch., RAL 9010, reinweiß | 01.03.2022 | 1 | St | 47.1 | 01.02.2023 |  | 47.1 | 1 | St | N17 | 97.86 | g | 73089059 | DE
GWB 170T80 S | 4013339096688 | GK-Wandabschlussblende, einzügig, 211x80 mm | Stahl, bandverzinkt DIN EN 10346 | 01.03.2022 | 1 | St | 35.1 | 01.02.2023 |  | 35.1 | 1 | St | N17 | 94.1 | g | 73089059 | DE
GWB 170T80 W | 4013339099764 | GK-Wandabschlussblende, einzügig, 211x80 mm | Stahl, bandverzinkt DIN EN 10346, pulverbeschichtet,RAL 9001,cremeweiß | 01.03.2022 | 1 | St | 47.1 | 01.02.2023 |  | 47.1 | 1 | St | N17 | 97.86 | g | 73089059 | DE
GWB 170T80 WA | 4013339099771 | GK-Wandabschlussblende, einzügig, 211x80 mm | Stahl, bandverzinkt DIN EN 10346, pulverbe., RAL 9006, weißaluminium | 01.03.2022 | 1 | St | 47.1 | 01.02.2023 |  | 47.1 | 1 | St | N17 | 97.86 | g | 73089059 | DE
GWB 170T90 C | 4013339206544 | GK-Wandabschlussblende, einzügig, 211x90 mm | Stahl, bandverzinkt DIN EN 10346, pulverbeschichtet | 04.08.2022 | 1 | St | 47.1 | 01.02.2023 |  | 47.1 | 1 | St | N17 | 102.13 | g | 73089059 | DE
GWB 170T90 S | 4013339206551 | GK-Wandabschlussblende, einzügig, 211x90 mm | Stahl, bandverzinkt DIN EN 10346 | 04.08.2022 | 1 | St | 35.1 | 01.02.2023 |  | 35.1 | 1 | St | N17 | 98.2 | g | 73089059 | DE
GWB 170T90 VW | 4013339206568 | GK-Wandabschlussblende, einzügig, 211x90 mm | Stahl, bandverzinkt DIN EN 10346, pulverbesch., RAL 9016, verkehrsweiß | 04.08.2022 | 1 | St | 47.1 | 01.02.2023 |  | 47.1 | 1 | St | N17 | 102.13 | g | 73089059 | DE
GWB 213T60 C | 4013339096022 | GK-Wandabschlussblende, einzügig, 254x61 mm | Stahl, bandverzinkt DIN EN 10346, pulverbeschichtet | 01.03.2022 | 1 | St | 43.2 | 01.02.2023 |  | 43.2 | 1 | St | N17 | 98.59 | g | 73089059 | DE
GWB 213T60 L | 4013339099795 | GK-Wandabschlussblende, einzügig, 254x61 mm | Stahl, bandverzinkt DIN EN 10346, pulverbeschichtet,RAL 7035,lichtgrau | 01.03.2022 | 1 | St | 43.2 | 01.02.2023 |  | 43.2 | 1 | St | N17 | 98.59 | g | 73089059 | DE
GWB 213T60 R | 4013339099818 | GK-Wandabschlussblende, einzügig, 254x61 mm | Stahl, bandverzinkt DIN EN 10346, pulverbesch., RAL 9010, reinweiß | 01.03.2022 | 1 | St | 43.2 | 01.02.2023 |  | 43.2 | 1 | St | N17 | 98.59 | g | 73089059 | DE
H 40 | 4013339101405 | Kabelhalter, für Kabel-Ø bis 40 mm, Schlitzweite 16-17 mm | Stahl, feuerverzinkt DIN EN ISO 1461, inkl. Zubehör | 01.03.2022 | 100 | St | 707 | 01.02.2023 |  | 742 | 100 | St | N08 | 90.53 | g | 73269098 | DE
H 4X70 | 4013339130801 | Hakenschraube M4, Gewindelänge 70 mm | Stahl, galvanisch verzinkt DIN EN ISO 2081/4042, blaupassiviert | 01.03.2022 | 100 | St | 91 | 01.02.2023 |  | 95.6 | 100 | St | N14 | 9 | g | 73181542 | DE
H 50 | 4013339101504 | Kabelhalter, für Kabel-Ø bis 50 mm, Schlitzweite 16-17 mm | Stahl, feuerverzinkt DIN EN ISO 1461, inkl. Zubehör | 01.03.2022 | 100 | St | 741 | 01.02.2023 |  | 778 | 100 | St | N08 | 102.63 | g | 73269098 | DE
H 5X70 | 4013339130900 | Hakenschraube M5, Gewindelänge 70 mm | Stahl, galvanisch verzinkt DIN EN ISO 2081/4042, blaupassiviert | 01.03.2022 | 100 | St | 174.7 | 01.02.2023 |  | 183.4 | 100 | St | N14 | 15 | g | 73181542 | DE
H 60 | 4013339101603 | Kabelhalter, für Kabel-Ø bis 60 mm, Schlitzweite 16-17 mm | Stahl, feuerverzinkt DIN EN ISO 1461, inkl. Zubehör | 01.03.2022 | 100 | St | 1098 | 01.02.2023 |  | 1153 | 100 | St | N08 | 192.83 | g | 73269098 | DE
H 6X100 | 4013339131006 | Hakenschraube M6, Gewindelänge 100 mm | Stahl, galvanisch verzinkt DIN EN ISO 2081/4042, blaupassiviert | 01.03.2022 | 100 | St | 272.4 | 01.02.2023 |  | 286 | 100 | St | N14 | 31.9 | g | 73181542 | DE
H 70 | 4013339101702 | Kabelhalter, für Kabel-Ø bis 70 mm, Schlitzweite 16-17 mm | Stahl, feuerverzinkt DIN EN ISO 1461, inkl. Zubehör | 01.03.2022 | 100 | St | 1215 | 01.02.2023 |  | 1276 | 100 | St | N08 | 219.01 | g | 73269098 | DE
GWB 213T60 W | 4013339099825 | GK-Wandabschlussblende, einzügig, 254x61 mm | Stahl, bandverzinkt DIN EN 10346, pulverbeschichtet,RAL 9001,cremeweiß | 01.03.2022 | 1 | St | 43.2 | 01.02.2023 |  | 43.2 | 1 | St | N17 | 98.59 | g | 73089059 | DE
GWB 213T60 WA | 4013339099832 | GK-Wandabschlussblende, einzügig, 254x61 mm | Stahl, bandverzinkt DIN EN 10346, pulverbe., RAL 9006, weißaluminium | 01.03.2022 | 1 | St | 43.2 | 01.02.2023 |  | 43.2 | 1 | St | N17 | 98.59 | g | 73089059 | DE
GWB 220T100 C | 4013339096039 | GK-Wandabschlussblende, einzügig, 261x100 mm | Stahl, bandverzinkt DIN EN 10346, pulverbeschichtet | 01.03.2022 | 1 | St | 52.5 | 01.02.2023 |  | 52.5 | 1 | St | N17 | 117 | g | 73089059 | DE
GWB 220T100 L | 4013339099856 | GK-Wandabschlussblende, einzügig, 261x100 mm | Stahl, bandverzinkt DIN EN 10346, pulverbeschichtet,RAL 7035,lichtgrau | 01.03.2022 | 1 | St | 52.5 | 01.02.2023 |  | 52.5 | 1 | St | N17 | 117 | g | 73089059 | DE
GWB 220T100 R | 4013339099863 | GK-Wandabschlussblende, einzügig, 261x100 mm | Stahl, bandverzinkt DIN EN 10346, pulverbesch., RAL 9010, reinweiß | 01.03.2022 | 1 | St | 52.5 | 01.02.2023 |  | 52.5 | 1 | St | N17 | 117 | g | 73089059 | DE
GWB 220T100 S | 4013339096718 | GK-Wandabschlussblende, einzügig, 261x100 mm | Stahl, bandverzinkt DIN EN 10346 | 01.03.2022 | 1 | St | 39.3 | 01.02.2023 |  | 39.3 | 1 | St | N17 | 112.5 | g | 73089059 | DE
GWB 220T100 W | 4013339099870 | GK-Wandabschlussblende, einzügig, 261x100 mm | Stahl, bandverzinkt DIN EN 10346, pulverbeschichtet,RAL 9001,cremeweiß | 01.03.2022 | 1 | St | 52.5 | 01.02.2023 |  | 52.5 | 1 | St | N17 | 117 | g | 73089059 | DE
GWB 220T100 WA | 4013339099887 | GK-Wandabschlussblende, einzügig, 261x100 mm | Stahl, bandverzinkt DIN EN 10346, pulverbe., RAL 9006, weißaluminium | 01.03.2022 | 1 | St | 52.5 | 01.02.2023 |  | 52.5 | 1 | St | N17 | 117 | g | 73089059 | DE
GWB 220T70 C | 4013339206575 | GK-Wandabschlussblende, einzügig, 261x70 mm | Stahl, bandverzinkt DIN EN 10346, pulverbeschichtet | 04.08.2022 | 1 | St | 43.2 | 01.02.2023 |  | 43.2 | 1 | St | N17 | 104.31 | g | 73089059 | DE
GWB 220T70 S | 4013339206582 | GK-Wandabschlussblende, einzügig, 261x70 mm | Stahl, bandverzinkt DIN EN 10346 | 04.08.2022 | 1 | St | 29.9 | 01.02.2023 |  | 29.9 | 1 | St | N17 | 100.3 | g | 73089059 | DE
GWB 220T70 VW | 4013339206599 | GK-Wandabschlussblende, einzügig, 261x70 mm | Stahl, bandverzinkt DIN EN 10346, pulverbesch., RAL 9016, verkehrsweiß | 04.08.2022 | 1 | St | 43.2 | 01.02.2023 |  | 43.2 | 1 | St | N17 | 104.31 | g | 73089059 | DE
GWB 220T80 C | 4013339096046 | GK-Wandabschlussblende, einzügig, 261x80 mm | Stahl, bandverzinkt DIN EN 10346, pulverbeschichtet | 01.03.2022 | 1 | St | 49.5 | 01.02.2023 |  | 49.5 | 1 | St | N17 | 108.58 | g | 73089059 | DE
GWB 220T80 L | 4013339099917 | GK-Wandabschlussblende, einzügig, 261x80 mm | Stahl, bandverzinkt DIN EN 10346, pulverbeschichtet,RAL 7035,lichtgrau | 01.03.2022 | 1 | St | 49.5 | 01.02.2023 |  | 49.5 | 1 | St | N17 | 108.58 | g | 73089059 | DE
GWB 220T80 R | 4013339099931 | GK-Wandabschlussblende, einzügig, 261x80 mm | Stahl, bandverzinkt DIN EN 10346, pulverbesch., RAL 9010, reinweiß | 01.03.2022 | 1 | St | 49.5 | 01.02.2023 |  | 49.5 | 1 | St | N17 | 108.58 | g | 73089059 | DE
GWB 220T80 S | 4013339096725 | GK-Wandabschlussblende, einzügig, 261x80 mm | Stahl, bandverzinkt DIN EN 10346 | 01.03.2022 | 1 | St | 30.3 | 01.02.2023 |  | 30.3 | 1 | St | N17 | 104.4 | g | 73089059 | DE
GWB 220T80 W | 4013339099924 | GK-Wandabschlussblende, einzügig, 261x80 mm | Stahl, bandverzinkt DIN EN 10346, pulverbeschichtet,RAL 9001,cremeweiß | 01.03.2022 | 1 | St | 49.5 | 01.02.2023 |  | 49.5 | 1 | St | N17 | 108.58 | g | 73089059 | DE
GWB 220T80 WA | 4013339099948 | GK-Wandabschlussblende, einzügig, 261x80 mm | Stahl, bandverzinkt DIN EN 10346, pulverbe., RAL 9006, weißaluminium | 01.03.2022 | 1 | St | 49.5 | 01.02.2023 |  | 49.5 | 1 | St | N17 | 108.58 | g | 73089059 | DE
GWB 220T90 C | 4013339206612 | GK-Wandabschlussblende, einzügig, 261x90 mm | Stahl, bandverzinkt DIN EN 10346, pulverbeschichtet | 04.08.2022 | 1 | St | 49.5 | 01.02.2023 |  | 49.5 | 1 | St | N17 | 112.74 | g | 73089059 | DE
GWB 220T90 S | 4013339206629 | GK-Wandabschlussblende, einzügig, 261x90 mm | Stahl, bandverzinkt DIN EN 10346 | 04.08.2022 | 1 | St | 33 | 01.02.2023 |  | 33 | 1 | St | N17 | 108.4 | g | 73089059 | DE
GWB 220T90 VW | 4013339206636 | GK-Wandabschlussblende, einzügig, 261x90 mm | Stahl, bandverzinkt DIN EN 10346, pulverbesch., RAL 9016, verkehrsweiß | 04.08.2022 | 1 | St | 49.5 | 01.02.2023 |  | 49.5 | 1 | St | N17 | 112.74 | g | 73089059 | DE
GWBL 213T100 C | 4013339096053 | GK-Wandabschlussblende, links 254x100 mm | Stahl, bandverzinkt DIN EN 10346, pulverbeschichtet | 01.03.2022 | 1 | St | 51.8 | 01.02.2023 |  | 51.8 | 1 | St | N17 | 115.54 | g | 73089059 | DE
GWBL 213T100 L | 4013339099962 | GK-Wandabschlussblende, links 254x100 mm | Stahl, bandverzinkt DIN EN 10346, pulverbeschichtet,RAL 7035,lichtgrau | 01.03.2022 | 1 | St | 51.8 | 01.02.2023 |  | 51.8 | 1 | St | N17 | 115.54 | g | 73089059 | DE
GWBL 213T100 R | 4013339099979 | GK-Wandabschlussblende, links 254x100 mm | Stahl, bandverzinkt DIN EN 10346, pulverbesch., RAL 9010, reinweiß | 01.03.2022 | 1 | St | 51.8 | 01.02.2023 |  | 51.8 | 1 | St | N17 | 115.54 | g | 73089059 | DE
GWBL 213T100 S | 4013339096732 | GK-Wandabschlussblende, links 254x100 mm | Stahl, bandverzinkt DIN EN 10346 | 01.03.2022 | 1 | St | 39 | 01.02.2023 |  | 39 | 1 | St | N17 | 111.1 | g | 73089059 | DE
GWBL 213T100 W | 4013339099986 | GK-Wandabschlussblende, links 254x100 mm | Stahl, bandverzinkt DIN EN 10346, pulverbeschichtet,RAL 9001,cremeweiß | 01.03.2022 | 1 | St | 51.8 | 01.02.2023 |  | 51.8 | 1 | St | N17 | 115.54 | g | 73089059 | DE
GWBL 213T100 WA | 4013339099993 | GK-Wandabschlussblende, links 254x100 mm | Stahl, bandverzinkt DIN EN 10346, pulverbe., RAL 9006, weißaluminium | 01.03.2022 | 1 | St | 51.8 | 01.02.2023 |  | 51.8 | 1 | St | N17 | 115.54 | g | 73089059 | DE
GWBL 213T80 C | 4013339096060 | GK-Wandabschlussblende, links 254x80 mm | Stahl, bandverzinkt DIN EN 10346, pulverbeschichtet | 01.03.2022 | 1 | St | 48.3 | 01.02.2023 |  | 48.3 | 1 | St | N17 | 107.02 | g | 73089059 | DE
GWBL 213T80 L | 4013339100026 | GK-Wandabschlussblende, links 254x80 mm | Stahl, bandverzinkt DIN EN 10346, pulverbeschichtet,RAL 7035,lichtgrau | 01.03.2022 | 1 | St | 48.3 | 01.02.2023 |  | 48.3 | 1 | St | N17 | 107.02 | g | 73089059 | DE
GWBL 213T80 R | 4013339100033 | GK-Wandabschlussblende, links 254x80 mm | Stahl, bandverzinkt DIN EN 10346, pulverbesch., RAL 9010, reinweiß | 01.03.2022 | 1 | St | 48.3 | 01.02.2023 |  | 48.3 | 1 | St | N17 | 107.02 | g | 73089059 | DE
GWBL 213T80 S | 4013339096749 | GK-Wandabschlussblende, links 254x80 mm | Stahl, bandverzinkt DIN EN 10346 | 01.03.2022 | 1 | St | 36.1 | 01.02.2023 |  | 36.1 | 1 | St | N17 | 102.9 | g | 73089059 | DE
GWBL 213T80 W | 4013339100040 | GK-Wandabschlussblende, links 254x80 mm | Stahl, bandverzinkt DIN EN 10346, pulverbeschichtet,RAL 9001,cremeweiß | 01.03.2022 | 1 | St | 48.3 | 01.02.2023 |  | 48.3 | 1 | St | N17 | 107.02 | g | 73089059 | DE
GWBL 213T80 WA | 4013339100057 | GK-Wandabschlussblende, links 254x80 mm | Stahl, bandverzinkt DIN EN 10346, pulverbe., RAL 9006, weißaluminium | 01.03.2022 | 1 | St | 48.3 | 01.02.2023 |  | 48.3 | 1 | St | N17 | 107.02 | g | 73089059 | DE
GWBR 213T100 C | 4013339096077 | GK-Wandabschlussblende, rechts 254x100 mm | Stahl, bandverzinkt DIN EN 10346, pulverbeschichtet | 01.03.2022 | 1 | St | 51.8 | 01.02.2023 |  | 51.8 | 1 | St | N17 | 115.54 | g | 73089059 | DE
GWBR 213T100 L | 4013339100071 | GK-Wandabschlussblende, rechts 254x100 mm | Stahl, bandverzinkt DIN EN 10346, pulverbeschichtet,RAL 7035,lichtgrau | 01.03.2022 | 1 | St | 51.8 | 01.02.2023 |  | 51.8 | 1 | St | N17 | 115.54 | g | 73089059 | DE
GWBR 213T100 R | 4013339100088 | GK-Wandabschlussblende, rechts 254x100 mm | Stahl, bandverzinkt DIN EN 10346, pulverbesch., RAL 9010, reinweiß | 01.03.2022 | 1 | St | 51.8 | 01.02.2023 |  | 51.8 | 1 | St | N17 | 115.54 | g | 73089059 | DE
GWBR 213T100 S | 4013339096756 | GK-Wandabschlussblende, rechts 254x100 mm | Stahl, bandverzinkt DIN EN 10346 | 01.03.2022 | 1 | St | 39 | 01.02.2023 |  | 39 | 1 | St | N17 | 111.1 | g | 73089059 | DE
GWBR 213T100 W | 4013339100095 | GK-Wandabschlussblende, rechts 254x100 mm | Stahl, bandverzinkt DIN EN 10346, pulverbeschichtet,RAL 9001,cremeweiß | 01.03.2022 | 1 | St | 51.8 | 01.02.2023 |  | 51.8 | 1 | St | N17 | 115.54 | g | 73089059 | DE
GWBR 213T100 WA | 4013339100118 | GK-Wandabschlussblende, rechts 254x100 mm | Stahl, bandverzinkt DIN EN 10346, pulverbe., RAL 9006, weißaluminium | 01.03.2022 | 1 | St | 51.8 | 01.02.2023 |  | 51.8 | 1 | St | N17 | 115.54 | g | 73089059 | DE
GWBR 213T80 C | 4013339096084 | GK-Wandabschlussblende, rechts 254x80 mm | Stahl, bandverzinkt DIN EN 10346, pulverbeschichtet | 01.03.2022 | 1 | St | 48.3 | 01.02.2023 |  | 48.3 | 1 | St | N17 | 107.02 | g | 73089059 | DE
GWBR 213T80 L | 4013339100132 | GK-Wandabschlussblende, rechts 254x80 mm | Stahl, bandverzinkt DIN EN 10346, pulverbeschichtet,RAL 7035,lichtgrau | 01.03.2022 | 1 | St | 48.3 | 01.02.2023 |  | 48.3 | 1 | St | N17 | 107.02 | g | 73089059 | DE
GWBR 213T80 R | 4013339100149 | GK-Wandabschlussblende, rechts 254x80 mm | Stahl, bandverzinkt DIN EN 10346, pulverbeschichtet, RAL 9010,reinweiß | 01.03.2022 | 1 | St | 48.3 | 01.02.2023 |  | 48.3 | 1 | St | N17 | 107.02 | g | 73089059 | DE
GWBR 213T80 S | 4013339096763 | GK-Wandabschlussblende, rechts 254x80 mm | Stahl, bandverzinkt DIN EN 10346 | 01.03.2022 | 1 | St | 36.1 | 01.02.2023 |  | 36.1 | 1 | St | N17 | 102.9 | g | 73089059 | DE
GWBR 213T80 W | 4013339100156 | GK-Wandabschlussblende, rechts 254x80 mm | Stahl, bandverzinkt DIN EN 10346, pulverbeschichtet,RAL 9001,cremeweiß | 01.03.2022 | 1 | St | 48.3 | 01.02.2023 |  | 48.3 | 1 | St | N17 | 107.02 | g | 73089059 | DE
GWBR 213T80 WA | 4013339100163 | GK-Wandabschlussblende, rechts 254x80 mm | Stahl, bandverzinkt DIN EN 10346, pulverbe., RAL 9006, weißaluminium | 01.03.2022 | 1 | St | 48.3 | 01.02.2023 |  | 48.3 | 1 | St | N17 | 107.02 | g | 73089059 | DE
GWS 14 | 4013339107414 | Gegenwanne für alle Bügelschellen, Kabel-Ø 10-14 mm | Stahl, bandverzinkt DIN EN 10346 | 01.03.2022 | 100 | St | 242.8 | 01.02.2023 |  | 254.9 | 100 | St | N08 | 8.48 | g | 73269098 | DE
GWS 16 | 4013339107421 | Gegenwanne für alle Bügelschellen, Kabel-Ø 12-16 mm | Stahl, bandverzinkt DIN EN 10346 | 01.03.2022 | 100 | St | 247.9 | 01.02.2023 |  | 260.3 | 100 | St | N08 | 9.55 | g | 73269098 | DE
GWS 18 | 4013339107438 | Gegenwanne für alle Bügelschellen, Kabel-Ø 14-18 mm | Stahl, bandverzinkt DIN EN 10346 | 01.03.2022 | 100 | St | 252.6 | 01.02.2023 |  | 265.2 | 100 | St | N08 | 10.34 | g | 73269098 | DE
GWS 22 | 4013339107445 | Gegenwanne für alle Bügelschellen, Kabel-Ø 18-22 mm | Stahl, bandverzinkt DIN EN 10346 | 01.03.2022 | 100 | St | 257.3 | 01.02.2023 |  | 270.2 | 100 | St | N08 | 12.66 | g | 73269098 | DE
GWS 26 | 4013339107452 | Gegenwanne für alle Bügelschellen, Kabel-Ø 22-26 mm | Stahl, bandverzinkt DIN EN 10346 | 01.03.2022 | 100 | St | 261.8 | 01.02.2023 |  | 274.9 | 100 | St | N08 | 14.84 | g | 73269098 | DE
GWS 30 | 4013339107469 | Gegenwanne für alle Bügelschellen, Kabel-Ø 26-30 mm | Stahl, bandverzinkt DIN EN 10346 | 01.03.2022 | 100 | St | 266.5 | 01.02.2023 |  | 279.8 | 100 | St | N08 | 17.1 | g | 73269098 | DE
GWS 34 | 4013339107476 | Gegenwanne für alle Bügelschellen, Kabel-Ø 30-34 mm | Stahl, bandverzinkt DIN EN 10346 | 01.03.2022 | 100 | St | 271.5 | 01.02.2023 |  | 285.1 | 100 | St | N08 | 18.94 | g | 73269098 | DE
GWS 38 | 4013339107483 | Gegenwanne für alle Bügelschellen, Kabel-Ø 34-38 mm | Stahl, bandverzinkt DIN EN 10346 | 01.03.2022 | 100 | St | 279.3 | 01.02.2023 |  | 293.3 | 100 | St | N08 | 21.96 | g | 73269098 | DE
GWU 100 | 4013339111701 | Universal-Gegenwanne für alle Bügelschellen, Kabel-Ø 90-100 mm | Kunststoff, Polystyrol | 01.03.2022 | 100 | St | 249.1 | 01.02.2023 |  | 261.6 | 100 | St | N08 | 27.15 | g | 39269097 | QU
GWU 110 | 4013339111800 | Universal-Gegenwanne für alle Bügelschellen, Kabel-Ø 100-110 mm | Kunststoff, Polystyrol | 01.03.2022 | 100 | St | 283.8 | 01.02.2023 |  | 298 | 100 | St | N08 | 32.28 | g | 39269097 | QU
GWU 12 | 4013339109609 | Universal-Gegenwanne für alle Bügelschellen, Kabel-Ø 6-12 mm | Kunststoff, Polystyrol | 01.03.2022 | 100 | St | 40 | 01.02.2023 |  | 42 | 100 | St | N08 | 0.8 | g | 39269097 | DE
GWU 14 | 4013339109708 | Universal-Gegenwanne für alle Bügelschellen, Kabel-Ø 10-14 mm | Kunststoff, Polystyrol | 01.03.2022 | 100 | St | 43.7 | 01.02.2023 |  | 45.9 | 100 | St | N08 | 1 | g | 39269097 | DE
GWU 16 | 4013339110001 | Universal-Gegenwanne für alle Bügelschellen, Kabel-Ø 12-16 mm | Kunststoff, Polystyrol | 01.03.2022 | 100 | St | 46 | 01.02.2023 |  | 48.3 | 100 | St | N08 | 1.2 | g | 39269097 | DE
GWU 18 | 4013339110100 | Universal-Gegenwanne für alle Bügelschellen, Kabel-Ø 14-18 mm | Kunststoff, Polystyrol | 01.03.2022 | 100 | St | 47.8 | 01.02.2023 |  | 50.2 | 100 | St | N08 | 1.3 | g | 39269097 | DE
GWU 22 | 4013339110209 | Universal-Gegenwanne für alle Bügelschellen, Kabel-Ø 18-22 mm | Kunststoff, Polystyrol | 01.03.2022 | 100 | St | 53.1 | 01.02.2023 |  | 55.8 | 100 | St | N08 | 2.3 | g | 39269097 | DE
GWU 26 | 4013339110308 | Universal-Gegenwanne für alle Bügelschellen, Kabel-Ø 22-26 mm | Kunststoff, Polystyrol | 01.03.2022 | 100 | St | 57.2 | 01.02.2023 |  | 60.1 | 100 | St | N08 | 2.8 | g | 39269097 | DE
GWU 30 | 4013339110407 | Universal-Gegenwanne für alle Bügelschellen, Kabel-Ø 26-30 mm | Kunststoff, Polystyrol | 01.03.2022 | 100 | St | 62.3 | 01.02.2023 |  | 65.4 | 100 | St | N08 | 3.7 | g | 39269097 | DE
GWU 34 | 4013339110506 | Universal-Gegenwanne für alle Bügelschellen, Kabel-Ø 30-34 mm | Kunststoff, Polystyrol | 01.03.2022 | 100 | St | 66.5 | 01.02.2023 |  | 69.8 | 100 | St | N08 | 4.2 | g | 39269097 | DE
GWU 38 | 4013339110605 | Universal-Gegenwanne für alle Bügelschellen, Kabel-Ø 34-38 mm | Kunststoff, Polystyrol | 01.03.2022 | 100 | St | 76.9 | 01.02.2023 |  | 80.7 | 100 | St | N08 | 5.97 | g | 39269097 | DE
GWU 42 | 4013339110704 | Universal-Gegenwanne für alle Bügelschellen, Kabel-Ø 38-42 mm | Kunststoff, Polystyrol | 01.03.2022 | 100 | St | 84.1 | 01.02.2023 |  | 88.3 | 100 | St | N08 | 6.64 | g | 39269097 | DE
GWU 46 | 4013339110803 | Universal-Gegenwanne für alle Bügelschellen, Kabel-Ø 42-46 mm | Kunststoff, Polystyrol | 01.03.2022 | 100 | St | 85.6 | 01.02.2023 |  | 89.9 | 100 | St | N08 | 7.33 | g | 39269097 | DE
GWU 50 | 4013339110902 | Universal-Gegenwanne für alle Bügelschellen, Kabel-Ø 46-50 mm | Kunststoff, Polystyrol | 01.03.2022 | 100 | St | 102.1 | 01.02.2023 |  | 107.2 | 100 | St | N08 | 8.13 | g | 39269097 | DE
GWU 54 | 4013339111008 | Universal-Gegenwanne für alle Bügelschellen, Kabel-Ø 50-54 mm | Kunststoff, Polystyrol | 01.03.2022 | 100 | St | 121 | 01.02.2023 |  | 127.1 | 100 | St | N08 | 12.7 | g | 39269097 | DE
GWU 58 | 4013339111107 | Universal-Gegenwanne für alle Bügelschellen, Kabel-Ø 54-58 mm | Kunststoff, Polystyrol | 01.03.2022 | 100 | St | 125.8 | 01.02.2023 |  | 132.1 | 100 | St | N08 | 14.17 | g | 39269097 | DE
GWU 64 | 4013339111206 | Universal-Gegenwanne für alle Bügelschellen, Kabel-Ø 58-64 mm | Kunststoff, Polystyrol | 01.03.2022 | 100 | St | 135.9 | 01.02.2023 |  | 142.7 | 100 | St | N08 | 15.26 | g | 39269097 | DE
GWU 70 | 4013339111305 | Universal-Gegenwanne für alle Bügelschellen, Kabel-Ø 64-70 mm | Kunststoff, Polystyrol | 01.03.2022 | 100 | St | 150.5 | 01.02.2023 |  | 158 | 100 | St | N08 | 16.61 | g | 39269097 | DE
GWU 76 | 4013339111404 | Universal-Gegenwanne für alle Bügelschellen, Kabel-Ø 70-76 mm | Kunststoff, Polystyrol | 01.03.2022 | 100 | St | 160.3 | 01.02.2023 |  | 168.3 | 100 | St | N08 | 18.97 | g | 39269097 | DE
GWU 82 | 4013339111503 | Universal-Gegenwanne für alle Bügelschellen, Kabel-Ø 76-82mm | Kunststoff, Polystyrol | 01.03.2022 | 100 | St | 178.3 | 01.02.2023 |  | 187.2 | 100 | St | N08 | 20.37 | g | 39269097 | DE
GWU 90 | 4013339111602 | Universal-Gegenwanne für alle Bügelschellen, Kabel-Ø 82-90mm | Kunststoff, Polystyrol | 01.03.2022 | 100 | St | 218.4 | 01.02.2023 |  | 229.3 | 100 | St | N08 | 23.55 | g | 39269097 | QU
HDS 45.30 E3 | 4013339165445 | Hängestiel-Distanzprofil für Profil U 4530 | Edelstahl, Werkstoff-Nr.: 1.4301, 1.4303, inkl. Zubehör | 01.03.2022 | 1 | St | 8.7 | 01.02.2023 |  | 9.1 | 1 | St | N13 | 132.58 | g | 73089059 | DE
HDS 45.30 E5 | 4013339165438 | Hängestiel-Distanzprofil für Profil U 4530 | Edelstahl, Werkstoff-Nr.: 1.4571, inkl. Zubehör | 01.03.2022 | 1 | St | 17.9 | 01.02.2023 |  | 18.8 | 1 | St | N13 | 133.54 | g | 73089059 | DE
HDS 45.30 F | 4013339165421 | Hängestiel-Distanzprofil für Profil U 4530 | Stahl, feuerverzinkt DIN EN ISO 1461, inkl. Zubehör | 01.03.2022 | 1 | St | 3.97 | 01.02.2023 |  | 4.17 | 1 | St | N13 | 143.66 | g | 73089059 | DE
HDS 50.50 C1KG | 4013339967056 | Hängestiel-Distanzprofil für Profil U 5050 | Epoxid-Polyesterbeschichtung 60-80 µm, RAL 7032, m. Zubehör | 01.03.2022 | 1 | St | 20.5 | 01.02.2023 |  | 21.5 | 1 | St | N15 | 75 | g | 73089059 | DE
HDS 50.50 E3 | 4013339951833 | Hängestiel-Distanzprofil für Profil U 5050 | Edelstahl, Werkstoff-Nr.: 1.4301, 1.4303, inkl. Zubehör | 01.03.2022 | 1 | St | 18.1 | 01.02.2023 |  | 19 | 1 | St | N13 | 161.34 | g | 73089059 | DE
HDS 50.50 E5 | 4013339962266 | Hängestiel-Distanzprofil für Profil U 5050 | Edelstahl, Werkstoff-Nr.: 1.4571, inkl. Zubehör | 01.03.2022 | 1 | St | 20.4 | 01.02.2023 |  | 21.4 | 1 | St | N13 | 163.7 | g | 73089059 | DE
HDS 50.50 F | 4013339931705 | Hängestiel-Distanzprofil für Profil U 5050 | Stahl, feuerverzinkt DIN EN ISO 1461, inkl. Zubehör | 01.03.2022 | 1 | St | 8.4 | 01.02.2023 |  | 8.8 | 1 | St | N13 | 165.16 | g | 73089059 | DE
HDS 60.40 E3 | 4013339931743 | Hängestiel-Distanzprofil für Profil U 6040 | Edelstahl, Werkstoff-Nr.: 1.4301, 1.4303, inkl. Zubehör | 01.03.2022 | 1 | St | 20.3 | 01.02.2023 |  | 21.3 | 1 | St | N13 | 172.54 | g | 73089059 | DE
HDS 60.40 E5 | 4013339201358 | Hängestiel-Distanzprofil für Profil U 6040 | Edelstahl, Werkstoff-Nr.: 1.4571, inkl. Zubehör | 01.03.2022 | 1 | St | 22.1 | 01.02.2023 |  | 23.2 | 1 | St | N13 | 175 | g | 73089059 | DE
HDS 60.40 F | 4013339931729 | Hängestiel-Distanzprofil für Profil U 6040 | Stahl, feuerverzinkt DIN EN ISO 1461, inkl. Zubehör | 01.03.2022 | 1 | St | 10.4 | 01.02.2023 |  | 10.9 | 1 | St | N13 | 185.87 | g | 73089059 | DE
HDUF 50/200 | 4013339172702 | Hängestiel, Doppel-U-Profil, 50x22x201 mm | Stahl, feuerverzinkt DIN EN ISO 1461 | 01.03.2022 | 1 | St | 42.1 | 01.02.2023 |  | 45.5 | 1 | St | N13 | 965.36 | g | 73089059 | DE
HDUF 50/200 E3 | 4013339327706 | Hängestiel, Doppel-U-Profil, 50x22x205 mm | Edelstahl, Werkstoff-Nr.: 1.4301, AISI 304, gebeizt | 01.03.2022 | 1 | St | 149.1 | 01.02.2023 |  | 161 | 1 | St | N13 | 894.1 | g | 73089059 | DE
HDUF 50/200 E5 | 4013339727810 | Hängestiel, Doppel-U-Profil, 50x22x205 mm | Edelstahl, Werkstoff-Nr.: 1.4571, gebeizt | 01.03.2022 | 1 | St | 173.3 | 01.02.2023 |  | 187.2 | 1 | St | N13 | 903.2 | g | 73089059 | DE
HDUF 50/250 | 4013339172801 | Hängestiel, Doppel-U-Profil, 50x22x255 mm | Stahl, feuerverzinkt DIN EN ISO 1461 | 01.03.2022 | 1 | St | 45.2 | 01.02.2023 |  | 48.8 | 1 | St | N13 | 1115.29 | g | 73089059 | DE
HDUF 50/300 | 4013339172900 | Hängestiel, Doppel-U-Profil, 50x22x301 mm | Stahl, feuerverzinkt DIN EN ISO 1461 | 01.03.2022 | 1 | St | 49.1 | 01.02.2023 |  | 53 | 1 | St | N13 | 1241.35 | g | 73089059 | DE
HDUF 50/300 E3 | 4013339327805 | Hängestiel, Doppel-U-Profil, 50x22x305 mm | Edelstahl, Werkstoff-Nr.: 1.4301, AISI 304, gebeizt | 01.03.2022 | 1 | St | 167.8 | 01.02.2023 |  | 181.2 | 1 | St | N13 | 1146.6 | g | 73089059 | DE
HDUF 50/300 E5 | 4013339727827 | Hängestiel, Doppel-U-Profil, 50x22x305 mm | Edelstahl, Werkstoff-Nr.: 1.4571, gebeizt | 01.03.2022 | 1 | St | 203.8 | 01.02.2023 |  | 220.1 | 1 | St | N13 | 1158.2 | g | 73089059 | DE
HDUF 50/400 | 4013339173006 | Hängestiel, Doppel-U-Profil, 50x22x401 mm | Stahl, feuerverzinkt DIN EN ISO 1461 | 01.03.2022 | 1 | St | 56.7 | 01.02.2023 |  | 61.2 | 1 | St | N13 | 1517.23 | g | 73089059 | DE
HDUF 50/400 E3 | 4013339327904 | Hängestiel, Doppel-U-Profil, 50x22x405 mm | Edelstahl, Werkstoff-Nr.: 1.4301, AISI 304, gebeizt | 01.03.2022 | 1 | St | 192.3 | 01.02.2023 |  | 207.7 | 1 | St | N13 | 1399 | g | 73089059 | DE
HDUF 50/400 E5 | 4013339727834 | Hängestiel, Doppel-U-Profil, 50x22x405 mm | Edelstahl, Werkstoff-Nr.: 1.4571, gebeizt | 01.03.2022 | 1 | St | 234.2 | 01.02.2023 |  | 252.9 | 1 | St | N13 | 1413.2 | g | 73089059 | DE
HDUF 50/500 | 4013339173105 | Hängestiel, Doppel-U-Profil, 50x22x501 mm | Stahl, feuerverzinkt DIN EN ISO 1461 | 01.03.2022 | 1 | St | 64 | 01.02.2023 |  | 69.1 | 1 | St | N13 | 1793.11 | g | 73089059 | DE
HDUF 50/500 E3 | 4013339328000 | Hängestiel, Doppel-U-Profil, 50x22x505 mm | Edelstahl, Werkstoff-Nr.: 1.4301, AISI 304, gebeizt | 01.03.2022 | 1 | St | 217.2 | 01.02.2023 |  | 234.6 | 1 | St | N13 | 1651.4 | g | 73089059 | DE
HDUF 50/500 E5 | 4013339727841 | Hängestiel, Doppel-U-Profil, 50x22x505 mm | Edelstahl, Werkstoff-Nr.: 1.4571, gebeizt | 01.03.2022 | 1 | St | 263.1 | 01.02.2023 |  | 284.1 | 1 | St | N13 | 1668.2 | g | 73089059 | DE
HDUF 50/600 | 4013339173204 | Hängestiel, Doppel-U-Profil, 50x22x601 mm | Stahl, feuerverzinkt DIN EN ISO 1461 | 01.03.2022 | 1 | St | 71.8 | 01.02.2023 |  | 77.5 | 1 | St | N13 | 2080.98 | g | 73089059 | DE
HDUF 50/600 E3 | 4013339328024 | Hängestiel, Doppel-U-Profil, 50x22x605 mm | Edelstahl, Werkstoff-Nr.: 1.4301, AISI 304, gebeizt | 01.03.2022 | 1 | St | 236 | 01.02.2023 |  | 254.9 | 1 | St | N13 | 1903.9 | g | 73089059 | DE
HDUF 50/600 E5 | 4013339727858 | Hängestiel, Doppel-U-Profil, 50x22x605 mm | Edelstahl, Werkstoff-Nr.: 1.4571, gebeizt | 01.03.2022 | 1 | St | 294.2 | 01.02.2023 |  | 317.7 | 1 | St | N13 | 1923.2 | g | 73089059 | DE
HDUF 50/700 | 4013339173303 | Hängestiel, Doppel-U-Profil, 50x22x705 mm | Stahl, feuerverzinkt DIN EN ISO 1461 | 01.03.2022 | 1 | St | 80.4 | 01.02.2023 |  | 86.8 | 1 | St | N13 | 2356.97 | g | 73089059 | DE
HDUF 50/700 E3 | 4013339328031 | Hängestiel, Doppel-U-Profil, 50x22x705 mm | Edelstahl, Werkstoff-Nr.: 1.4301, AISI 304, gebeizt | 01.03.2022 | 1 | St | 263.1 | 01.02.2023 |  | 284.1 | 1 | St | N13 | 2156.3 | g | 73089059 | DE
HDUF 50/800 | 4013339173402 | Hängestiel, Doppel-U-Profil, 50x22x805 mm | Stahl, feuerverzinkt DIN EN ISO 1461 | 01.03.2022 | 1 | St | 88.4 | 01.02.2023 |  | 95.5 | 1 | St | N13 | 2632.85 | g | 73089059 | DE
HDUF 50/800 E3 | 4013339328048 | Hängestiel, Doppel-U-Profil, 50x22x805 mm | Edelstahl, Werkstoff-Nr.: 1.4301, AISI 304, gebeizt | 01.03.2022 | 1 | St | 288.5 | 01.02.2023 |  | 311.6 | 1 | St | N13 | 2408.8 | g | 73089059 | DE
HDUF 50/900 | 4013339173501 | Hängestiel, Doppel-U-Profil, 50x22x905 mm | Stahl, feuerverzinkt DIN EN ISO 1461 | 01.03.2022 | 1 | St | 97.6 | 01.02.2023 |  | 105.4 | 1 | St | N13 | 2908.73 | g | 73089059 | DE
HDUF 50/900 E3 | 4013339328055 | Hängestiel, Doppel-U-Profil, 50x22x905 mm | Edelstahl, Werkstoff-Nr.: 1.4301, AISI 304, gebeizt | 01.03.2022 | 1 | St | 314.1 | 01.02.2023 |  | 339.2 | 1 | St | N13 | 2661.2 | g | 73089059 | DE
HDUF 50/1000 | 4013339173600 | Hängestiel, Doppel U-Profil, 50x22x1005 mm | Stahl, feuerverzinkt DIN EN ISO 1461 | 01.03.2022 | 1 | St | 103.2 | 01.02.2023 |  | 111.5 | 1 | St | N13 | 3184.72 | g | 73089059 | DE
HDUF 50/1000 E3 | 4013339328062 | Hängestiel, Doppel-U-Profil, 50x22x1005 mm | Edelstahl, Werkstoff-Nr.: 1.4301, AISI 304, gebeizt | 01.03.2022 | 1 | St | 339.9 | 01.02.2023 |  | 367.1 | 1 | St | N13 | 2913.6 | g | 73089059 | DE
HDUF 50/1100 | 4013339173709 | Hängestiel, Doppel-U-Profil, 50x22x1105 mm | Stahl, feuerverzinkt DIN EN ISO 1461 | 01.03.2022 | 1 | St | 113.9 | 01.02.2023 |  | 123 | 1 | St | N13 | 3460.6 | g | 73089059 | DE
HDUF 50/1200 | 4013339173808 | Hängestiel, Doppel-U-Profil, 50x22x1205 mm | Stahl, feuerverzinkt DIN EN ISO 1461 | 01.03.2022 | 1 | St | 119.2 | 01.02.2023 |  | 128.7 | 1 | St | N13 | 3736.59 | g | 73089059 | DE
HDUF 50/1300 | 4013339173907 | Hängestiel, Doppel U-Profil, 50x22x1305 mm | Stahl, feuerverzinkt DIN EN ISO 1461 | 01.03.2022 | 1 | St | 132 | 01.02.2023 |  | 142.6 | 1 | St | N13 | 4012.47 | g | 73089059 | DE
HDUF 50/1400 | 4013339174003 | Hängestiel, Doppel U-Profil, 50x22x1405 mm | Stahl, feuerverzinkt DIN EN ISO 1461 | 01.03.2022 | 1 | St | 136.6 | 01.02.2023 |  | 147.5 | 1 | St | N13 | 4288.35 | g | 73089059 | DE
HDUF 50/1500 | 4013339174102 | Hängestiel, Doppel-U-Profil, 50x22x1505 mm | Stahl, feuerverzinkt DIN EN ISO 1461 | 01.03.2022 | 1 | St | 142.1 | 01.02.2023 |  | 153.5 | 1 | St | N13 | 4564.34 | g | 73089059 | DE
HI 80/1000 | 4013339179206 | Hängestiel, I-Profil, 80x1006 mm | Stahl, feuerverzinkt DIN EN ISO 1461 | 01.03.2022 | 1 | St | 152.2 | 01.02.2023 |  | 164.4 | 1 | St | N13 | 6952.22 | g | 73089059 | DE
HI 80/1100 | 4013339179305 | Hängestiel, I-Profil, 80x1106 mm | Stahl, feuerverzinkt DIN EN ISO 1461 | 01.03.2022 | 1 | St | 162.1 | 01.02.2023 |  | 175.1 | 1 | St | N13 | 7575.04 | g | 73089059 | DE
HI 80/1200 | 4013339179404 | Hängestiel, I-Profil, 80x1206 mm | Stahl, feuerverzinkt DIN EN ISO 1461 | 01.03.2022 | 1 | St | 170.5 | 01.02.2023 |  | 184.1 | 1 | St | N13 | 8197.86 | g | 73089059 | DE
HI 80/1300 | 4013339179503 | Hängestiel, I-Profil, 80x1306 mm | Stahl, feuerverzinkt DIN EN ISO 1461 | 01.03.2022 | 1 | St | 189.5 | 01.02.2023 |  | 204.7 | 1 | St | N13 | 8820.68 | g | 73089059 | DE
HI 80/1400 | 4013339179602 | Hängestiel, I-Profil, 80x1406 mm | Stahl, feuerverzinkt DIN EN ISO 1461 | 01.03.2022 | 1 | St | 194.6 | 01.02.2023 |  | 210.2 | 1 | St | N13 | 9443.39 | g | 73089059 | DE
HI 80/1500 | 4013339179701 | Hängestiel, I-Profil, 80x1506 mm | Stahl, feuerverzinkt DIN EN ISO 1461 | 01.03.2022 | 1 | St | 206.8 | 01.02.2023 |  | 223.3 | 1 | St | N13 | 10066.21 | g | 73089059 | DE
HI 80/1600 | 4013339179800 | Hängestiel, I-Profil, 80x1606 mm | Stahl, feuerverzinkt DIN EN ISO 1461 | 01.03.2022 | 1 | St | 217.8 | 01.02.2023 |  | 235.2 | 1 | St | N13 | 10689.03 | g | 73089059 | DE
HI 80/1700 | 4013339179909 | Hängestiel, I-Profil, 80x1706 mm | Stahl, feuerverzinkt DIN EN ISO 1461 | 01.03.2022 | 1 | St | 228.7 | 01.02.2023 |  | 247 | 1 | St | N13 | 11311.85 | g | 73089059 | DE
HI 80/1800 | 4013339180004 | Hängestiel, I-Profil, 80x1806 mm | Stahl, feuerverzinkt DIN EN ISO 1461 | 01.03.2022 | 1 | St | 240 | 01.02.2023 |  | 259.2 | 1 | St | N13 | 11934.67 | g | 73089059 | DE
HI 80/200 | 4013339178407 | Hängestiel, I-Profil, 80x206 mm | Stahl, feuerverzinkt DIN EN ISO 1461 | 01.03.2022 | 1 | St | 64.5 | 01.02.2023 |  | 69.7 | 1 | St | N13 | 1969.88 | g | 73089059 | DE
HI 80/2000 | 4013339180202 | Hängestiel, I-Profil, 80x2006 mm | Stahl, feuerverzinkt DIN EN ISO 1461 | 01.03.2022 | 1 | St | 261.2 | 01.02.2023 |  | 282.1 | 1 | St | N13 | 13180.2 | g | 73089059 | DE
HI 80/1900 | 4013339180103 | Hängestiel, I-Profil, 80x1906 mm | Stahl, feuerverzinkt DIN EN ISO 1461 | 01.03.2022 | 1 | St | 250.2 | 01.02.2023 |  | 270.2 | 1 | St | N13 | 12557.38 | g | 73089059 | DE
HI 80/300 | 4013339178506 | Hängestiel, I-Profil, 80x306 mm | Stahl, feuerverzinkt DIN EN ISO 1461 | 01.03.2022 | 1 | St | 76 | 01.02.2023 |  | 82.1 | 1 | St | N13 | 2592.7 | g | 73089059 | DE
HK 510/20 | 4013339123704 | Hakenkopfschraube M10, Länge 20 mm, Kopfbreite 14mm, Kopflänge 33,7mm | Stahl, gal.verz.DIN EN ISO 2081/4042, blaupassiv.,m. Mutter u. Scheibe | 01.03.2022 | 100 | St | 840 | 01.02.2023 |  | 882 | 100 | St | N09 | 44.5 | g | 73181595 | TW
HK 510/30 | 4013339123803 | Hakenkopfschraube M10, Länge 30 mm, Kopfbreite 14mm, Kopflänge 33,7mm | Stahl, gal.verz.DIN EN ISO 2081/4042, blaupassiv.,m. Mutter u. Scheibe | 01.03.2022 | 100 | St | 851 | 01.02.2023 |  | 894 | 100 | St | N09 | 50 | g | 73181595 | TW
HK 510/30 E5 | 4013339123827 | Hakenkopfschraube M10, Länge 30 mm, Kopfbreite 14mm, Kopflänge 33,7mm | Edelstahl, Werkstoff-Nr.: 1.4571, inkl. Mutter und Scheibe | 01.03.2022 | 100 | St | 4319 | 01.02.2023 |  | 4535 | 100 | St | N09 | 61.5 | g | 73181575 | QU
HK 510/30 F | 4013339945511 | Hakenkopfschraube M10, Länge 30 mm, Kopfbreite 14mm, Kopflänge 33,7 mm | Stahl, feuerverzinkt DIN EN ISO 1461/10684, inkl. Mutter und Scheibe | 01.03.2022 | 100 | St | 930 | 01.02.2023 |  | 977 | 100 | St | N09 | 50 | g | 73181595 | TW
HK 510/40 | 4013339123902 | Hakenkopfschraube M10, Länge 40 mm, Kopfbreite 14mm, Kopflänge 33,7mm | Stahl, gal.verz.DIN EN ISO 2081/4042, blaupassiv.,m. Mutter u. Scheibe | 01.03.2022 | 100 | St | 892 | 01.02.2023 |  | 937 | 100 | St | N09 | 55 | g | 73181595 | QU
HK 510/50 | 4013339124008 | Hakenkopfschraube M10, Länge 50 mm, Kopfbreite 14mm, Kopflänge 33,7mm | Stahl, gal.verz.DIN EN ISO 2081/4042, blaupassiv.,m. Mutter u. Scheibe | 01.03.2022 | 100 | St | 908 | 01.02.2023 |  | 953 | 100 | St | N09 | 60.5 | g | 73181595 | TW
HK 510/50 E5 | 4013339124022 | Hakenkopfschraube M10, Länge 50 mm, Kopfbreite 14mm, Kopflänge 33,7mm | Edelstahl, Werkstoff-Nr.: 1.4571, inkl. Mutter und Scheibe | 01.03.2022 | 100 | St | 5871 | 01.02.2023 |  | 6165 | 100 | St | N09 | 75 | g | 73181595 | CN
HK 510/50 F | 4013339945504 | Hakenkopfschraube M10, Länge 50 mm, Kopfbreite 14mm, Kopflänge 33,7 mm | Stahl, feuerverzinkt DIN EN ISO 1461/10684, inkl. Mutter und Scheibe | 01.03.2022 | 100 | St | 980 | 01.02.2023 |  | 1029 | 100 | St | N09 | 60.5 | g | 73181595 | TW
HK 510/80 F | 4013339945535 | Hakenkopfschraube M10, Länge 80 mm, Kopfbreite 14mm, Kopflänge 33,7 mm | Stahl, feuerverzinkt DIN EN ISO 1461/10684, inkl. Mutter und Scheibe | 01.03.2022 | 100 | St | 1050 | 01.02.2023 |  | 1103 | 100 | St | N09 | 76 | g | 73181595 | TW
HK 512/20 | 4013339124107 | Hakenkopfschraube M12, Länge 20 mm, Kopfbreite 14mm, Kopflänge 33,7mm | Stahl, gal.verz.DIN EN ISO 2081/4042, blaupassiv.,m. Mutter u. Scheibe | 01.03.2022 | 100 | St | 997 | 01.02.2023 |  | 1047 | 100 | St | N09 | 70 | g | 73181595 | TW
HK 512/30 | 4013339124206 | Hakenkopfschraube M12, Länge 30 mm, Kopfbreite 14mm, Kopflänge 33,7mm | Stahl, gal.verz.DIN EN ISO 2081/4042, blaupassiv.,m. Mutter u. Scheibe | 01.03.2022 | 100 | St | 1052 | 01.02.2023 |  | 1105 | 100 | St | N09 | 80 | g | 73181595 | TW
HK 512/30 F | 4013339124251 | Hakenkopfschraube M12, Länge 30 mm, Kopfbreite 14mm, Kopflänge 33,7 mm | Stahl, feuerverzinkt DIN EN ISO 1461/10684, inkl. Mutter und Scheibe | 01.03.2022 | 100 | St | 1371 | 01.02.2023 |  | 1440 | 100 | St | N09 | 80 | g | 73181595 | TW
HK 512/50 | 4013339124305 | Hakenkopfschraube M12, Länge 50 mm, Kopfbreite 14mm, Kopflänge 33,7mm | Stahl, gal.verz.DIN EN ISO 2081/4042, blaupassiv.,m. Mutter u. Scheibe | 01.03.2022 | 100 | St | 1173 | 01.02.2023 |  | 1232 | 100 | St | N09 | 90 | g | 73181595 | TW
HK 512/50 F | 4013339124350 | Hakenkopfschraube M12, Länge 50 mm, Kopfbreite 14mm, Kopflänge 33,7 mm | Stahl, feuerverzinkt DIN EN ISO 1461/10684, inkl. Mutter und Scheibe | 01.03.2022 | 100 | St | 1441 | 01.02.2023 |  | 1513 | 100 | St | N09 | 90 | g | 73181595 | TW
HK 512/80 F | 4013339945528 | Hakenkopfschraube M12, Länge 80 mm, Kopfbreite 14mm, Kopflänge 33,7 mm | Stahl, feuerverzinkt DIN EN ISO 1461/10684, inkl. Mutter und Scheibe | 01.03.2022 | 100 | St | 1607 | 01.02.2023 |  | 1687 | 100 | St | N09 | 115 | g | 73181595 | TW
HK 516/30 | 4013339124404 | Hakenkopfschraube M16, Länge 80 mm, Kopfbreite 17mm, Kopflänge 32,7 mm | Stahl, gal.verz.DIN EN ISO 2081/4042, blaupassiv.,m. Mutter u. Scheibe | 01.03.2022 | 100 | St | 1315 | 01.02.2023 |  | 1381 | 100 | St | N09 | 130 | g | 73181595 | QU
HK 516/50 | 4013339124503 | Hakenkopfschraube M16, Länge 50 mm, Kopfbreite 17mm, Kopflänge 32,7 mm | Stahl, gal.verz.DIN EN ISO 2081/4042, blaupassiv.,m. Mutter u. Scheibe | 01.03.2022 | 100 | St | 1414 | 01.02.2023 |  | 1485 | 100 | St | N09 | 160 | g | 73181595 | QU
HK 610/30 | 4013339124602 | Hakenkopfschraube M10, Länge 30 mm, Kopfbreite 13mm, Kopflänge 43,3mm | Stahl, gal.verz.DIN EN ISO 2081/4042, blaupassiv.,m. Mutter u. Scheibe | 01.03.2022 | 100 | St | 1567 | 01.02.2023 |  | 1645 | 100 | St | N09 | 60 | g | 73181595 | CN
HK 610/30 F | 4013339945177 | Hakenkopfschraube M10, Länge 30 mm, Kopfbreite 13mm, Kopflänge 43,3 mm | Stahl, feuerverzinkt DIN EN ISO 1461/10684, inkl. Mutter und Scheibe | 01.03.2022 | 100 | St | 1777 | 01.02.2023 |  | 1866 | 100 | St | N09 | 60 | g | 73181595 | QU
HK 610/40 | 4013339124701 | Hakenkopfschraube M10, Länge 40 mm, Kopfbreite 13mm, Kopflänge 43,3mm | Stahl, gal.verz.DIN EN ISO 2081/4042, blaupassiv.,m. Mutter u. Scheibe | 01.03.2022 | 100 | St | 1588 | 01.02.2023 |  | 1667 | 100 | St | N09 | 65.5 | g | 73181595 | QU
HK 610/50 | 4013339124800 | Hakenkopfschraube M10, Länge 50 mm, Kopfbreite 13mm, Kopflänge 43,3mm | Stahl, gal.verz.DIN EN ISO 2081/4042, blaupassiv.,m. Mutter u. Scheibe | 01.03.2022 | 100 | St | 1615 | 01.02.2023 |  | 1696 | 100 | St | N09 | 71 | g | 73181595 | CN
HK 610/50 F | 4013339945184 | Hakenkopfschraube M10, Länge 50 mm, Kopfbreite 13mm, Kopflänge 43,3 mm | Stahl, feuerverzinkt DIN EN ISO 1461/10684, inkl. Mutter und Scheibe | 01.03.2022 | 100 | St | 1844 | 01.02.2023 |  | 1936 | 100 | St | N09 | 71 | g | 73181595 | QU
HK 610/80 | 4013339945498 | Hakenkopfschraube M10, Länge 80 mm, Kopfbreite 13mm, Kopflänge 43,3mm | Stahl, gal.verz.DIN EN ISO 2081/4042, blaupassiv.,m. Mutter u. Scheibe | 01.03.2022 | 100 | St | 1657 | 01.02.2023 |  | 1740 | 100 | St | N09 | 86.5 | g | 73181595 | CN
HK 610/80 F | 4013339945481 | Hakenkopfschraube M10, Länge 80 mm, Kopfbreite 13mm, Kopflänge 43,3 mm | Stahl, feuerverzinkt DIN EN ISO 1461/10684, inkl. Mutter und Scheibe | 01.03.2022 | 100 | St | 1913 | 01.02.2023 |  | 2009 | 100 | St | N09 | 86.5 | g | 73181595 | CN
HK 612/30 | 4013339124909 | Hakenkopfschraube M12, Länge 30 mm, Kopfbreite 13mm, Kopflänge 43,3mm | Stahl, gal.verz.DIN EN ISO 2081/4042, blaupassiv.,m. Mutter u. Scheibe | 01.03.2022 | 100 | St | 1314 | 01.02.2023 |  | 1380 | 100 | St | N09 | 80 | g | 73181595 | CN
HK 612/30 F | 4013339945474 | Hakenkopfschraube M12, Länge 30 mm, Kopfbreite 13mm, Kopflänge 43,3 mm | Stahl, feuerverzinkt DIN EN ISO 1461/10684, inkl. Mutter und Scheibe | 01.03.2022 | 100 | St | 1777 | 01.02.2023 |  | 1866 | 100 | St | N09 | 80 | g | 73181595 | CN
HK 612/40 F | 4013339124954 | Hakenkopfschraube M12, Länge 40 mm, Kopfbreite 13mm, Kopflänge 43,3 mm | Stahl, feuerverzinkt DIN EN ISO 1461/10684, inkl. Mutter und Scheibe | 01.03.2022 | 100 | St | 2022 | 01.02.2023 |  | 2123 | 100 | St | N09 | 90 | g | 73181595 | QU
HK 612/50 | 4013339125005 | Hakenkopfschraube M12, Länge 50 mm, Kopfbreite 13mm, Kopflänge 43,3mm | Stahl, gal.verz.DIN EN ISO 2081/4042, blaupassiv.,m. Mutter u. Scheibe | 01.03.2022 | 100 | St | 1518 | 01.02.2023 |  | 1594 | 100 | St | N09 | 95 | g | 73181595 | CN
HK 612/50 F | 4013339945467 | Hakenkopfschraube M12, Länge 50 mm, Kopfbreite 13mm, Kopflänge 43,3 mm | Stahl, feuerverzinkt DIN EN ISO 1461/10684, inkl. Mutter und Scheibe | 01.03.2022 | 100 | St | 1844 | 01.02.2023 |  | 1936 | 100 | St | N09 | 95 | g | 73181595 | QU
HK 612/80 | 4013339125050 | Hakenkopfschraube M12, Länge 80 mm, Kopfbreite 13mm, Kopflänge 43,3mm | Stahl, gal.verz.DIN EN ISO 2081/4042, blaupassiv.,m. Mutter u. Scheibe | 01.03.2022 | 100 | St | 2129 | 01.02.2023 |  | 2235 | 100 | St | N09 | 120 | g | 73181595 | QU
HK 612/80 F | 4013339945450 | Hakenkopfschraube M12, Länge 80 mm, Kopfbreite 13mm, Kopflänge 43,3 mm | Stahl, feuerverzinkt DIN EN ISO 1461/10684, inkl. Mutter und Scheibe | 01.03.2022 | 100 | St | 1913 | 01.02.2023 |  | 2009 | 100 | St | N09 | 120 | g | 73181595 | CN
HK 616/30 | 4013339125104 | Hakenkopfschraube M16, Länge 30 mm, Kopfbreite 17mm, Kopflänge 42mm | Stahl, gal.verz.DIN EN ISO 2081/4042, blaupassiv.,m. Mutter u. Scheibe | 01.03.2022 | 100 | St | 1567 | 01.02.2023 |  | 1645 | 100 | St | N09 | 150 | g | 73181595 | QU
HK 616/50 | 4013339125203 | Hakenkopfschraube M16, Länge 50 mm, Kopfbreite 17mm, Kopflänge 42mm | Stahl, gal.verz.DIN EN ISO 2081/4042, blaupassiv.,m. Mutter u. Scheibe | 01.03.2022 | 100 | St | 1694 | 01.02.2023 |  | 1779 | 100 | St | N09 | 180 | g | 73181595 | CN
HKC 96Z/250 FL | 4013339210374 | Wandausleger STRUT, 41x41x250 mm | Stahl, feuerverzinkt DIN EN ISO 1461 | 01.03.2022 | 1 | St | 57.6 | 01.02.2023 |  | 60.5 | 1 | St | N13 | 774 | g | 73089059 | FR
HKC 96Z/350 FL | 4013339079773 | Wandausleger STRUT, 41x41x350 mm | Stahl, feuerverzinkt DIN EN ISO 1461 | 01.03.2022 | 1 | St | 63.2 | 01.02.2023 |  | 66.4 | 1 | St | N13 | 967 | g | 73089059 | FR
HKC 96Z/450 FL | 4013339079780 | Wandausleger STRUT, 41x41x450 mm | Stahl, feuerverzinkt DIN EN ISO 1461 | 01.03.2022 | 1 | St | 68.7 | 01.02.2023 |  | 72.1 | 1 | St | N13 | 1645 | g | 73089059 | FR
HKC 96Z/550 FL | 4013339210381 | Wandausleger STRUT, 41x41x550 mm | Stahl, feuerverzinkt DIN EN ISO 1461 | 01.03.2022 | 1 | St | 74.3 | 01.02.2023 |  | 78 | 1 | St | N13 | 1940 | g | 73089059 | FR
HKC 96Z/650 FL | 4013339079766 | Wandausleger STRUT, 41x41x650 mm | Stahl, feuerverzinkt DIN EN ISO 1461 | 01.03.2022 | 1 | St | 79.8 | 01.02.2023 |  | 83.8 | 1 | St | N13 | 2220 | g | 73089059 | FR
HKC 96ZD/1500 F | 4013339210398 | Hängestiel Strut, 41x82x1500 mm | Stahl, feuerverzinkt DIN EN ISO 1461 | 01.03.2022 | 1 | St | 388.5 | 01.02.2023 |  | 407.9 | 1 | St | N21 | 9152 | g | 73089059 | FR
HKC 96ZD/350 F | 4013339210411 | Hängestiel- und Wandausleger Strut, 41x82x350 mm | Stahl, feuerverzinkt DIN EN ISO 1461 | 01.03.2022 | 1 | St | 161 | 01.02.2023 |  | 169.1 | 1 | St | N21 | 2268 | g | 73089059 | FR
HKC 96ZD/500 F | 4013339210428 | Hängestiel- und Wandausleger Strut, 41x82x500 mm | Stahl, feuerverzinkt DIN EN ISO 1461 | 01.03.2022 | 1 | St | 188.7 | 01.02.2023 |  | 198.1 | 1 | St | N21 | 3036 | g | 73089059 | FR
HKC 96ZD/650 F | 4013339079797 | Hängestiel- und Wandausleger Strut, 41x82x650 mm | Stahl, feuerverzinkt DIN EN ISO 1461 | 01.03.2022 | 1 | St | 222 | 01.02.2023 |  | 233.1 | 1 | St | N21 | 4270 | g | 73089059 | FR
HKC 96ZD/800 F | 4013339210435 | Hängestiel Strut, 41x82x800 mm | Stahl, feuerverzinkt DIN EN ISO 1461 | 01.03.2022 | 1 | St | 238.7 | 01.02.2023 |  | 250.6 | 1 | St | N21 | 4574 | g | 73089059 | FR
HKC 96ZD/950 F | 4013339210442 | Hängestiel Strut, 41x82x950 mm | Stahl, feuerverzinkt DIN EN ISO 1461 | 01.03.2022 | 1 | St | 255.3 | 01.02.2023 |  | 268.1 | 1 | St | N21 | 5342 | g | 73089059 | FR
HI 80/400 | 4013339178605 | Hängestiel, I-Profil, 80x406 mm | Stahl, feuerverzinkt DIN EN ISO 1461 | 01.03.2022 | 1 | St | 86.6 | 01.02.2023 |  | 93.5 | 1 | St | N13 | 3215.41 | g | 73089059 | DE
HI 80/500 | 4013339178704 | Hängestiel, I-Profil, 80x506 mm | Stahl, feuerverzinkt DIN EN ISO 1461 | 01.03.2022 | 1 | St | 97.2 | 01.02.2023 |  | 105 | 1 | St | N13 | 3838.23 | g | 73089059 | DE
HI 80/600 | 4013339178803 | Hängestiel, I-Profil, 80x606 mm | Stahl, feuerverzinkt DIN EN ISO 1461 | 01.03.2022 | 1 | St | 108 | 01.02.2023 |  | 116.6 | 1 | St | N13 | 4461.05 | g | 73089059 | DE
HI 80/700 | 4013339178902 | Hängestiel, I-Profil, 80x706 mm | Stahl, feuerverzinkt DIN EN ISO 1461 | 01.03.2022 | 1 | St | 121 | 01.02.2023 |  | 130.7 | 1 | St | N13 | 5083.87 | g | 73089059 | DE
HI 80/800 | 4013339179008 | Hängestiel, I-Profil, 80x806 mm | Stahl, feuerverzinkt DIN EN ISO 1461 | 01.03.2022 | 1 | St | 133.9 | 01.02.2023 |  | 144.6 | 1 | St | N13 | 5706.69 | g | 73089059 | DE
HI 80/900 | 4013339179107 | Hängestiel, I-Profil, 80x906 mm | Stahl, feuerverzinkt DIN EN ISO 1461 | 01.03.2022 | 1 | St | 141 | 01.02.2023 |  | 152.3 | 1 | St | N13 | 6329.4 | g | 73089059 | DE
HKVB 85-110 E2 | 4013339149414 | Halteklammer Verkleidungsblech | Edelstahl, Werkstoff-Nr.: 1.4310 | 01.03.2022 | 1 | St | 11.4 | 01.02.2023 |  | 12 | 1 | St | N13 | 16.1 | g | 73089059 | DE
HM 0306/20 | 4013339122509 | Hammerkopfschraube M6, mit Mutter und Scheibe, 18,4x10,5 mm, L=20 mm | Stahl, galvanisch verzinkt DIN EN ISO 2081/4042, blaupassiviert | 01.03.2022 | 100 | St | 314.1 | 01.02.2023 |  | 329.8 | 100 | St | N09 | 12.9 | g | 73181595 | DE
HM 0306/30 | 4013339122608 | Hammerkopfschraube M6, mit Mutter und Scheibe, 18,4x10,5 mm, L=30 mm | Stahl, galvanisch verzinkt DIN EN ISO 2081/4042, blaupassiviert | 01.03.2022 | 100 | St | 325.7 | 01.02.2023 |  | 342 | 100 | St | N09 | 14.59 | g | 73181595 | DE
HM 306/20 | 4013339121502 | Hammerkopfschraube M6, mit Mutter und Scheibe, 20x13 mm, L=20 mm | Stahl, galvanisch verzinkt DIN EN ISO 2081/4042, blaupassiviert | 01.03.2022 | 100 | St | 289.4 | 01.02.2023 |  | 303.9 | 100 | St | N09 | 15.97 | g | 73181595 | DE
HM 306/30 | 4013339121601 | Hammerkopfschraube M6, mit Mutter und Scheibe, 20x13 mm, L=30 mm | Stahl, galvanisch verzinkt DIN EN ISO 2081/4042, blaupassiviert | 01.03.2022 | 100 | St | 294.9 | 01.02.2023 |  | 309.6 | 100 | St | N09 | 17.66 | g | 73181595 | DE
HM 306/50 | 4013339121700 | Hammerkopfschraube M6, mit Mutter und Scheibe, 20x13 mm, L=50 mm | Stahl, galvanisch verzinkt DIN EN ISO 2081/4042, blaupassiviert | 01.03.2022 | 100 | St | 314.1 | 01.02.2023 |  | 329.8 | 100 | St | N09 | 21.04 | g | 73181595 | DE
HM 308/20 | 4013339121809 | Hammerkopfschraube M8, mit Mutter und Scheibe, 23x10,5 mm, L=20 mm | Stahl, galvanisch verzinkt DIN EN ISO 2081/4042, blaupassiviert | 01.03.2022 | 100 | St | 398.8 | 01.02.2023 |  | 418.7 | 100 | St | N09 | 19 | g | 73181595 | TW
HM 308/30 | 4013339121908 | Hammerkopfschraube M8, mit Mutter und Scheibe, 23x10,5 mm, L=30 mm | Stahl, galvanisch verzinkt DIN EN ISO 2081/4042, blaupassiviert | 01.03.2022 | 100 | St | 408.3 | 01.02.2023 |  | 428.7 | 100 | St | N09 | 22 | g | 73181595 | TW
HM 308/40 | 4013339122004 | Hammerkopfschraube M8, mit Mutter und Scheibe, 23x10,5 mm, L=40 mm | Stahl, galvanisch verzinkt DIN EN ISO 2081/4042, blaupassiviert | 01.03.2022 | 100 | St | 425 | 01.02.2023 |  | 446.3 | 100 | St | N09 | 26 | g | 73181595 | TW
HM 308/50 | 4013339122103 | Hammerkopfschraube M8, mit Mutter und Scheibe, 23x10,5 mm, L=50 mm | Stahl, galvanisch verzinkt DIN EN ISO 2081/4042, blaupassiviert | 01.03.2022 | 100 | St | 464.4 | 01.02.2023 |  | 487.6 | 100 | St | N09 | 29 | g | 73181595 | TW
HM 310/30 | 4013339122202 | Hammerkopfschraube M10, mit Mutter und Scheibe, 23x10,5 mm, L=30 mm | Stahl, galvanisch verzinkt DIN EN ISO 2081/4042, blaupassiviert | 01.03.2022 | 100 | St | 526 | 01.02.2023 |  | 552 | 100 | St | N09 | 35 | g | 73181595 | TW
HM 310/40 | 4013339122301 | Hammerkopfschraube M10, mit Mutter und Scheibe, 23x10,5 mm, L=40 mm | Stahl, galvanisch verzinkt DIN EN ISO 2081/4042, blaupassiviert | 01.03.2022 | 100 | St | 605 | 01.02.2023 |  | 635 | 100 | St | N09 | 40 | g | 73181595 | TW
HM 310/50 | 4013339122400 | Hammerkopfschraube M10, mit Mutter und Scheibe, 23x10,5 mm, L=50 mm | Stahl, galvanisch verzinkt DIN EN ISO 2081/4042, blaupassiviert | 01.03.2022 | 100 | St | 672 | 01.02.2023 |  | 706 | 100 | St | N09 | 45 | g | 73181595 | TW
HM 408/20 | 4013339122806 | Hammerkopfschraube M8, mit Mutter und Scheibe, 25,5x15,5 mm, L=20 mm | Stahl, galvanisch verzinkt DIN EN ISO 2081/4042, blaupassiviert | 01.03.2022 | 100 | St | 406.1 | 01.02.2023 |  | 426.4 | 100 | St | N09 | 32.74 | g | 73181595 | DE
HM 408/30 | 4013339122905 | Hammerkopfschraube M8, mit Mutter und Scheibe, 25,5x15,5 mm, L=30 mm | Stahl, galvanisch verzinkt DIN EN ISO 2081/4042, blaupassiviert | 01.03.2022 | 100 | St | 420.4 | 01.02.2023 |  | 441.4 | 100 | St | N09 | 35.99 | g | 73181595 | DE
HM 408/40 | 4013339123001 | Hammerkopfschraube M8, mit Mutter und Scheibe, 25,5x15,5 mm, L=40 mm | Stahl, galvanisch verzinkt DIN EN ISO 2081/4042, blaupassiviert | 01.03.2022 | 100 | St | 442.4 | 01.02.2023 |  | 464.5 | 100 | St | N09 | 39.23 | g | 73181595 | DE
HM 408/50 | 4013339123100 | Hammerkopfschraube M8, mit Mutter und Scheibe, 25,5x15,5 mm, L=50 mm | Stahl, galvanisch verzinkt DIN EN ISO 2081/4042, blaupassiviert | 01.03.2022 | 100 | St | 465.2 | 01.02.2023 |  | 488.5 | 100 | St | N09 | 42.48 | g | 73181595 | DE
HM 410/30 | 4013339123209 | Hammerkopfschraube M10, mit Mutter und Scheibe, 25,5x15,5 mm, L=30 mm | Stahl, galvanisch verzinkt DIN EN ISO 2081/4042, blaupassiviert | 01.03.2022 | 100 | St | 486.7 | 01.02.2023 |  | 511 | 100 | St | N09 | 48.9 | g | 73181595 | DE
HM 410/40 | 4013339123308 | Hammerkopfschraube M10, mit Mutter und Scheibe, 25,5x15,5 mm, L=40 mm | Stahl, galvanisch verzinkt DIN EN ISO 2081/4042, blaupassiviert | 01.03.2022 | 100 | St | 506 | 01.02.2023 |  | 531 | 100 | St | N09 | 54.2 | g | 73181595 | DE
HM 410/50 | 4013339123407 | Hammerkopfschraube M10, mit Mutter und Scheibe, 25,5x15,5 mm, L=50 mm | Stahl, galvanisch verzinkt DIN EN ISO 2081/4042, blaupassiviert | 01.03.2022 | 100 | St | 574 | 01.02.2023 |  | 603 | 100 | St | N09 | 59.5 | g | 73181595 | DE
HMZ M10/30 F | 4013339176779 | Hammerkopfschraube M10, verzahnt, 34,5x20 mm, L=30 mm | Stahl, feuerverzinkt DIN EN ISO 1461/10684, inkl. Mutter und Scheibe | 01.03.2022 | 100 | St | 485.5 | 01.02.2023 |  | 510 | 100 | St | N09 | 76.7 | g | 73181595 | CN
HMZ M10/60 F | 4013339176762 | Hammerkopfschraube M10, verzahnt, 34,5x20 mm, L=60 mm | Stahl, feuerverzinkt DIN EN ISO 1461/10684, inkl. Mutter und Scheibe | 01.03.2022 | 100 | St | 520 | 01.02.2023 |  | 546 | 100 | St | N09 | 95.7 | g | 73181595 | CN
HMZ M10/80 F | 4013339176755 | Hammerkopfschraube M10, verzahnt, 34,5x20 mm, L=80 mm | Stahl, feuerverzinkt DIN EN ISO 1461/10684, inkl. Mutter und Scheibe | 01.03.2022 | 100 | St | 544 | 01.02.2023 |  | 571 | 100 | St | N09 | 107.7 | g | 73181595 | CN
HMZ M12/30 F | 4013339176748 | Hammerkopfschraube M12, verzahnt, 34,5x20 mm, L=30 mm | Stahl, feuerverzinkt DIN EN ISO 1461/10684, inkl. Mutter und Scheibe | 01.03.2022 | 100 | St | 601 | 01.02.2023 |  | 631 | 100 | St | N09 | 94.6 | g | 73181595 | CN
HMZ M12/60 F | 4013339176731 | Hammerkopfschraube M12, verzahnt, 34,5x20 mm, L=60 mm | Stahl, feuerverzinkt DIN EN ISO 1461/10684, inkl. Mutter und Scheibe | 01.03.2022 | 100 | St | 676 | 01.02.2023 |  | 710 | 100 | St | N09 | 119.6 | g | 73181595 | CN
HMZ M12/80 F | 4013339176724 | Hammerkopfschraube M12, verzahnt, 34,5x20 mm, L=80 mm | Stahl, feuerverzinkt DIN EN ISO 1461/10684, inkl. Mutter und Scheibe | 01.03.2022 | 100 | St | 705 | 01.02.2023 |  | 740 | 100 | St | N09 | 137.6 | g | 73181595 | QU
HSK 15 | 4013339195909 | Profilklemme, Höhe 15 mm, mit Befestigungslochung 11x15 mm | Stahl, feuerverzinkt DIN EN ISO 1461 | 01.03.2022 | 1 | St | 13.1 | 01.02.2023 |  | 14.1 | 1 | St | N13 | 177.98 | g | 73089059 | DE
HSK 15 E3 | 4013339768608 | Profilklemme, Höhe 15 mm, mit Befestigungslochung 11x15 mm | Edelstahl, Werkstoff-Nr.: 1.4301, AISI 304 | 01.03.2022 | 1 | St | 22.6 | 01.02.2023 |  | 24.4 | 1 | St | N13 | 140.2 | g | 73089059 | DE
HSK 20 | 4013339196104 | Profilklemme, Höhe 20 mm, mit Befestigungslochung 11x15 mm | Stahl, feuerverzinkt DIN EN ISO 1461 | 01.03.2022 | 1 | St | 13.7 | 01.02.2023 |  | 14.8 | 1 | St | N13 | 193.05 | g | 73089059 | DE
HSK 20 E3 | 4013339768707 | Profilklemme, Höhe 20 mm, mit Befestigungslochung 11x15 mm | Edelstahl, Werkstoff-Nr.: 1.4301, AISI 304 | 01.03.2022 | 1 | St | 23.1 | 01.02.2023 |  | 24.9 | 1 | St | N13 | 152.1 | g | 73089059 | DE
HSK 25 | 4013339196203 | Profilklemme, Höhe 25 mm, mit Befestigungslochung 11x15 mm | Stahl, feuerverzinkt DIN EN ISO 1461 | 01.03.2022 | 1 | St | 15.4 | 01.02.2023 |  | 16.6 | 1 | St | N13 | 208.12 | g | 73089059 | DE
HSK 25 E3 | 4013339768806 | Profilklemme, Höhe 25 mm, mit Befestigungslochung 11x15 mm | Edelstahl, Werkstoff-Nr.: 1.4301, AISI 304 | 01.03.2022 | 1 | St | 25.2 | 01.02.2023 |  | 27.2 | 1 | St | N13 | 163.9 | g | 73089059 | DE
HSK 30 | 4013339196005 | Profilklemme, Höhe 30 mm, mit Befestigungslochung 11x15 mm | Stahl, feuerverzinkt DIN EN ISO 1461 | 01.03.2022 | 1 | St | 16.5 | 01.02.2023 |  | 17.8 | 1 | St | N13 | 223.3 | g | 73089059 | DE
HSK 30 E3 | 4013339768905 | Profilklemme, Höhe 30 mm, mit Befestigungslochung 11x15 mm | Edelstahl, Werkstoff-Nr.: 1.4301, AISI 304 | 01.03.2022 | 1 | St | 26 | 01.02.2023 |  | 28.1 | 1 | St | N13 | 175.8 | g | 73089059 | DE
HSK 35 | 4013339196302 | Profilklemme, Höhe 35 mm, mit Befestigungslochung 11x15 mm | Stahl, feuerverzinkt DIN EN ISO 1461 | 01.03.2022 | 1 | St | 17.6 | 01.02.2023 |  | 19 | 1 | St | N13 | 238.37 | g | 73089059 | DE
HSK 35 E3 | 4013339769001 | Profilklemme, Höhe 35 mm, mit Befestigungslochung 11x15 mm | Edelstahl, Werkstoff-Nr.: 1.4301, AISI 304 | 01.03.2022 | 1 | St | 27.4 | 01.02.2023 |  | 29.6 | 1 | St | N13 | 187.6 | g | 73089059 | DE
HSK 40 | 4013339196401 | Profilklemme, Höhe 40 mm, mit Befestigungslochung 11x15 mm | Stahl, feuerverzinkt DIN EN ISO 1461 | 01.03.2022 | 1 | St | 18.6 | 01.02.2023 |  | 20.1 | 1 | St | N13 | 253.55 | g | 73089059 | DE
HSK 40 E3 | 4013339769100 | Profilklemme, Höhe 40 mm, mit Befestigungslochung 11x15 mm | Edelstahl, Werkstoff-Nr.: 1.4301, AISI 304 | 01.03.2022 | 1 | St | 28 | 01.02.2023 |  | 30.2 | 1 | St | N13 | 199.5 | g | 73089059 | DE
HS 10/30 | 4013339156405 | Deckenhaken, Gewinde M5, Länge 30 mm | Stahl, galvanisch verzinkt DIN EN ISO 2081/4042, blaupassiviert | 01.03.2022 | 100 | St | 605 | 01.02.2023 |  | 635 | 100 | St | N14 | 26.24 | g | 73181300 | DE
HS 10/40 | 4013339156504 | Deckenhaken, Gewinde M5, Länge 40 mm | Stahl, galvanisch verzinkt DIN EN ISO 2081/4042, blaupassiviert | 01.03.2022 | 100 | St | 632 | 01.02.2023 |  | 664 | 100 | St | N14 | 30.11 | g | 73181300 | DE
HSK 10 | 4013339195800 | Profilklemme, Höhe 10 mm, mit Befestigungslochung 11x15 mm | Stahl, feuerverzinkt DIN EN ISO 1461 | 01.03.2022 | 1 | St | 11.5 | 01.02.2023 |  | 12.4 | 1 | St | N13 | 162.8 | g | 73089059 | DE
HSKS 10 | 4013339196425 | Profilklemme, schwer, Höhe 10 mm, mit Befestigungslochung 13x15 mm | Stahl, feuerverzinkt DIN EN ISO 1461 | 01.03.2022 | 1 | St | 18.3 | 01.02.2023 |  | 19.8 | 1 | St | N13 | 221.72 | g | 73089059 | DE
HSKS 15 | 4013339196432 | Profilklemme, schwer, Höhe 15 mm, mit Befestigungslochung 13x15 mm | Stahl, feuerverzinkt DIN EN ISO 1461 | 01.03.2022 | 1 | St | 19 | 01.02.2023 |  | 20.5 | 1 | St | N13 | 242.44 | g | 73089059 | DE
HSKS 20 | 4013339196449 | Profilklemme, schwer, Höhe 20 mm, mit Befestigungslochung 13x15 mm | Stahl, feuerverzinkt DIN EN ISO 1461 | 01.03.2022 | 1 | St | 19.2 | 01.02.2023 |  | 20.7 | 1 | St | N13 | 263.16 | g | 73089059 | DE
HSKS 25 | 4013339196456 | Profilklemme, schwer, Höhe 25 mm, mit Befestigungslochung 13x15 mm | Stahl, feuerverzinkt DIN EN ISO 1461 | 01.03.2022 | 1 | St | 19.9 | 01.02.2023 |  | 21.5 | 1 | St | N13 | 283.89 | g | 73089059 | DE
HSKS 30 | 4013339196463 | Profilklemme, schwer, Höhe 30 mm, mit Befestigungslochung 13x15 mm | Stahl, feuerverzinkt DIN EN ISO 1461 | 01.03.2022 | 1 | St | 20 | 01.02.2023 |  | 21.6 | 1 | St | N13 | 304.61 | g | 73089059 | DE
HSKS 35 | 4013339196470 | Profilklemme, schwer, Höhe 35 mm, mit Befestigungslochung 13x15 mm | Stahl, feuerverzinkt DIN EN ISO 1461 | 01.03.2022 | 1 | St | 21.3 | 01.02.2023 |  | 23 | 1 | St | N13 | 325.33 | g | 73089059 | DE
HSKS 40 | 4013339196487 | Profilklemme, schwer, Höhe 40 mm, mit Befestigungslochung 13x15 mm | Stahl, feuerverzinkt DIN EN ISO 1461 | 01.03.2022 | 1 | St | 22.5 | 01.02.2023 |  | 24.3 | 1 | St | N13 | 346.07 | g | 73089059 | DE
HSW 10 | 4013339196500 | Winkelklemme | Stahl, feuerverzinkt DIN EN ISO 1461 | 01.03.2022 | 1 | St | 11.1 | 01.02.2023 |  | 11.7 | 1 | St | N13 | 144 | g | 73089059 | DE
HU 4530/1000 E3L | 4013339165032 | Hängestiel, U-Profil, 43,5x29,5x1005 mm | Edelstahl, Werkstoff-Nr.: 1.4301, AISI 304 | 01.03.2022 | 1 | St | 170.5 | 01.02.2023 |  | 184.1 | 1 | St | N13 | 1434.7 | g | 73089059 | DE
HU 4530/1000 FL | 4013339164943 | Hängestiel, U-Profil, 43,5x29,5x1005 mm | Stahl, feuerverzinkt DIN EN ISO 1461 | 01.03.2022 | 1 | St | 50.8 | 01.02.2023 |  | 54.9 | 1 | St | N13 | 1568.16 | g | 73089059 | DE
HU 4530/1100 FL | 4013339164936 | Hängestiel, U-Profil, 43,5x29,5x1105 mm | Stahl, feuerverzinkt DIN EN ISO 1461 | 01.03.2022 | 1 | St | 58.8 | 01.02.2023 |  | 63.5 | 1 | St | N13 | 1702.36 | g | 73089059 | DE
HU 4530/1200 FL | 4013339164929 | Hängestiel, U-Profil, 43,5x29,5x1205 mm | Stahl, feuerverzinkt DIN EN ISO 1461 | 01.03.2022 | 1 | St | 63 | 01.02.2023 |  | 68 | 1 | St | N13 | 1836.56 | g | 73089059 | DE
HU 4530/200 E3L | 4013339165049 | Hängestiel, U-Profil, 43,5x29,5x201 mm | Edelstahl, Werkstoff-Nr.: 1.4301, AISI 304 | 01.03.2022 | 1 | St | 76.5 | 01.02.2023 |  | 82.6 | 1 | St | N13 | 446.8 | g | 73089059 | DE
HU 4530/200 E5L | 4013339165094 | Hängestiel, U-Profil, 43,5x29,5x201 mm | Edelstahl, Werkstoff-Nr.: 1.4571 | 01.03.2022 | 1 | St | 85.5 | 01.02.2023 |  | 92.3 | 1 | St | N13 | 451.3 | g | 73089059 | DE
HU 4530/200 FL | 4013339164820 | Hängestiel, U-Profil, 43,5x29,5x201 mm | Stahl, feuerverzinkt DIN EN ISO 1461 | 01.03.2022 | 1 | St | 20 | 01.02.2023 |  | 21.6 | 1 | St | N13 | 488.29 | g | 73089059 | DE
HU 4530/250 FL | 4013339164837 | Hängestiel, U-Profil, 43,5x29,5x255 mm | Stahl, feuerverzinkt DIN EN ISO 1461 | 01.03.2022 | 1 | St | 23.1 | 01.02.2023 |  | 24.9 | 1 | St | N13 | 561.99 | g | 73089059 | DE
HU 4530/300 E3L | 4013339165025 | Hängestiel, U-Profil, 43,5x29,5x301 mm | Edelstahl, Werkstoff-Nr.: 1.4301, AISI 304 | 01.03.2022 | 1 | St | 89.5 | 01.02.2023 |  | 96.7 | 1 | St | N13 | 569.5 | g | 73089059 | DE
HU 4530/300 E5L | 4013339165087 | Hängestiel, U-Profil, 43,5x29,5x301 mm | Edelstahl, Werkstoff-Nr.: 1.4571 | 01.03.2022 | 1 | St | 98.6 | 01.02.2023 |  | 106.5 | 1 | St | N13 | 575.3 | g | 73089059 | DE
HU 4530/300 FL | 4013339164844 | Hängestiel, U-Profil, 43,5x29,5x301 mm | Stahl, feuerverzinkt DIN EN ISO 1461 | 01.03.2022 | 1 | St | 23.9 | 01.02.2023 |  | 25.8 | 1 | St | N13 | 622.49 | g | 73089059 | DE
HU 4530/400 E3L | 4013339165018 | Hängestiel, U-Profil, 43,5x29,5x401 mm | Edelstahl, Werkstoff-Nr.: 1.4301, AISI 304 | 01.03.2022 | 1 | St | 98 | 01.02.2023 |  | 105.8 | 1 | St | N13 | 692.2 | g | 73089059 | DE
HU 4530/400 E5L | 4013339165070 | Hängestiel, U-Profil, 43,5x29,5x401 mm | Edelstahl, Werkstoff-Nr.: 1.4571 | 01.03.2022 | 1 | St | 116.2 | 01.02.2023 |  | 125.5 | 1 | St | N13 | 699.2 | g | 73089059 | DE
HU 4530/400 FL | 4013339164851 | Hängestiel, U-Profil, 43,5x29,5x401 mm | Stahl, feuerverzinkt DIN EN ISO 1461 | 01.03.2022 | 1 | St | 27.2 | 01.02.2023 |  | 29.4 | 1 | St | N13 | 756.69 | g | 73089059 | DE
HU 4530/500 E3L | 4013339164998 | Hängestiel, U-Profil, 43,5x29,5x501 mm | Edelstahl, Werkstoff-Nr.: 1.4301, AISI 304 | 01.03.2022 | 1 | St | 108.4 | 01.02.2023 |  | 117.1 | 1 | St | N13 | 815 | g | 73089059 | DE
HU 4530/500 E5L | 4013339165063 | Hängestiel, U-Profil, 43,5x29,5x501 mm | Edelstahl, Werkstoff-Nr.: 1.4571 | 01.03.2022 | 1 | St | 134 | 01.02.2023 |  | 144.7 | 1 | St | N13 | 823.2 | g | 73089059 | DE
HU 4530/500 FL | 4013339164868 | Hängestiel, U-Profil, 43,5x29,5x501 mm | Stahl, feuerverzinkt DIN EN ISO 1461 | 01.03.2022 | 1 | St | 31.2 | 01.02.2023 |  | 33.7 | 1 | St | N13 | 890.78 | g | 73089059 | DE
HU 4530/600 E3L | 4013339164981 | Hängestiel, U-Profil, 43,5x29,5x601 mm | Edelstahl, Werkstoff-Nr.: 1.4301, AISI 304 | 01.03.2022 | 1 | St | 119.1 | 01.02.2023 |  | 128.6 | 1 | St | N13 | 937.7 | g | 73089059 | DE
HU 4530/600 E5L | 4013339165056 | Hängestiel, U-Profil, 43,5x29,5x601 mm | Edelstahl, Werkstoff-Nr.: 1.4571 | 01.03.2022 | 1 | St | 142.1 | 01.02.2023 |  | 153.5 | 1 | St | N13 | 947.2 | g | 73089059 | DE
HU 4530/600 FL | 4013339164875 | Hängestiel, U-Profil, 43,5x29,5x601 mm | Stahl, feuerverzinkt DIN EN ISO 1461 | 01.03.2022 | 1 | St | 36.7 | 01.02.2023 |  | 39.6 | 1 | St | N13 | 1024.98 | g | 73089059 | DE
HU 4530/700 E3L | 4013339164974 | Hängestiel, U-Profil, 43,5x29,5x705 mm | Edelstahl, Werkstoff-Nr.: 1.4301, AISI 304 | 01.03.2022 | 1 | St | 128.3 | 01.02.2023 |  | 138.6 | 1 | St | N13 | 1066.5 | g | 73089059 | DE
HU 4530/700 FL | 4013339164882 | Hängestiel, U-Profil, 43,5x29,5x705 mm | Stahl, feuerverzinkt DIN EN ISO 1461 | 01.03.2022 | 1 | St | 40.8 | 01.02.2023 |  | 44.1 | 1 | St | N13 | 1165.78 | g | 73089059 | DE
HU 4530/800 E3L | 4013339164950 | Hängestiel, U-Profil, 43,5x29,5x805 mm | Edelstahl, Werkstoff-Nr.: 1.4301, AISI 304 | 01.03.2022 | 1 | St | 142.7 | 01.02.2023 |  | 154.1 | 1 | St | N13 | 1189.3 | g | 73089059 | DE
HU 4530/800 FL | 4013339164899 | Hängestiel, U-Profil, 43,5x29,5x805 mm | Stahl, feuerverzinkt DIN EN ISO 1461 | 01.03.2022 | 1 | St | 43.1 | 01.02.2023 |  | 46.5 | 1 | St | N13 | 1299.87 | g | 73089059 | DE
HU 4530/900 E3L | 4013339164967 | Hängestiel, U-Profil, 43,5x29,5x905 mm | Edelstahl, Werkstoff-Nr.: 1.4301, AISI 304 | 01.03.2022 | 1 | St | 156.4 | 01.02.2023 |  | 168.9 | 1 | St | N13 | 1312 | g | 73089059 | DE
HU 4530/900 FL | 4013339164912 | Hängestiel, U-Profil, 43,5x29,5x905 mm | Stahl, feuerverzinkt DIN EN ISO 1461 | 01.03.2022 | 1 | St | 48.8 | 01.02.2023 |  | 52.7 | 1 | St | N13 | 1434.07 | g | 73089059 | DE
HU 5050/1000 | 4013339858880 | Hängestiel, U-Profil, 50x50x1005 mm | Stahl, feuerverzinkt DIN EN ISO 1461 | 01.03.2022 | 1 | St | 102.3 | 01.02.2023 |  | 110.5 | 1 | St | N13 | 2874.63 | g | 73089059 | DE
HU 5050/1000 C1KG | 4013339967063 | Hängestiel, U-Profil, 50x50x1005 mm | Epoxid-Polyesterbeschichtung 60-80 µm, RAL 7032, kieselgrau | 01.03.2022 | 1 | St | 234.9 | 01.02.2023 |  | 253.7 | 1 | St | N13 | 2989.62 | g | 73089059 | DE
HU 5050/1000 E3 | 4013339075591 | Hängestiel, U-Profil, 50x50x1005 mm | Edelstahl, Werkstoff-Nr.: 1.4301, AISI 304 | 01.03.2022 | 1 | St | 290.3 | 01.02.2023 |  | 313.5 | 1 | St | N13 | 2630 | g | 73089059 | DE
HU 5050/1000 E5 | 4013339965960 | Hängestiel, U-Profil, 50x50x1005 mm | Edelstahl, Werkstoff-Nr.: 1.4571 | 01.03.2022 | 1 | St | 394.2 | 01.02.2023 |  | 425.7 | 1 | St | N13 | 2656.6 | g | 73089059 | DE
HU 5050/1100 | 4013339858903 | Hängestiel, U-Profil, 50x50x1105 mm | Stahl, feuerverzinkt DIN EN ISO 1461 | 01.03.2022 | 1 | St | 116.9 | 01.02.2023 |  | 126.3 | 1 | St | N13 | 3117.62 | g | 73089059 | DE
HU 5050/1100 C1KG | 4013339967070 | Hängestiel, U-Profil, 50x50x1105 mm | Epoxid-Polyesterbeschichtung 60-80 µm, RAL 7032, kieselgrau | 01.03.2022 | 1 | St | 267.3 | 01.02.2023 |  | 288.7 | 1 | St | N13 | 3242.31 | g | 73089059 | DE
HU 5050/1100 E5 | 4013339092642 | Hängestiel, U-Profil, 50x50x1105 mm | Edelstahl, Werkstoff-Nr.: 1.4571 | 01.03.2022 | 1 | St | 405.8 | 01.02.2023 |  | 438.3 | 1 | St | N13 | 2840.9 | g | 73089059 | DE
HU 5050/1200 | 4013339858927 | Hängestiel, U-Profil, 50x50x1205 mm | Stahl, feuerverzinkt DIN EN ISO 1461 | 01.03.2022 | 1 | St | 126.1 | 01.02.2023 |  | 136.2 | 1 | St | N13 | 3360.61 | g | 73089059 | DE
HU 5050/1200 C1KG | 4013339967087 | Hängestiel, U-Profil, 50x50x1205 mm | Epoxid-Polyesterbeschichtung 60-80 µm, RAL 7032, kieselgrau | 01.03.2022 | 1 | St | 292.5 | 01.02.2023 |  | 315.9 | 1 | St | N13 | 3495.01 | g | 73089059 | DE
HU 5050/1200 E5 | 4013339113552 | Hängestiel, U-Profil, 50x50x1205 mm | Edelstahl, Werkstoff-Nr.: 1.4571 | 01.03.2022 | 1 | St | 422.2 | 01.02.2023 |  | 456 | 1 | St | N13 | 3105.69 | g | 73089059 | DE
HU 5050/1500 | 4013339858941 | Hängestiel, U-Profil, 50x50x1505 mm | Stahl, feuerverzinkt DIN EN ISO 1461 | 01.03.2022 | 1 | St | 148.5 | 01.02.2023 |  | 160.4 | 1 | St | N13 | 4089.58 | g | 73089059 | DE
HU 5050/1500 C1KG | 4013339967094 | Hängestiel, U-Profil, 50x50x1505 mm | Epoxid-Polyesterbeschichtung 60-80 µm, RAL 7032, kieselgrau | 01.03.2022 | 1 | St | 354.6 | 01.02.2023 |  | 383 | 1 | St | N13 | 4253.11 | g | 73089059 | DE
HU 5050/200 | 4013339858705 | Hängestiel, U-Profil, 50x50x205 mm | Stahl, feuerverzinkt DIN EN ISO 1461 | 01.03.2022 | 1 | St | 42.4 | 01.02.2023 |  | 45.8 | 1 | St | N13 | 930.82 | g | 73089059 | DE
HU 5050/200 C1KG | 4013339967100 | Hängestiel, U-Profil, 50x50x205 mm | Epoxid-Polyesterbeschichtung 60-80 µm, RAL 7032, kieselgrau | 01.03.2022 | 1 | St | 109.2 | 01.02.2023 |  | 117.9 | 1 | St | N13 | 968.03 | g | 73089059 | DE
HU 5050/200 E3 | 4013339951789 | Hängestiel, U-Profil, 50x50x205 mm | Edelstahl, Werkstoff-Nr.: 1.4301, AISI 304 | 01.03.2022 | 1 | St | 133 | 01.02.2023 |  | 143.6 | 1 | St | N13 | 851.6 | g | 73089059 | DE
HU 5050/200 E5 | 4013339945757 | Hängestiel, U-Profil, 50x50x205 mm | Edelstahl, Werkstoff-Nr.: 1.4571 | 01.03.2022 | 1 | St | 149 | 01.02.2023 |  | 160.9 | 1 | St | N13 | 860.2 | g | 73089059 | DE
HU 5050/2000 | 4013339858965 | Hängestiel, U-Profil, 50x50x2005 mm | Stahl, feuerverzinkt DIN EN ISO 1461 | 01.03.2022 | 1 | St | 186.3 | 01.02.2023 |  | 201.2 | 1 | St | N13 | 5304.42 | g | 73089059 | DE
HU 5050/2000 C1KG | 4013339967117 | Hängestiel, U-Profil, 50x50x2005 mm | Epoxid-Polyesterbeschichtung 60-80 µm, RAL 7032, kieselgrau | 01.03.2022 | 1 | St | 461.2 | 01.02.2023 |  | 498.1 | 1 | St | N13 | 5516.6 | g | 73089059 | DE
HU 5050/250 | 4013339858729 | Hängestiel, U-Profil, 50x50x255 mm | Stahl, feuerverzinkt DIN EN ISO 1461 | 01.03.2022 | 1 | St | 45 | 01.02.2023 |  | 48.6 | 1 | St | N13 | 1052.29 | g | 73089059 | DE
HU 5050/250 C1KG | 4013339967124 | Hängestiel, U-Profil, 50x50x255 mm | Epoxid-Polyesterbeschichtung 60-80 µm, RAL 7032, kieselgrau | 01.03.2022 | 1 | St | 115.6 | 01.02.2023 |  | 124.8 | 1 | St | N13 | 1094.38 | g | 73089059 | DE
HU 5050/250 E3 | 4013339181315 | Hängestiel, U-Profil, 50x50x255 mm | Edelstahl, Werkstoff-Nr.: 1.4301, AISI 304 | 01.03.2022 | 1 | St | 146.4 | 01.02.2023 |  | 158.1 | 1 | St | N13 | 962.7 | g | 73089059 | DE
HU 5050/300 | 4013339858743 | Hängestiel, U-Profil, 50x50x305 mm | Stahl, feuerverzinkt DIN EN ISO 1461 | 01.03.2022 | 1 | St | 47 | 01.02.2023 |  | 50.8 | 1 | St | N13 | 1173.81 | g | 73089059 | DE
HU 5050/300 C1KG | 4013339967131 | Hängestiel, U-Profil, 50x50x305 mm | Epoxid-Polyesterbeschichtung 60-80 µm, RAL 7032, kieselgrau | 01.03.2022 | 1 | St | 119.9 | 01.02.2023 |  | 129.5 | 1 | St | N13 | 1220.73 | g | 73089059 | DE
HU 5050/300 E3 | 4013339951796 | Hängestiel, U-Profil, 50x50x305 mm | Edelstahl, Werkstoff-Nr.: 1.4301, AISI 304 | 01.03.2022 | 1 | St | 160.5 | 01.02.2023 |  | 173.3 | 1 | St | N13 | 1073.9 | g | 73089059 | DE
HSK 10 E3 | 4013339768509 | Profilklemme, Höhe 10 mm, mit Befestigungslochung 11x15 mm | Edelstahl, Werkstoff-Nr.: 1.4301, AISI 304 | 01.03.2022 | 1 | St | 21.5 | 01.02.2023 |  | 23.2 | 1 | St | N13 | 128.4 | g | 73089059 | DE
HU 5050/300 E5 | 4013339945702 | Hängestiel, U-Profil, 50x50x305 mm | Edelstahl, Werkstoff-Nr.: 1.4571 | 01.03.2022 | 1 | St | 181.7 | 01.02.2023 |  | 196.2 | 1 | St | N13 | 1084.7 | g | 73089059 | DE
HU 5050/600 | 4013339858804 | Hängestiel, U-Profil, 50x50x605 mm | Stahl, feuerverzinkt DIN EN ISO 1461 | 01.03.2022 | 1 | St | 68.2 | 01.02.2023 |  | 73.7 | 1 | St | N13 | 1902.71 | g | 73089059 | DE
HU 5050/600 C1KG | 4013339967162 | Hängestiel, U-Profil, 50x50x605 mm | Epoxid-Polyesterbeschichtung 60-80 µm, RAL 7032, kieselgrau | 01.03.2022 | 1 | St | 160.5 | 01.02.2023 |  | 173.3 | 1 | St | N13 | 1978.82 | g | 73089059 | DE
HU 5050/600 E3 | 4013339951826 | Hängestiel, U-Profil, 50x50x605 mm | Edelstahl, Werkstoff-Nr.: 1.4301, AISI 304 | 01.03.2022 | 1 | St | 238.8 | 01.02.2023 |  | 257.9 | 1 | St | N13 | 1740.8 | g | 73089059 | DE
HU 5050/600 E5 | 4013339945788 | Hängestiel, U-Profil, 50x50x605 mm | Edelstahl, Werkstoff-Nr.: 1.4571 | 01.03.2022 | 1 | St | 282.6 | 01.02.2023 |  | 305.2 | 1 | St | N13 | 1758.4 | g | 73089059 | DE
HU 5050/700 | 4013339858828 | Hängestiel, U-Profil, 50x50x705 mm | Stahl, feuerverzinkt DIN EN ISO 1461 | 01.03.2022 | 1 | St | 74.5 | 01.02.2023 |  | 80.5 | 1 | St | N13 | 2145.66 | g | 73089059 | DE
HU 5050/700 C1KG | 4013339967179 | Hängestiel, U-Profil, 50x50x705 mm | Epoxid-Polyesterbeschichtung 60-80 µm, RAL 7032, kieselgrau | 01.03.2022 | 1 | St | 173.4 | 01.02.2023 |  | 187.3 | 1 | St | N13 | 2231.52 | g | 73089059 | DE
HU 5050/700 E3 | 4013339084067 | Hängestiel, U-Profil, 50x50x705 mm | Edelstahl, Werkstoff-Nr.: 1.4301, AISI 304 | 01.03.2022 | 1 | St | 245.1 | 01.02.2023 |  | 264.7 | 1 | St | N13 | 1963.1 | g | 73089059 | DE
HU 5050/700 E5 | 4013339125166 | Hängestiel, U-Profil, 50x50x705 mm | Edelstahl, Werkstoff-Nr.: 1.4571 | 01.03.2022 | 1 | St | 315.9 | 01.02.2023 |  | 341.2 | 1 | St | N13 | 1982.9 | g | 73089059 | DE
HU 5050/800 | 4013339858842 | Hängestiel, U-Profil, 50x50x805 mm | Stahl, feuerverzinkt DIN EN ISO 1461 | 01.03.2022 | 1 | St | 81.6 | 01.02.2023 |  | 88.1 | 1 | St | N13 | 2388.65 | g | 73089059 | DE
HU 5050/800 C1KG | 4013339967186 | Hängestiel, U-Profil, 50x50x805 mm | Epoxid-Polyesterbeschichtung 60-80 µm, RAL 7032, kieselgrau | 01.03.2022 | 1 | St | 187.8 | 01.02.2023 |  | 202.8 | 1 | St | N13 | 2484.22 | g | 73089059 | DE
HU 5050/800 E3 | 4013339075485 | Hängestiel, U-Profil, 50x50x805 mm | Edelstahl, Werkstoff-Nr.: 1.4301, AISI 304 | 01.03.2022 | 1 | St | 252.1 | 01.02.2023 |  | 272.3 | 1 | St | N13 | 2185.4 | g | 73089059 | DE
HU 5050/800 E5 | 4013339965953 | Hängestiel, U-Profil, 50x50x805 mm | Edelstahl, Werkstoff-Nr.: 1.4571 | 01.03.2022 | 1 | St | 336.1 | 01.02.2023 |  | 363 | 1 | St | N13 | 2207.5 | g | 73089059 | DE
HU 5050/400 | 4013339858767 | Hängestiel, U-Profil, 50x50x405 mm | Stahl, feuerverzinkt DIN EN ISO 1461 | 01.03.2022 | 1 | St | 52.9 | 01.02.2023 |  | 57.1 | 1 | St | N13 | 1416.69 | g | 73089059 | DE
HU 5050/400 C1KG | 4013339967148 | Hängestiel, U-Profil, 50x50x405 mm | Epoxid-Polyesterbeschichtung 60-80 µm, RAL 7032, kieselgrau | 01.03.2022 | 1 | St | 132.2 | 01.02.2023 |  | 142.8 | 1 | St | N13 | 1473.43 | g | 73089059 | DE
HU 5050/400 E3 | 4013339951802 | Hängestiel, U-Profil, 50x50x405 mm | Edelstahl, Werkstoff-Nr.: 1.4301, AISI 304 | 01.03.2022 | 1 | St | 182.3 | 01.02.2023 |  | 196.9 | 1 | St | N13 | 1296.2 | g | 73089059 | DE
HU 5050/400 E5 | 4013339945764 | Hängestiel, U-Profil, 50x50x405 mm | Edelstahl, Werkstoff-Nr.: 1.4571 | 01.03.2022 | 1 | St | 213.9 | 01.02.2023 |  | 231 | 1 | St | N13 | 1309.3 | g | 73089059 | DE
HU 5050/500 | 4013339858781 | Hängestiel, U-Profil, 50x50x505 mm | Stahl, feuerverzinkt DIN EN ISO 1461 | 01.03.2022 | 1 | St | 61.1 | 01.02.2023 |  | 66 | 1 | St | N13 | 1659.68 | g | 73089059 | DE
HU 5050/500 C1KG | 4013339967155 | Hängestiel, U-Profil, 50x50x505 mm | Epoxid-Polyesterbeschichtung 60-80 µm, RAL 7032, kieselgrau | 01.03.2022 | 1 | St | 146.3 | 01.02.2023 |  | 158 | 1 | St | N13 | 1726.13 | g | 73089059 | DE
HU 5050/500 E3 | 4013339951819 | Hängestiel, U-Profil, 50x50x505 mm | Edelstahl, Werkstoff-Nr.: 1.4301, AISI 304 | 01.03.2022 | 1 | St | 210 | 01.02.2023 |  | 226.8 | 1 | St | N13 | 1518.5 | g | 73089059 | DE
HU 5050/500 E5 | 4013339945771 | Hängestiel, U-Profil, 50x50x505 mm | Edelstahl, Werkstoff-Nr.: 1.4571 | 01.03.2022 | 1 | St | 247.3 | 01.02.2023 |  | 267.1 | 1 | St | N13 | 1533.8 | g | 73089059 | DE
HU 5050/900 | 4013339858866 | Hängestiel, U-Profil, 50x50x905 mm | Stahl, feuerverzinkt DIN EN ISO 1461 | 01.03.2022 | 1 | St | 88.4 | 01.02.2023 |  | 95.5 | 1 | St | N13 | 2631.64 | g | 73089059 | DE
HU 5050/900 C1KG | 4013339967193 | Hängestiel, U-Profil, 50x50x905 mm | Epoxid-Polyesterbeschichtung 60-80 µm, RAL 7032, kieselgrau | 01.03.2022 | 1 | St | 201.6 | 01.02.2023 |  | 217.7 | 1 | St | N13 | 2736.92 | g | 73089059 | DE
HU 5050/900 E3 | 4013339177059 | Hängestiel, U-Profil, 50x50x905 mm | Edelstahl, Werkstoff-Nr.: 1.4301, AISI 304 | 01.03.2022 | 1 | St | 264.8 | 01.02.2023 |  | 286 | 1 | St | N13 | 2407.7 | g | 73089059 | DE
HU 5050/900 E5 | 4013339092567 | Hängestiel, U-Profil, 50x50x905 mm | Edelstahl, Werkstoff-Nr.: 1.4571 | 01.03.2022 | 1 | St | 366.1 | 01.02.2023 |  | 395.4 | 1 | St | N13 | 2432.03 | g | 73089059 | DE
HU 6040/1000 | 4013339891542 | Hängestiel, U-Profil, 60x40x1006 mm | Stahl, feuerverzinkt DIN EN ISO 1461 | 01.03.2022 | 1 | St | 133.1 | 01.02.2023 |  | 143.7 | 1 | St | N13 | 4141.5 | g | 73089059 | DE
HU 6040/1000 E3 | 4013339891917 | Hängestiel, U-Profil, 60x40x1006 mm | Edelstahl, Werkstoff-Nr.: 1.4301, AISI 304, gebeizt | 01.03.2022 | 1 | St | 429 | 01.02.2023 |  | 463.3 | 1 | St | N13 | 3789 | g | 73089059 | DE
HU 6040/1000 E5 | 4013339093649 | Hängestiel, U-Profil, 60x40x1006 mm | Edelstahl, Werkstoff-Nr.: 1.4571, gebeizt | 01.03.2022 | 1 | St | 411.3 | 01.02.2023 |  | 444.2 | 1 | St | N13 | 3827.37 | g | 73089059 | DE
HU 6040/1100 | 4013339891559 | Hängestiel, U-Profil, 60x40x1106 mm | Stahl, feuerverzinkt DIN EN ISO 1461 | 01.03.2022 | 1 | St | 155 | 01.02.2023 |  | 167.4 | 1 | St | N13 | 4480.19 | g | 73089059 | DE
HU 6040/1100 E3 | 4013339891924 | Hängestiel, U-Profil, 60x40x1106 mm | Edelstahl, Werkstoff-Nr.: 1.4301, AISI 304, gebeizt | 01.03.2022 | 1 | St | 464.9 | 01.02.2023 |  | 502 | 1 | St | N13 | 4098.9 | g | 73089059 | DE
HU 6040/1100 E5 | 4013339195947 | Hängestiel, U-Profil, 60x40x1106 mm | Edelstahl, Werkstoff-Nr.: 1.4571, gebeizt | 01.03.2022 | 1 | St | 472.9 | 01.02.2023 |  | 511 | 1 | St | N13 | 4140.36 | g | 73089059 | DE
HU 6040/1200 | 4013339891566 | Hängestiel, U-Profil, 60x40x1206 mm | Stahl, feuerverzinkt DIN EN ISO 1461 | 01.03.2022 | 1 | St | 167.7 | 01.02.2023 |  | 181.1 | 1 | St | N13 | 4818.88 | g | 73089059 | DE
HU 6040/1200 E3 | 4013339891931 | Hängestiel, U-Profil, 60x40x1206 mm | Edelstahl, Werkstoff-Nr.: 1.4301, AISI 304, gebeizt | 01.03.2022 | 1 | St | 495.4 | 01.02.2023 |  | 535 | 1 | St | N13 | 4408.7 | g | 73089059 | DE
HU 6040/1200 E5 | 4013339175918 | Hängestiel, U-Profil, 60x40x1206 mm | Edelstahl, Werkstoff-Nr.: 1.4571, gebeizt | 01.03.2022 | 1 | St | 530 | 01.02.2023 |  | 572 | 1 | St | N13 | 4453.35 | g | 73089059 | DE
HU 6040/1500 | 4013339891573 | Hängestiel, U-Profil, 60x40x1506 mm | Stahl, feuerverzinkt DIN EN ISO 1461 | 01.03.2022 | 1 | St | 199 | 01.02.2023 |  | 214.9 | 1 | St | N13 | 5834.95 | g | 73089059 | DE
HU 6040/1500 E3 | 4013339891948 | Hängestiel, U-Profil, 60x40x1506 mm | Edelstahl, Werkstoff-Nr.: 1.4301, AISI 304, gebeizt | 01.03.2022 | 1 | St | 595 | 01.02.2023 |  | 643 | 1 | St | N13 | 5338.3 | g | 73089059 | DE
HU 6040/200 | 4013339891450 | Hängestiel, U-Profil, 60x40x206 mm | Stahl, feuerverzinkt DIN EN ISO 1461 | 01.03.2022 | 1 | St | 52.9 | 01.02.2023 |  | 57.1 | 1 | St | N13 | 1432.09 | g | 73089059 | DE
HU 6040/200 E3 | 4013339891825 | Hängestiel, U-Profil, 60x40x206 mm | Edelstahl, Werkstoff-Nr.: 1.4301, AISI 304, gebeizt | 01.03.2022 | 1 | St | 165.9 | 01.02.2023 |  | 179.2 | 1 | St | N13 | 1310.2 | g | 73089059 | DE
HU 6040/2000 | 4013339891580 | Hängestiel, U-Profil, 60x40x2006 mm | Stahl, feuerverzinkt DIN EN ISO 1461 | 01.03.2022 | 1 | St | 248.1 | 01.02.2023 |  | 267.9 | 1 | St | N13 | 7528.29 | g | 73089059 | DE
HU 6040/2000 E3 | 4013339891955 | Hängestiel, U-Profil, 60x40x2006 mm | Edelstahl, Werkstoff-Nr.: 1.4301, AISI 304, gebeizt | 01.03.2022 | 1 | St | 760 | 01.02.2023 |  | 821 | 1 | St | N13 | 6887.5 | g | 73089059 | DE
HU 6040/250 | 4013339891467 | Hängestiel, U-Profil, 60x40x256 mm | Stahl, feuerverzinkt DIN EN ISO 1461 | 01.03.2022 | 1 | St | 57.3 | 01.02.2023 |  | 61.9 | 1 | St | N13 | 1601.38 | g | 73089059 | DE
HU 6040/250 E3 | 4013339891832 | Hängestiel, U-Profil, 60x40x256 mm | Edelstahl, Werkstoff-Nr.: 1.4301, AISI 304, gebeizt | 01.03.2022 | 1 | St | 186.5 | 01.02.2023 |  | 201.4 | 1 | St | N13 | 1465.1 | g | 73089059 | DE
HU 6040/300 | 4013339891474 | Hängestiel, U-Profil, 60x40x306 mm | Stahl, feuerverzinkt DIN EN ISO 1461 | 01.03.2022 | 1 | St | 62 | 01.02.2023 |  | 67 | 1 | St | N13 | 1770.78 | g | 73089059 | DE
HU 6040/300 E3 | 4013339891849 | Hängestiel, U-Profil, 60x40x306 mm | Edelstahl, Werkstoff-Nr.: 1.4301, AISI 304, gebeizt | 01.03.2022 | 1 | St | 204.6 | 01.02.2023 |  | 221 | 1 | St | N13 | 1620 | g | 73089059 | DE
HU 6040/300 E5 | 4013339177257 | Hängestiel, U-Profil, 60x40x306 mm | Edelstahl, Werkstoff-Nr.: 1.4571, gebeizt | 01.03.2022 | 1 | St | 218 | 01.02.2023 |  | 235.4 | 1 | St | N13 | 1636.43 | g | 73089059 | DE
HU 6040/400 | 4013339891481 | Hängestiel, U-Profil, 60x40x406 mm | Stahl, feuerverzinkt DIN EN ISO 1461 | 01.03.2022 | 1 | St | 70.7 | 01.02.2023 |  | 76.4 | 1 | St | N13 | 2109.47 | g | 73089059 | DE
HU 6040/400 E3 | 4013339891856 | Hängestiel, U-Profil, 60x40x406 mm | Edelstahl, Werkstoff-Nr.: 1.4301, AISI 304, gebeizt | 01.03.2022 | 1 | St | 235.3 | 01.02.2023 |  | 254.1 | 1 | St | N13 | 1929.9 | g | 73089059 | DE
HU 6040/400 E5 | 4013339189526 | Hängestiel, U-Profil, 60x40x406 mm | Edelstahl, Werkstoff-Nr.: 1.4571, gebeizt | 01.03.2022 | 1 | St | 251.1 | 01.02.2023 |  | 271.2 | 1 | St | N13 | 1949.42 | g | 73089059 | DE
HU 6040/500 | 4013339891498 | Hängestiel, U-Profil, 60x40x506 mm | Stahl, feuerverzinkt DIN EN ISO 1461 | 01.03.2022 | 1 | St | 80.3 | 01.02.2023 |  | 86.7 | 1 | St | N13 | 2448.16 | g | 73089059 | DE
HU 6040/500 E3 | 4013339891863 | Hängestiel, U-Profil, 60x40x506 mm | Edelstahl, Werkstoff-Nr.: 1.4301, AISI 304, gebeizt | 01.03.2022 | 1 | St | 268.8 | 01.02.2023 |  | 290.3 | 1 | St | N13 | 2239.7 | g | 73089059 | DE
HU 6040/500 E5 | 4013339127825 | Hängestiel, U-Profil, 60x40x506 mm | Edelstahl, Werkstoff-Nr.: 1.4571, gebeizt | 01.03.2022 | 1 | St | 285.6 | 01.02.2023 |  | 308.4 | 1 | St | N13 | 2262.41 | g | 73089059 | DE
HU 6040/600 | 4013339891504 | Hängestiel, U-Profil, 60x40x606 mm | Stahl, feuerverzinkt DIN EN ISO 1461 | 01.03.2022 | 1 | St | 89.5 | 01.02.2023 |  | 96.7 | 1 | St | N13 | 2786.74 | g | 73089059 | DE
HU 6040/600 E3 | 4013339891870 | Hängestiel, U-Profil, 60x40x606 mm | Edelstahl, Werkstoff-Nr.: 1.4301, AISI 304, gebeizt | 01.03.2022 | 1 | St | 301.8 | 01.02.2023 |  | 325.9 | 1 | St | N13 | 2549.6 | g | 73089059 | DE
HU 6040/600 E5 | 4013339121304 | Hängestiel, U-Profil, 60x40x606 mm | Edelstahl, Werkstoff-Nr.: 1.4571, gebeizt | 01.03.2022 | 1 | St | 319 | 01.02.2023 |  | 344.5 | 1 | St | N13 | 2575.4 | g | 73089059 | DE
HU 6040/700 | 4013339891511 | Hängestiel, U-Profil, 60x40x706 mm | Stahl, feuerverzinkt DIN EN ISO 1461 | 01.03.2022 | 1 | St | 99.8 | 01.02.2023 |  | 107.8 | 1 | St | N13 | 3125.43 | g | 73089059 | DE
HU 6040/700 E3 | 4013339891887 | Hängestiel, U-Profil, 60x40x706 mm | Edelstahl, Werkstoff-Nr.: 1.4301, AISI 304, gebeizt | 01.03.2022 | 1 | St | 332 | 01.02.2023 |  | 358.6 | 1 | St | N13 | 2859.4 | g | 73089059 | DE
HU 6040/700 E5 | 4013339133277 | Hängestiel, U-Profil, 60x40x706 mm | Edelstahl, Werkstoff-Nr.: 1.4571, gebeizt | 01.03.2022 | 1 | St | 350.9 | 01.02.2023 |  | 379 | 1 | St | N13 | 2888.4 | g | 73089059 | DE
HU 6040/800 | 4013339891528 | Hängestiel, U-Profil, 60x40x806 mm | Stahl, feuerverzinkt DIN EN ISO 1461 | 01.03.2022 | 1 | St | 109.3 | 01.02.2023 |  | 118 | 1 | St | N13 | 3464.12 | g | 73089059 | DE
HU 6040/800 E3 | 4013339891894 | Hängestiel, U-Profil, 60x40x806 mm | Edelstahl, Werkstoff-Nr.: 1.4301, AISI 304, gebeizt | 01.03.2022 | 1 | St | 365.3 | 01.02.2023 |  | 394.5 | 1 | St | N13 | 3169.3 | g | 73089059 | DE
HU 6040/800 E5 | 4013339201273 | Hängestiel, U-Profil, 60x40x806 mm | Edelstahl, Werkstoff-Nr.: 1.4571, gebeizt | 01.03.2022 | 1 | St | 370.7 | 01.02.2023 |  | 400.4 | 1 | St | N13 | 3201.4 | g | 73089059 | DE
HU 6040/900 | 4013339891535 | Hängestiel, U-Profil, 60x40x906 mm | Stahl, feuerverzinkt DIN EN ISO 1461 | 01.03.2022 | 1 | St | 119.7 | 01.02.2023 |  | 129.3 | 1 | St | N13 | 3802.81 | g | 73089059 | DE
HU 6040/900 E3 | 4013339891900 | Hängestiel, U-Profil, 60x40x906 mm | Edelstahl, Werkstoff-Nr.: 1.4301, AISI 304, gebeizt | 01.03.2022 | 1 | St | 398.6 | 01.02.2023 |  | 430.5 | 1 | St | N13 | 3479.1 | g | 73089059 | DE
HU 6040/900 E5 | 4013339177752 | Hängestiel, U-Profil, 60x40x906 mm | Edelstahl, Werkstoff-Nr.: 1.4571, gebeizt | 01.03.2022 | 1 | St | 391.1 | 01.02.2023 |  | 422.4 | 1 | St | N13 | 3514.38 | g | 73089059 | DE
HUF 50/1000 | 4013339169603 | Hängestiel, U-Profil, 50x22x1005 mm | Stahl, feuerverzinkt DIN EN ISO 1461 | 01.03.2022 | 1 | St | 50.8 | 01.02.2023 |  | 54.9 | 1 | St | N13 | 1591.48 | g | 73089059 | DE
HUF 50/1000 E3 | 4013339872466 | Hängestiel, U-Profil, 50x22x1004 mm | Edelstahl, Werkstoff-Nr.: 1.4301, AISI 304, gebeizt | 01.03.2022 | 1 | St | 170.5 | 01.02.2023 |  | 184.1 | 1 | St | N13 | 1417.2 | g | 73089059 | DE
HUF 50/1100 | 4013339169702 | Hängestiel, U-Profil, 50x22x1105 mm | Stahl, feuerverzinkt DIN EN ISO 1461 | 01.03.2022 | 1 | St | 58.8 | 01.02.2023 |  | 63.5 | 1 | St | N13 | 1729.42 | g | 73089059 | DE
HUF 50/1200 | 4013339169801 | Hängestiel, U-Profil, 50x22x1205 mm | Stahl, feuerverzinkt DIN EN ISO 1461 | 01.03.2022 | 1 | St | 63 | 01.02.2023 |  | 68 | 1 | St | N13 | 1867.36 | g | 73089059 | DE
HUF 50/200 | 4013339168705 | Hängestiel, U-Profil, 50x22x201 mm | Stahl, feuerverzinkt DIN EN ISO 1461 | 01.03.2022 | 1 | St | 20 | 01.02.2023 |  | 21.6 | 1 | St | N13 | 481.8 | g | 73089059 | DE
HUF 50/200 E3 | 4013339327300 | Hängestiel, U-Profil, 50x22x204 mm | Edelstahl, Werkstoff-Nr.: 1.4301, AISI 304, gebeizt | 01.03.2022 | 1 | St | 76.5 | 01.02.2023 |  | 82.6 | 1 | St | N13 | 407.5 | g | 73089059 | DE
HUF 50/200 E5 | 4013339727506 | Hängestiel, U-Profil, 50x22x204 mm | Edelstahl, Werkstoff-Nr.: 1.4571, gebeizt | 01.03.2022 | 1 | St | 85.5 | 01.02.2023 |  | 92.3 | 1 | St | N13 | 411.6 | g | 73089059 | DE
HUF 50/250 | 4013339168804 | Hängestiel, U-Profil, 50x22x255 mm | Stahl, feuerverzinkt DIN EN ISO 1461 | 01.03.2022 | 1 | St | 23.4 | 01.02.2023 |  | 25.3 | 1 | St | N13 | 556.82 | g | 73089059 | DE
HUF 50/300 | 4013339168903 | Hängestiel, U-Profil, 50x22x301 mm | Stahl, feuerverzinkt DIN EN ISO 1461 | 01.03.2022 | 1 | St | 23.9 | 01.02.2023 |  | 25.8 | 1 | St | N13 | 619.74 | g | 73089059 | DE
HUF 50/300 E3 | 4013339327409 | Hängestiel, U-Profil, 50x22x304 mm | Edelstahl, Werkstoff-Nr.: 1.4301, AISI 304, gebeizt | 01.03.2022 | 1 | St | 89.5 | 01.02.2023 |  | 96.7 | 1 | St | N13 | 533.7 | g | 73089059 | DE
HUF 50/300 E5 | 4013339727605 | Hängestiel, U-Profil, 50x22x304 mm | Edelstahl, Werkstoff-Nr.: 1.4571, gebeizt | 01.03.2022 | 1 | St | 98.6 | 01.02.2023 |  | 106.5 | 1 | St | N13 | 539.1 | g | 73089059 | DE
HUF 50/400 | 4013339169009 | Hängestiel, U-Profil, 50x22x401 mm | Stahl, feuerverzinkt DIN EN ISO 1461 | 01.03.2022 | 1 | St | 27.2 | 01.02.2023 |  | 29.4 | 1 | St | N13 | 757.79 | g | 73089059 | DE
HUF 50/400 E3 | 4013339327508 | Hängestiel, U-Profil, 50x22x404 mm | Edelstahl, Werkstoff-Nr.: 1.4301, AISI 304, gebeizt | 01.03.2022 | 1 | St | 98 | 01.02.2023 |  | 105.8 | 1 | St | N13 | 659.9 | g | 73089059 | DE
HUF 50/400 E5 | 4013339727704 | Hängestiel, U-Profil, 50x22x404 mm | Edelstahl, Werkstoff-Nr.: 1.4571, gebeizt | 01.03.2022 | 1 | St | 116.2 | 01.02.2023 |  | 125.5 | 1 | St | N13 | 666.6 | g | 73089059 | DE
HUF 50/700 | 4013339169306 | Hängestiel, U-Profil, 50x22x705 mm | Stahl, feuerverzinkt DIN EN ISO 1461 | 01.03.2022 | 1 | St | 40.8 | 01.02.2023 |  | 44.1 | 1 | St | N13 | 1177.55 | g | 73089059 | DE
HUF 50/700 E3 | 4013339872404 | Hängestiel, U-Profil, 50x22x704 mm | Edelstahl, Werkstoff-Nr.: 1.4301, AISI 304, gebeizt | 01.03.2022 | 1 | St | 128.3 | 01.02.2023 |  | 138.6 | 1 | St | N13 | 1038.6 | g | 73089059 | DE
HUF 50/800 | 4013339169405 | Hängestiel, U-Profil, 50x22x805 mm | Stahl, feuerverzinkt DIN EN ISO 1461 | 01.03.2022 | 1 | St | 43.1 | 01.02.2023 |  | 46.5 | 1 | St | N13 | 1315.6 | g | 73089059 | DE
HUF 50/800 E3 | 4013339872428 | Hängestiel, U-Profil, 50x22x804 mm | Edelstahl, Werkstoff-Nr.: 1.4301, AISI 304, gebeizt | 01.03.2022 | 1 | St | 142.7 | 01.02.2023 |  | 154.1 | 1 | St | N13 | 1164.8 | g | 73089059 | DE
HUF 50/900 | 4013339169504 | Hängestiel, U-Profil, 50x22x905 mm | Stahl, feuerverzinkt DIN EN ISO 1461 | 01.03.2022 | 1 | St | 48.8 | 01.02.2023 |  | 52.7 | 1 | St | N13 | 1453.54 | g | 73089059 | DE
HUF 50/900 E3 | 4013339872442 | Hängestiel, U-Profil, 50x22x904 mm | Edelstahl, Werkstoff-Nr.: 1.4301, AISI 304, gebeizt | 01.03.2022 | 1 | St | 156.4 | 01.02.2023 |  | 168.9 | 1 | St | N13 | 1291 | g | 73089059 | DE
I 80/1000 FL | 4013339181100 | I-Profil, DIN 1025, 80x42x1000 mm, gelocht | Stahl, feuerverzinkt DIN EN ISO 1461 | 01.03.2022 | 1 | St | 123.2 | 01.02.2023 |  | 133.1 | 1 | St | N13 | 6227.98 | g | 73089059 | DE
I 80/1500 FL | 4013339181209 | I-Profil, DIN 1025, 80x42x1500 mm, gelocht | Stahl, feuerverzinkt DIN EN ISO 1461 | 01.03.2022 | 1 | St | 179.5 | 01.02.2023 |  | 193.9 | 1 | St | N13 | 9341.97 | g | 73089059 | DE
I 80/200 FL | 4013339180301 | I-Profil, DIN 1025, 80x42x200 mm, gelocht | Stahl, feuerverzinkt DIN EN ISO 1461 | 01.03.2022 | 1 | St | 34.2 | 01.02.2023 |  | 36.9 | 1 | St | N13 | 1245.64 | g | 73089059 | DE
I 80/2000 FL | 4013339181308 | I-Profil, DIN 1025, 80x42x2000 mm, gelocht | Stahl, feuerverzinkt DIN EN ISO 1461 | 01.03.2022 | 1 | St | 234.2 | 01.02.2023 |  | 252.9 | 1 | St | N13 | 12455.96 | g | 73089059 | DE
HUF 50/500 | 4013339169108 | Hängestiel, U-Profil, 50x22x501 mm | Stahl, feuerverzinkt DIN EN ISO 1461 | 01.03.2022 | 1 | St | 31.2 | 01.02.2023 |  | 33.7 | 1 | St | N13 | 895.73 | g | 73089059 | DE
HUF 50/500 E3 | 4013339327607 | Hängestiel, U-Profil, 50x22x504 mm | Edelstahl, Werkstoff-Nr.: 1.4301, AISI 304, gebeizt | 01.03.2022 | 1 | St | 108.4 | 01.02.2023 |  | 117.1 | 1 | St | N13 | 786.2 | g | 73089059 | DE
HUF 50/500 E5 | 4013339727803 | Hängestiel, U-Profil, 50x22x504 mm | Edelstahl, Werkstoff-Nr.: 1.4571, gebeizt | 01.03.2022 | 1 | St | 134 | 01.02.2023 |  | 144.7 | 1 | St | N13 | 794.1 | g | 73089059 | DE
HUF 50/600 | 4013339169207 | Hängestiel, U-Profil, 50x22x601 mm | Stahl, feuerverzinkt DIN EN ISO 1461 | 01.03.2022 | 1 | St | 36.7 | 01.02.2023 |  | 39.6 | 1 | St | N13 | 1039.61 | g | 73089059 | DE
HUF 50/600 E3 | 4013339327621 | Hängestiel, U-Profil, 50x22x604 mm | Edelstahl, Werkstoff-Nr.: 1.4301, AISI 304, gebeizt | 01.03.2022 | 1 | St | 119.1 | 01.02.2023 |  | 128.6 | 1 | St | N13 | 912.4 | g | 73089059 | DE
I 80/300 FL | 4013339180400 | I-Profil, DIN 1025, 80x42x300 mm, gelocht | Stahl, feuerverzinkt DIN EN ISO 1461 | 01.03.2022 | 1 | St | 44.6 | 01.02.2023 |  | 48.2 | 1 | St | N13 | 1868.35 | g | 73089059 | DE
I 80/3000 FL | 4013339181407 | I-Profil, DIN 1025, 80x42x3000 mm, gelocht | Stahl, feuerverzinkt DIN EN ISO 1461 | 01.03.2022 | 1 | M | 118 | 01.02.2023 |  | 127.4 | 1 | M | N13 | 6227.98 | g | 73089059 | DE
I 80/400 FL | 4013339180509 | I-Profil, DIN 1025, 80x42x400 mm, gelocht | Stahl, feuerverzinkt DIN EN ISO 1461 | 01.03.2022 | 1 | St | 55.3 | 01.02.2023 |  | 59.7 | 1 | St | N13 | 2491.17 | g | 73089059 | DE
I 80/500 FL | 4013339180608 | I-Profil, DIN 1025, 80x42x500 mm, gelocht | Stahl, feuerverzinkt DIN EN ISO 1461 | 01.03.2022 | 1 | St | 65.5 | 01.02.2023 |  | 70.7 | 1 | St | N13 | 3113.99 | g | 73089059 | DE
I 80/6000 FL | 4013339181506 | I-Profil, DIN 1025, 80x42x6000 mm, gelocht | Stahl, feuerverzinkt DIN EN ISO 1461 | 01.03.2022 | 1 | M | 112.3 | 01.02.2023 |  | 121.3 | 1 | M | N13 | 6227.98 | g | 73089059 | DE
I 80/700 FL | 4013339180806 | I-Profil, DIN 1025, 80x42x700 mm, gelocht | Stahl, feuerverzinkt DIN EN ISO 1461 | 01.03.2022 | 1 | St | 89 | 01.02.2023 |  | 96.1 | 1 | St | N13 | 4359.63 | g | 73089059 | DE
I 80/800 FL | 4013339180905 | I-Profil, DIN 1025, 80x42x800 mm, gelocht | Stahl, feuerverzinkt DIN EN ISO 1461 | 01.03.2022 | 1 | St | 101 | 01.02.2023 |  | 109.1 | 1 | St | N13 | 4982.34 | g | 73089059 | DE
I 80/900 FL | 4013339181001 | I-Profil, DIN 1025, 80x42x900 mm, gelocht | Stahl, feuerverzinkt DIN EN ISO 1461 | 01.03.2022 | 1 | St | 112 | 01.02.2023 |  | 121 | 1 | St | N13 | 5605.16 | g | 73089059 | DE
JH-15SW | 4013339754489 | E-KLIPS, T-Klemme | Stahl, lackiert | 01.03.2022 | 100 | St | 204 | 01.02.2023 |  | 222.4 | 100 | St | N12 | 22 | g | 73269096 | QU
JHX-16S | 4013339754403 | E-KLIPS, Kreuzklemme, Lochabstand 16 mm | Stahl, mechanisch verzinkt/passiviert | 01.03.2022 | 100 | St | 249.9 | 01.02.2023 |  | 272.4 | 100 | St | N12 | 19 | g | 73269096 | QU
JHX-38S | 4013339754427 | E-KLIPS, Kreuzklemme, Lochabstand 38 mm | Stahl, mechanisch verzinkt/passiviert | 01.03.2022 | 100 | St | 286.2 | 01.02.2023 |  | 312 | 100 | St | N12 | 24 | g | 73269096 | GB
HW50 | 4013339752928 | E-KLIPS, Wandhaken | Stahl, feuerverzinkt DIN EN ISO 1461 | 01.03.2022 | 1 | St | 12.5 | 01.02.2023 |  | 13.6 | 1 | St | N12 | 150 | g | 73269096 | GB
I 80/600 FL | 4013339180707 | I-Profil, DIN 1025, 80x42x600 mm, gelocht | Stahl, feuerverzinkt DIN EN ISO 1461 | 01.03.2022 | 1 | St | 78.4 | 01.02.2023 |  | 84.7 | 1 | St | N13 | 3736.81 | g | 73089059 | DE
K 50 | 4013339347605 | Schutzkappe, zur Abdeckung der Profilenden für U 50/..., HUF 50/... | Kunststoff, PVC-weich, Farbe gelb | 01.03.2022 | 1 | St | 6.29 | 01.02.2023 |  | 6.6 | 1 | St | N13 | 9.8 | g | 39235090 | DE
KA 100-600 | 4013339347056 | Schutzkappe, zur Abdeckung der Auslegerspitzen (K 110-K610) | Kunststoff, PVC- weich, Farbe gelb | 01.03.2022 | 1 | St | 6.47 | 01.02.2023 |  | 6.79 | 1 | St | N13 | 14 | g | 39235090 | DE
KAWG 12 | 4013339345526 | Konsolenadapter | Stahl, feuerverzinkt DIN EN ISO 1461, inkl. Zubehör | 01.03.2022 | 1 | St | 36.6 | 01.02.2023 |  | 38.4 | 1 | St | N13 | 277.92 | g | 73089059 | DE
KBF 8 | 4013339006960 | Kabelbügel, einseitig, L=135 mm | Kunststoff, Polyamid, Farbe natur, flammwidrig | 01.03.2022 | 100 | St | 234.9 | 01.02.2023 |  | 246.6 | 100 | St | N14 | 650 | g | 39269097 | DE
KCH 20 | 4013339196609 | Knotenkette, DIN 5686, 25x9x1,8 mm, 0,2kN, 30m/Spule | Stahl, galvanisch verzinkt DIN EN ISO 2081, blaupassiviert | 01.03.2022 | 1 | M | 4.9 | 01.02.2023 |  | 5.15 | 1 | M | N13 | 70 | g | 73158900 | QU
KCH 30 | 4013339196708 | Knotenkette, DIN 5686, 39x14x2.8 mm, 0,5kN, 30m/Spule | Stahl, galvanisch verzinkt DIN EN ISO 2081, blaupassiviert | 01.03.2022 | 1 | M | 8.9 | 01.02.2023 |  | 9.3 | 1 | M | N13 | 170 | g | 73158900 | XS
KF-3 | 4013339757220 | E-KLIPS, Gliederkette, t=3 mm | Stahl, feuerverzinkt | 01.03.2022 | 1 | M | 3.42 | 01.02.2023 |  | 3.73 | 1 | M | N12 | 170 | g | 73269096 | GB
KF-4 | 4013339757244 | E-KLIPS, Gliederkette, t=4 mm | Stahl, feuerverzinkt | 01.03.2022 | 1 | M | 4.6 | 01.02.2023 |  | 5.01 | 1 | M | N12 | 330 | g | 73269096 | GB
KG-3 | 4013339757183 | E-KLIPS, Gliederkette, t=3 mm | Stahl, galvanisch verzinkt/chromatiert | 01.03.2022 | 1 | M | 2.6 | 01.02.2023 |  | 2.83 | 1 | M | N12 | 150 | g | 73269096 | GB
KG-4 | 4013339757206 | E-KLIPS, Gliederkette, t=4 mm | Stahl, galvanisch verzinkt/chromatiert | 01.03.2022 | 1 | M | 4.02 | 01.02.2023 |  | 4.38 | 1 | M | N12 | 290 | g | 73269096 | GB
KGS 100.203 | 4013339903900 | Bogen für KL, verstellbar, vertikal, 100x200 mm,Sprossenabstand 300 mm | Stahl, bandverzinkt DIN EN 10346, inkl. Zubehör | 01.03.2022 | 1 | St | 523 | 01.02.2023 |  | 549 | 1 | St | N13 | 6608.3 | g | 73089059 | DE
KGS 100.203 F | 4013339904501 | Bogen für KL, verstellbar, vertikal, 100x200 mm,Sprossenabstand 300 mm | Stahl, feuerverzinkt DIN EN ISO 1461, inkl. Zubehör | 01.03.2022 | 1 | St | 669 | 01.02.2023 |  | 702 | 1 | St | N13 | 7260.84 | g | 73089059 | DE
KGS 100.303 | 4013339903917 | Bogen für KL, verstellbar, vertikal, 100x300 mm,Sprossenabstand 300 mm | Stahl, bandverzinkt DIN EN 10346, inkl. Zubehör | 01.03.2022 | 1 | St | 526 | 01.02.2023 |  | 552 | 1 | St | N13 | 6845 | g | 73089059 | DE
KGS 100.303 F | 4013339904525 | Bogen für KL, verstellbar, vertikal, 100x300 mm,Sprossenabstand 300 mm | Stahl, feuerverzinkt DIN EN ISO 1461, inkl. Zubehör | 01.03.2022 | 1 | St | 676 | 01.02.2023 |  | 710 | 1 | St | N13 | 7521.32 | g | 73089059 | DE
KCHN | 4013339196807 | Notglied, Höhe 15 mm, Stärke 3 mm | Stahl, galvanisch verzinkt DIN EN ISO 2081, blaupassiviert | 01.03.2022 | 1 | St | 0.93 | 01.02.2023 |  | 0.98 | 1 | St | N13 | 10 | g | 73158900 | QU
KCHN 4 E3 | 4013339114474 | Notglied, Höhe 28 mm, Stärke 4 mm | Edelstahl, Werkstoff-Nr.: 1.4301, 1.4303 | 01.03.2022 | 100 | St | 159.2 | 01.02.2023 |  | 173.5 | 100 | St | N12 | 7.5 | g | 73159000 | QU
KGS 100.403 | 4013339903924 | Bogen für KL, verstellbar, vertikal, 100x400 mm,Sprossenabstand 300 mm | Stahl, bandverzinkt DIN EN 10346, inkl. Zubehör | 01.03.2022 | 1 | St | 528 | 01.02.2023 |  | 554 | 1 | St | N13 | 7081.8 | g | 73089059 | DE
KGS 100.603 | 4013339903948 | Bogen für KL, verstellbar, vertikal, 100x600 mm,Sprossenabstand 300 mm | Stahl, bandverzinkt DIN EN 10346, inkl. Zubehör | 01.03.2022 | 1 | St | 543 | 01.02.2023 |  | 570 | 1 | St | N13 | 7555.3 | g | 73089059 | DE
KGS 100.603 F | 4013339904587 | Bogen für KL, verstellbar, vertikal, 100x600 mm,Sprossenabstand 300 mm | Stahl, feuerverzinkt DIN EN ISO 1461, inkl. Zubehör | 01.03.2022 | 1 | St | 706 | 01.02.2023 |  | 741 | 1 | St | N13 | 8302.32 | g | 73089059 | DE
KGS 100.403 F | 4013339904549 | Bogen für KL, verstellbar, vertikal, 100x400 mm,Sprossenabstand 300 mm | Stahl, feuerverzinkt DIN EN ISO 1461, inkl. Zubehör | 01.03.2022 | 1 | St | 683 | 01.02.2023 |  | 717 | 1 | St | N13 | 7781.36 | g | 73089059 | DE
KGS 100.503 | 4013339903931 | Bogen für KL, verstellbar, vertikal, 100x500 mm,Sprossenabstand 300 mm | Stahl, bandverzinkt DIN EN 10346, inkl. Zubehör | 01.03.2022 | 1 | St | 537 | 01.02.2023 |  | 564 | 1 | St | N13 | 7318.5 | g | 73089059 | DE
KGS 60.203 | 4013339293704 | Bogen für KL, verstellbar, vertikal, 60x200 mm, Sprossenabstand 300 mm | Stahl, bandverzinkt DIN EN 10346, inkl. Zubehör, Komplett-Bausatz | 01.03.2022 | 1 | St | 274.3 | 01.02.2023 |  | 288 | 1 | St | N13 | 3929.8 | g | 73089059 | DE
KGS 60.203 F | 4013339574100 | Bogen für KL, verstellbar, vertikal, 60x200 mm, Sprossenabstand 300 mm | Stahl, feuerverzinkt DIN EN ISO 1461, inkl. Zubehör | 01.03.2022 | 1 | St | 346.5 | 01.02.2023 |  | 363.8 | 1 | St | N13 | 4292.38 | g | 73089059 | DE
KGS 60.303 | 4013339293803 | Bogen für KL, verstellbar, vertikal, 60x300 mm, Sprossenabstand 300 mm | Stahl, bandverzinkt DIN EN 10346, inkl. Zubehör | 01.03.2022 | 1 | St | 276.5 | 01.02.2023 |  | 290.3 | 1 | St | N13 | 4166.5 | g | 73089059 | DE
KGS 60.303 F | 4013339574209 | Bogen für KL, verstellbar, vertikal, 60x300 mm, Sprossenabstand 300 mm | Stahl, feuerverzinkt DIN EN ISO 1461, inkl. Zubehör | 01.03.2022 | 1 | St | 353.1 | 01.02.2023 |  | 370.8 | 1 | St | N13 | 4552.75 | g | 73089059 | DE
KGS 60.403 | 4013339293902 | Bogen für KL, verstellbar, vertikal, 60x400 mm, Sprossenabstand 300 mm | Stahl, bandverzinkt DIN EN 10346, inkl. Zubehör | 01.03.2022 | 1 | St | 279.5 | 01.02.2023 |  | 293.5 | 1 | St | N13 | 4403.3 | g | 73089059 | DE
KGS 60.403 F | 4013339574308 | Bogen für KL, verstellbar, vertikal, 60x400 mm, Sprossenabstand 300 mm | Stahl, feuerverzinkt DIN EN ISO 1461, inkl. Zubehör | 01.03.2022 | 1 | St | 360.1 | 01.02.2023 |  | 378.1 | 1 | St | N13 | 4813.23 | g | 73089059 | DE
KGS 60.503 | 4013339294008 | Bogen für KL, verstellbar, vertikal, 60x500 mm, Sprossenabstand 300 mm | Stahl, bandverzinkt DIN EN 10346, inkl. Zubehör | 01.03.2022 | 1 | St | 287.9 | 01.02.2023 |  | 302.3 | 1 | St | N13 | 4640.1 | g | 73089059 | DE
KGS 60.503 F | 4013339574407 | Bogen für KL, verstellbar, vertikal, 60x500 mm, Sprossenabstand 300 mm | Stahl, feuerverzinkt DIN EN ISO 1461, inkl. Zubehör | 01.03.2022 | 1 | St | 383.5 | 01.02.2023 |  | 402.7 | 1 | St | N13 | 5073.71 | g | 73089059 | DE
KGS 60.603 | 4013339294107 | Bogen für KL, verstellbar, vertikal, 60x600 mm, Sprossenabstand 300 mm | Stahl, bandverzinkt DIN EN 10346, inkl. Zubehör | 01.03.2022 | 1 | St | 293.7 | 01.02.2023 |  | 308.4 | 1 | St | N13 | 4876.8 | g | 73089059 | DE
KGS 60.603 F | 4013339574506 | Bogen für KL, verstellbar, vertikal, 60x600 mm, Sprossenabstand 300 mm | Stahl, feuerverzinkt DIN EN ISO 1461, inkl. Zubehör | 01.03.2022 | 1 | St | 391.3 | 01.02.2023 |  | 410.9 | 1 | St | N13 | 5334.08 | g | 73089059 | DE
KGS 100.503 F | 4013339904563 | Bogen für KL, verstellbar, vertikal, 100x500 mm,Sprossenabstand 300 mm | Stahl, feuerverzinkt DIN EN ISO 1461, inkl. Zubehör | 01.03.2022 | 1 | St | 698 | 01.02.2023 |  | 733 | 1 | St | N13 | 8041.84 | g | 73089059 | DE
KGV 100 F | 4013339906789 | Gelenkverbinder für KL, vertikal, Höhe 100 mm | Stahl, feuerverzinkt DIN EN ISO 1461, inkl. Zubehör | 01.03.2022 | 1 | St | 36.1 | 01.02.2023 |  | 37.9 | 1 | St | N13 | 581.51 | g | 73089059 | DE
KGV 100 S | 4013339906772 | Gelenkverbinder für KL, vertikal, Höhe 100 mm | Stahl, bandverzinkt DIN EN 10346, inkl. Zubehör | 01.03.2022 | 1 | St | 29.7 | 01.02.2023 |  | 31.2 | 1 | St | N13 | 532.1 | g | 73089059 | DE
KGV 60 E3 | 4013339341856 | Gelenkverbinder für KL, vertikal, Höhe 60 mm | Edelstahl, Werkstoff-Nr.: 1.4301, AISI 304, inkl. Zubehör | 01.03.2022 | 1 | St | 33.5 | 01.02.2023 |  | 35.2 | 1 | St | N13 | 272.2 | g | 73089059 | DE
KGV 60 E5 | 4013339730353 | Gelenkverbinder für KL, vertikal, Höhe 60 mm | Edelstahl, Werkstoff-Nr.: 1.4571, inkl. Zubehör | 01.03.2022 | 1 | St | 50.7 | 01.02.2023 |  | 53.2 | 1 | St | N13 | 268.7 | g | 73089059 | DE
KGV 60 F | 4013339289943 | Gelenkverbinder für KL, vertikal, Höhe 60 mm | Stahl, feuerverzinkt DIN EN ISO 1461, inkl. Zubehör | 01.03.2022 | 1 | St | 21.5 | 01.02.2023 |  | 22.6 | 1 | St | N13 | 291.55 | g | 73089059 | DE
KGV 60 S | 4013339289929 | Gelenkverbinder für KL, vertikal, Höhe 60 mm | Stahl, bandverzinkt DIN EN 10346, inkl. Zubehör | 01.03.2022 | 1 | St | 19.8 | 01.02.2023 |  | 20.8 | 1 | St | N13 | 268.5 | g | 73089059 | DE
KI 80 | 4013339192908 | Schraubkopfplatte für Profil I 80 | Stahl, feuerverzinkt DIN EN ISO 1461, inkl. Zubehör | 01.03.2022 | 1 | St | 60.5 | 01.02.2023 |  | 65.3 | 1 | St | N13 | 1359 | g | 73089059 | DE
KIA 80 | 4013339911882 | Kopfplatten-Adapter für Profil I 80 | Stahl, feuerverzinkt DIN EN ISO 1461 | 01.03.2022 | 1 | St | 121 | 01.02.2023 |  | 127.1 | 1 | St | N13 | 2409.09 | g | 73089059 | DE
KIDK 80 | 4013339195008 | Klemmkopfplatte für Profil I 80, kreuzend zum Trägerprofil | Stahl, feuerverzinkt DIN EN ISO 1461, inkl. Zubehör | 01.03.2022 | 1 | St | 120.4 | 01.02.2023 |  | 130 | 1 | St | N13 | 3101.37 | g | 73089059 | DE
KIDP 80 | 4013339195305 | Klemmkopfplatte für Profil I 80, parallel zum Trägerprofil | Stahl, feuerverzinkt DIN EN ISO 1461, inkl. Zubehör | 01.03.2022 | 1 | St | 83.9 | 01.02.2023 |  | 90.6 | 1 | St | N13 | 1504.94 | g | 73089059 | DE
KH-6W | 4013339754540 | E-KLIPS, T-Kralle mit Öse | Stahl, lackiert | 01.03.2022 | 100 | St | 128.2 | 01.02.2023 |  | 139.7 | 100 | St | N12 | 8 | g | 73269096 | QU
KIGV 80 | 4013339193103 | Schraubkopfplatte für Profil I 80, vertikal verstellbar, Deckenmontage | Stahl, feuerverzinkt DIN EN ISO 1461, inkl. Zubehör | 01.03.2022 | 1 | St | 100 | 01.02.2023 |  | 108 | 1 | St | N13 | 2170.88 | g | 73089059 | DE
KIGVQ 80 | 4013339922352 | Schraubkopfplatte für Profil I 80, vertikal verstellbar, Wandmontage | Stahl, feuerverzinkt DIN EN ISO 1461, inkl. Zubehör | 01.03.2022 | 1 | St | 102.3 | 01.02.2023 |  | 110.5 | 1 | St | N13 | 2218.29 | g | 73089059 | DE
KK 110.100 | 4013339952144 | GFK-Kabelrinne, 110x100x3000 mm, angeformtem Verbinder, ungelocht | Polyester glasfaserverstärkt, gepresst, RAL 7032, kieselgrau | 01.03.2022 | 1 | M | 59.8 | 01.02.2023 |  | 62.8 | 1 | M | N15 | 2300 | g | 39259020 | FR
KK 110.200 | 4013339952151 | GFK-Kabelrinne, 110x200x3000 mm, angeformtem Verbinder, ungelocht | Polyester glasfaserverstärkt, gepresst, RAL 7032, kieselgrau | 01.03.2022 | 1 | M | 65.9 | 01.02.2023 |  | 69.2 | 1 | M | N15 | 3000 | g | 39259020 | FR
KK 110.300 | 4013339952168 | GFK-Kabelrinne, 110x300x3000 mm, angeformtem Verbinder, ungelocht | Polyester glasfaserverstärkt, gepresst, RAL 7032, kieselgrau | 01.03.2022 | 1 | M | 78.4 | 01.02.2023 |  | 82.3 | 1 | M | N15 | 3800 | g | 39259020 | FR
KK 50.100 | 4013339952021 | GFK-Kabelrinne, 50x100x3000 mm, angeformtem Verbinder, ungelocht | Polyester glasfaserverstärkt, gepresst, RAL 7032, kieselgrau | 01.03.2022 | 1 | M | 29.2 | 01.02.2023 |  | 30.7 | 1 | M | N15 | 980 | g | 39259020 | FR
KK 50.150 | 4013339952038 | GFK-Kabelrinne, 50x150x3000 mm, angeformtem Verbinder, ungelocht | Polyester glasfaserverstärkt, gepresst, RAL 7032, kieselgrau | 01.03.2022 | 1 | M | 32.7 | 01.02.2023 |  | 34.3 | 1 | M | N15 | 1250 | g | 39259020 | FR
KK 50.200 | 4013339952045 | GFK-Kabelrinne, 50x200x3000 mm, angeformtem Verbinder, ungelocht | Polyester glasfaserverstärkt, gepresst, RAL 7032, kieselgrau | 01.03.2022 | 1 | M | 36.1 | 01.02.2023 |  | 37.9 | 1 | M | N15 | 1520 | g | 39259020 | FR
KK 50.300 | 4013339952052 | GFK-Kabelrinne, 50x300x3000 mm, angeformtem Verbinder, ungelocht | Polyester glasfaserverstärkt, gepresst, RAL 7032, kieselgrau | 01.03.2022 | 1 | M | 44.1 | 01.02.2023 |  | 46.3 | 1 | M | N15 | 2100 | g | 39259020 | FR
KK 80.100 | 4013339952069 | GFK-Kabelrinne, 80x100x3000 mm, angeformtem Verbinder, ungelocht | Polyester glasfaserverstärkt, gepresst, RAL 7032, kieselgrau | 01.03.2022 | 1 | M | 34.4 | 01.02.2023 |  | 36.1 | 1 | M | N15 | 1270 | g | 39259020 | FR
KK 80.150 | 4013339952076 | GFK-Kabelrinne, 80x150x3000 mm, angeformtem Verbinder, ungelocht | Polyester glasfaserverstärkt, gepresst, RAL 7032, kieselgrau | 01.03.2022 | 1 | M | 42.3 | 01.02.2023 |  | 44.4 | 1 | M | N15 | 1650 | g | 39259020 | FR
KK 80.200 | 4013339952083 | GFK-Kabelrinne, 80x200x3000 mm, angeformtem Verbinder, ungelocht | Polyester glasfaserverstärkt, gepresst, RAL 7032, kieselgrau | 01.03.2022 | 1 | M | 47.4 | 01.02.2023 |  | 49.8 | 1 | M | N15 | 1950 | g | 39259020 | FR
KK 80.250 | 4013339952090 | GFK-Kabelrinne, 80x250x3000 mm, angeformtem Verbinder, ungelocht | Polyester glasfaserverstärkt, gepresst, RAL 7032, kieselgrau | 01.03.2022 | 1 | M | 56.5 | 01.02.2023 |  | 59.3 | 1 | M | N15 | 2200 | g | 39259020 | FR
KK 80.300 | 4013339952106 | GFK-Kabelrinne, 80x300x3000 mm,angeformtem Verbinder, ungelocht | Polyester glasfaserverstärkt, gepresst, RAL 7032, kieselgrau | 01.03.2022 | 1 | M | 62.9 | 01.02.2023 |  | 66 | 1 | M | N15 | 2300 | g | 39259020 | FR
KK 80.400 | 4013339952113 | GFK-Kabelrinne, 80x400x3000 mm, angeformtem Verbinder, ungelocht | Polyester glasfaserverstärkt, gepresst, RAL 7032, kieselgrau | 01.03.2022 | 1 | M | 83.5 | 01.02.2023 |  | 87.7 | 1 | M | N15 | 3900 | g | 39259020 | FR
KK 80.500 | 4013339952120 | GFK-Kabelrinne, 80x500x3000 mm, angeformtem Verbinder, ungelocht | Polyester glasfaserverstärkt, gepresst, RAL 7032, kieselgrau | 01.03.2022 | 1 | M | 102.9 | 01.02.2023 |  | 108 | 1 | M | N15 | 4600 | g | 39259020 | FR
KK 80.600 | 4013339952137 | GFK-Kabelrinne, 80x600x3000 mm, angeformtem Verbinder, ungelocht | Polyester glasfaserverstärkt, gepresst, RAL 7032, kieselgrau | 01.03.2022 | 1 | M | 127.2 | 01.02.2023 |  | 133.6 | 1 | M | N15 | 4700 | g | 39259020 | FR
KKAT 300 | 4013339815708 | Klemmadapter, 90° Auslegeranordnung | Stahl, feuerverzinkt DIN EN ISO 1461, inkl. Zubehör | 01.03.2022 | 1 | St | 71.3 | 01.02.2023 |  | 77 | 1 | St | N13 | 1407.26 | g | 73089059 | DE
KKATS 400 F | 4013339081752 | Klemmadapter schwer, Auslegeranordnung | Stahl, feuerverzinkt DIN EN ISO 1461, inkl. Zubehör | 01.03.2022 | 1 | St | 190.9 | 01.02.2023 |  | 206.2 | 1 | St | N13 | 3867.47 | g | 73089059 | DE
KIQ 80 | 4013339903009 | Schraubkopfplatte, quer für Profil I 80 | Stahl, feuerverzinkt DIN EN ISO 1461, inkl. Zubehör | 01.03.2022 | 1 | St | 69.4 | 01.02.2023 |  | 75 | 1 | St | N13 | 1517.59 | g | 73089059 | DE
KK 110.500 | 4013339952182 | GFK-Kabelrinne, 110x500x3000 mm, angeformtem Verbinder, ungelocht | Polyester glasfaserverstärkt, gepresst, RAL 7032, kieselgrau | 01.03.2022 | 1 | M | 117.7 | 01.02.2023 |  | 123.6 | 1 | M | N15 | 5200 | g | 39259020 | FR
KK 110.600 | 4013339952199 | GFK-Kabelrinne, 110x600x3000 mm, angeformtem Verbinder, ungelocht | Polyester glasfaserverstärkt, gepresst, RAL 7032, kieselgrau | 01.03.2022 | 1 | M | 144 | 01.02.2023 |  | 151.2 | 1 | M | N15 | 6000 | g | 39259020 | FR
KK 110.400 | 4013339952175 | GFK-Kabelrinne, 110x400x3000 mm, angeformtem Verbinder, ungelocht | Polyester glasfaserverstärkt, gepresst, RAL 7032, kieselgrau | 01.03.2022 | 1 | M | 91.6 | 01.02.2023 |  | 96.2 | 1 | M | N15 | 4500 | g | 39259020 | FR
KK 20.050 | 4013339952007 | GFK-Kabelrinne, 20x55x3000 mm, angeformtem Verbinder, ungelocht | Polyester glasfaserverstärkt, gepresst, RAL 7032, kieselgrau | 01.03.2022 | 1 | M | 19.1 | 01.02.2023 |  | 20.1 | 1 | M | N15 | 500 | g | 39259020 | FR
KK 50.050 | 4013339952014 | GFK-Kabelrinne, 50x50x3000 mm, angeformtem Verbinder, ungelocht | Polyester glasfaserverstärkt, gepresst, RAL 7032, kieselgrau | 01.03.2022 | 1 | M | 26.1 | 01.02.2023 |  | 27.4 | 1 | M | N15 | 700 | g | 39259020 | FR
KKB 110.100 | 4013339953288 | GFK-Bogen 90° für KK, groß, 110x100 mm, mit angeformtem Verbinder | Polyester glasfaserverstärkt, gepresst, RAL 7032, kieselgrau | 01.03.2022 | 1 | St | 346 | 01.02.2023 |  | 363.3 | 1 | St | N15 | 980 | g | 39259020 | FR
KKB 110.200 | 4013339953295 | GFK-Bogen 90° für KK, groß, 110x200 mm, mit angeformtem Verbinder | Polyester glasfaserverstärkt, gepresst, RAL 7032, kieselgrau | 01.03.2022 | 1 | St | 369.7 | 01.02.2023 |  | 388.2 | 1 | St | N15 | 1325 | g | 39259020 | FR
KKB 110.300 | 4013339953301 | GFK-Bogen 90° für KK, groß, 110x300 mm, mit angeformtem Verbinder | Polyester glasfaserverstärkt, gepresst, RAL 7032, kieselgrau | 01.03.2022 | 1 | St | 393.3 | 01.02.2023 |  | 413 | 1 | St | N15 | 2170 | g | 39259020 | FR
KKB 110.400 | 4013339953318 | GFK-Bogen 90° für KK,groß,110x400 mm,mit integrierten Verbinderlaschen | Polyester glasfaserverstärkt, gepresst, RAL 7032, kieselgrau | 01.03.2022 | 1 | St | 839 | 01.02.2023 |  | 881 | 1 | St | N15 | 3600 | g | 39259020 | FR
KKB 110.500 | 4013339953325 | GFK-Bogen 90° für KK,groß,110x500 mm,mit integrierten Verbinderlaschen | Polyester glasfaserverstärkt, gepresst, RAL 7032, kieselgrau | 01.03.2022 | 1 | St | 920 | 01.02.2023 |  | 966 | 1 | St | N15 | 4900 | g | 39259020 | FR
KKB 50.100 | 4013339953165 | GFK-Bogen 90° für KK, groß, 50x100 mm, mit angeformtem Verbinder | Polyester glasfaserverstärkt, gepresst, RAL 7032, kieselgrau | 01.03.2022 | 1 | St | 71.8 | 01.02.2023 |  | 75.4 | 1 | St | N15 | 370 | g | 39259020 | FR
KKB 50.150 | 4013339953172 | GFK-Bogen 90° für KK, groß, 50x150 mm, mit angeformtem Verbinder | Polyester glasfaserverstärkt, gepresst, RAL 7032, kieselgrau | 01.03.2022 | 1 | St | 78.5 | 01.02.2023 |  | 82.4 | 1 | St | N15 | 600 | g | 39259020 | FR
KKB 50.200 | 4013339953189 | GFK-Bogen 90° für KK, groß, 50x200 mm, mit angeformtem Verbinder | Polyester glasfaserverstärkt, gepresst, RAL 7032, kieselgrau | 01.03.2022 | 1 | St | 81.7 | 01.02.2023 |  | 85.8 | 1 | St | N15 | 700 | g | 39259020 | FR
KKB 50.300 | 4013339953196 | GFK-Bogen 90° für KK, groß, 50x300 mm, mit angeformtem Verbinder | Polyester glasfaserverstärkt, gepresst, RAL 7032, kieselgrau | 01.03.2022 | 1 | St | 96 | 01.02.2023 |  | 100.8 | 1 | St | N15 | 1348 | g | 39259020 | FR
KKB 80.100 | 4013339953202 | GFK-Bogen 90° für KK, groß, 80x100 mm, mit angeformtem Verbinder | Polyester glasfaserverstärkt, gepresst, RAL 7032, kieselgrau | 01.03.2022 | 1 | St | 73.7 | 01.02.2023 |  | 77.4 | 1 | St | N15 | 415 | g | 39259020 | FR
KKB 110.600 | 4013339953332 | GFK-Bogen 90° für KK,groß,110x600 mm,mit integrierten Verbinderlaschen | Polyester glasfaserverstärkt, gepresst, RAL 7032, kieselgrau | 01.03.2022 | 1 | St | 985 | 01.02.2023 |  | 1034 | 1 | St | N15 | 4340 | g | 39259020 | FR
KKB 80.150 | 4013339953219 | GFK-Bogen 90° für KK, groß, 80x150 mm, mit angeformtem Verbinder | Polyester glasfaserverstärkt, gepresst, RAL 7032, kieselgrau | 01.03.2022 | 1 | St | 81.3 | 01.02.2023 |  | 85.4 | 1 | St | N15 | 435 | g | 39259020 | FR
KKB 80.200 | 4013339953226 | GFK-Bogen 90° für KK, groß, 80x200 mm, mit angeformtem Verbinder | Polyester glasfaserverstärkt, gepresst, RAL 7032, kieselgrau | 01.03.2022 | 1 | St | 85.1 | 01.02.2023 |  | 89.4 | 1 | St | N15 | 900 | g | 39259020 | FR
KKBA 110.100 | 4013339953967 | GFK-Rinnenfallbogen für KK, 110x100 mm, mit angeformtem Verbinder | Polyester glasfaserverstärkt, gepresst, RAL 7032, kieselgrau | 01.03.2022 | 1 | St | 329.9 | 01.02.2023 |  | 346.4 | 1 | St | N15 | 460 | g | 39259020 | FR
KKBA 110.200 | 4013339953974 | GFK-Rinnenfallbogen für KK, 110x200 mm, mit angeformtem Verbinder | Polyester glasfaserverstärkt, gepresst, RAL 7032, kieselgrau | 01.03.2022 | 1 | St | 337.8 | 01.02.2023 |  | 354.7 | 1 | St | N15 | 820 | g | 39259020 | FR
KKBA 110.300 | 4013339953981 | GFK-Rinnenfallbogen für KK, 110x300 mm, mit angeformtem Verbinder | Polyester glasfaserverstärkt, gepresst, RAL 7032, kieselgrau | 01.03.2022 | 1 | St | 351.2 | 01.02.2023 |  | 368.8 | 1 | St | N15 | 1100 | g | 39259020 | FR
KKBA 110.400 | 4013339953998 | GFK-Rinnenfallbogen für KK, 110x400 mm, mit angeformtem Verbinder | Polyester glasfaserverstärkt, gepresst, RAL 7032, kieselgrau | 01.03.2022 | 1 | St | 364.5 | 01.02.2023 |  | 382.7 | 1 | St | N15 | 1300 | g | 39259020 | FR
KKBA 110.500 | 4013339954001 | GFK-Rinnenfallbogen für KK, 110x500 mm, mit angeformtem Verbinder | Polyester glasfaserverstärkt, gepresst, RAL 7032, kieselgrau | 01.03.2022 | 1 | St | 382.7 | 01.02.2023 |  | 401.8 | 1 | St | N15 | 2050 | g | 39259020 | FR
KKBA 110.600 | 4013339954018 | GFK-Rinnenfallbogen für KK, 110x600 mm, mit angeformtem Verbinder | Polyester glasfaserverstärkt, gepresst, RAL 7032, kieselgrau | 01.03.2022 | 1 | St | 390.9 | 01.02.2023 |  | 410.4 | 1 | St | N15 | 1380 | g | 39259020 | FR
KKBA 50.050 | 4013339953837 | GFK-Rinnenfallbogen für KK, 50x50 mm, mit angeformtem Verbinder | Polyester glasfaserverstärkt, gepresst, RAL 7032, kieselgrau | 01.03.2022 | 1 | St | 64 | 01.02.2023 |  | 67.2 | 1 | St | N15 | 115 | g | 39259020 | FR
KKBA 50.100 | 4013339953844 | GFK-Rinnenfallbogen für KK, 50x100 mm, mit angeformtem Verbinder | Polyester glasfaserverstärkt, gepresst, RAL 7032, kieselgrau | 01.03.2022 | 1 | St | 77.7 | 01.02.2023 |  | 81.6 | 1 | St | N15 | 320 | g | 39259020 | FR
KKBA 50.150 | 4013339953851 | GFK-Rinnenfallbogen für KK, 50x150 mm, mit angeformtem Verbinder | Polyester glasfaserverstärkt, gepresst, RAL 7032, kieselgrau | 01.03.2022 | 1 | St | 87.9 | 01.02.2023 |  | 92.3 | 1 | St | N15 | 349 | g | 39259020 | FR
KKBA 50.200 | 4013339953868 | GFK-Rinnenfallbogen für KK, 50x200 mm, mit angeformtem Verbinder | Polyester glasfaserverstärkt, gepresst, RAL 7032, kieselgrau | 01.03.2022 | 1 | St | 91.6 | 01.02.2023 |  | 96.2 | 1 | St | N15 | 510 | g | 39259020 | FR
KKBA 50.300 | 4013339953875 | GFK-Rinnenfallbogen für KK, 50x300 mm, mit angeformtem Verbinder | Polyester glasfaserverstärkt, gepresst, RAL 7032, kieselgrau | 01.03.2022 | 1 | St | 112.3 | 01.02.2023 |  | 117.9 | 1 | St | N15 | 740 | g | 39259020 | FR
KKBA 80.100 | 4013339953882 | GFK-Rinnenfallbogen für KK, 80x100 mm, mit angeformtem Verbinder | Polyester glasfaserverstärkt, gepresst, RAL 7032, kieselgrau | 01.03.2022 | 1 | St | 81.3 | 01.02.2023 |  | 85.4 | 1 | St | N15 | 460 | g | 39259020 | FR
KKBA 80.150 | 4013339953899 | GFK-Rinnenfallbogen für KK, 80x150 mm, mit angeformtem Verbinder | Polyester glasfaserverstärkt, gepresst, RAL 7032, kieselgrau | 01.03.2022 | 1 | St | 92.1 | 01.02.2023 |  | 96.7 | 1 | St | N15 | 550 | g | 39259020 | FR
KKBA 80.200 | 4013339953905 | GFK-Rinnenfallbogen für KK, 80x200 mm, mit angeformtem Verbinder | Polyester glasfaserverstärkt, gepresst, RAL 7032, kieselgrau | 01.03.2022 | 1 | St | 96 | 01.02.2023 |  | 100.8 | 1 | St | N15 | 620 | g | 39259020 | FR
KKBA 80.250 | 4013339953912 | GFK-Rinnenfallbogen für KK, 80x250 mm, mit angeformtem Verbinder | Polyester glasfaserverstärkt, gepresst, RAL 7032, kieselgrau | 01.03.2022 | 1 | St | 105.7 | 01.02.2023 |  | 111 | 1 | St | N15 | 730 | g | 39259020 | FR
KKBA 80.300 | 4013339953929 | GFK-Rinnenfallbogen für KK, 80x300 mm, mit angeformtem Verbinder | Polyester glasfaserverstärkt, gepresst, RAL 7032, kieselgrau | 01.03.2022 | 1 | St | 109 | 01.02.2023 |  | 114.5 | 1 | St | N15 | 740 | g | 39259020 | FR
KKBA 80.400 | 4013339953936 | GFK-Rinnenfallbogen für KK, 80x400 mm, mit angeformtem Verbinder | Polyester glasfaserverstärkt, gepresst, RAL 7032, kieselgrau | 01.03.2022 | 1 | St | 130.2 | 01.02.2023 |  | 136.7 | 1 | St | N15 | 1000 | g | 39259020 | FR
KKBA 80.500 | 4013339953943 | GFK-Rinnenfallbogen für KK, 80x500 mm, mit angeformtem Verbinder | Polyester glasfaserverstärkt, gepresst, RAL 7032, kieselgrau | 01.03.2022 | 1 | St | 172.4 | 01.02.2023 |  | 181 | 1 | St | N15 | 1130 | g | 39259020 | FR
KKBA 80.600 | 4013339953950 | GFK-Rinnenfallbogen für KK, 80x600 mm, mit angeformtem Verbinder | Polyester glasfaserverstärkt, gepresst, RAL 7032, kieselgrau | 01.03.2022 | 1 | St | 207.6 | 01.02.2023 |  | 218 | 1 | St | N15 | 1340 | g | 39259020 | FR
KKBAD 110.100 | 4013339956753 | GFK-Deckel für Rinnenfallbogen Höhe 110 mm, Breite 100 mm | Polyester glasfaserverstärkt, gepresst, RAL 7032, kieselgrau | 01.03.2022 | 1 | St | 276.9 | 01.02.2023 |  | 290.7 | 1 | St | N15 | 350 | g | 39259020 | FR
KKBAD 110.200 | 4013339956760 | GFK-Deckel für Rinnenfallbogen Höhe 110 mm, Breite 200 mm | Polyester glasfaserverstärkt, gepresst, RAL 7032, kieselgrau | 01.03.2022 | 1 | St | 290.3 | 01.02.2023 |  | 304.8 | 1 | St | N15 | 500 | g | 39259020 | FR
KKBAD 110.300 | 4013339956777 | GFK-Deckel für Rinnenfallbogen Höhe 110 mm, Breite 300 mm | Polyester glasfaserverstärkt, gepresst, RAL 7032, kieselgrau | 01.03.2022 | 1 | St | 309 | 01.02.2023 |  | 324.5 | 1 | St | N15 | 700 | g | 39259020 | FR
KKBAD 110.400 | 4013339956784 | GFK-Deckel für Rinnenfallbogen Höhe 110 mm, Breite 400 mm | Polyester glasfaserverstärkt, gepresst, RAL 7032, kieselgrau | 01.03.2022 | 1 | St | 335.4 | 01.02.2023 |  | 352.2 | 1 | St | N15 | 800 | g | 39259020 | FR
KKBAD 110.500 | 4013339956791 | GFK-Deckel für Rinnenfallbogen Höhe 110 mm, Breite 500 mm | Polyester glasfaserverstärkt, gepresst, RAL 7032, kieselgrau | 01.03.2022 | 1 | St | 487.7 | 01.02.2023 |  | 512 | 1 | St | N15 | 1200 | g | 39259020 | FR
KKBAD 110.600 | 4013339956807 | GFK-Deckel für Rinnenfallbogen Höhe 110 mm, Breite 600 mm | Polyester glasfaserverstärkt, gepresst, RAL 7032, kieselgrau | 01.03.2022 | 1 | St | 493.6 | 01.02.2023 |  | 518 | 1 | St | N15 | 1300 | g | 39259020 | FR
KKBAD 50.050 | 4013339956623 | GFK-Deckel für Rinnenfallbogen Höhe 50 mm, Breite 50 mm | Polyester glasfaserverstärkt, gepresst, RAL 7032, kieselgrau | 01.03.2022 | 1 | St | 59.1 | 01.02.2023 |  | 62.1 | 1 | St | N15 | 78 | g | 39259020 | FR
KKBAD 50.100 | 4013339956630 | GFK-Deckel für Rinnenfallbogen Höhe 50 mm, Breite 100 mm | Polyester glasfaserverstärkt, gepresst, RAL 7032, kieselgrau | 01.03.2022 | 1 | St | 71.6 | 01.02.2023 |  | 75.2 | 1 | St | N15 | 100 | g | 39259020 | FR
KKBAD 50.150 | 4013339956647 | GFK-Deckel für Rinnenfallbogen Höhe 50 mm, Breite 150 mm | Polyester glasfaserverstärkt, gepresst, RAL 7032, kieselgrau | 01.03.2022 | 1 | St | 81.3 | 01.02.2023 |  | 85.4 | 1 | St | N15 | 420 | g | 39259020 | FR
KKBAD 50.200 | 4013339956654 | GFK-Deckel für Rinnenfallbogen Höhe 50 mm, Breite 200 mm | Polyester glasfaserverstärkt, gepresst, RAL 7032, kieselgrau | 01.03.2022 | 1 | St | 84.6 | 01.02.2023 |  | 88.8 | 1 | St | N15 | 510 | g | 39259020 | FR
KKBAD 50.300 | 4013339956661 | GFK-Deckel für Rinnenfallbogen Höhe 50 mm, Breite 300 mm | Polyester glasfaserverstärkt, gepresst, RAL 7032, kieselgrau | 01.03.2022 | 1 | St | 105.2 | 01.02.2023 |  | 110.5 | 1 | St | N15 | 650 | g | 39259020 | FR
KKBAD 80.100 | 4013339956678 | GFK-Deckel für Rinnenfallbogen Höhe 80 mm, Breite 100 mm | Polyester glasfaserverstärkt, gepresst, RAL 7032, kieselgrau | 01.03.2022 | 1 | St | 71.6 | 01.02.2023 |  | 75.2 | 1 | St | N15 | 295 | g | 39259020 | FR
KKBAD 80.150 | 4013339956685 | GFK-Deckel für Rinnenfallbogen Höhe 80 mm, Breite 150 mm | Polyester glasfaserverstärkt, gepresst, RAL 7032, kieselgrau | 01.03.2022 | 1 | St | 81.3 | 01.02.2023 |  | 85.4 | 1 | St | N15 | 390 | g | 39259020 | FR
KKBAD 80.200 | 4013339956692 | GFK-Deckel für Rinnenfallbogen Höhe 80 mm, Breite 200 mm | Polyester glasfaserverstärkt, gepresst, RAL 7032, kieselgrau | 01.03.2022 | 1 | St | 84.6 | 01.02.2023 |  | 88.8 | 1 | St | N15 | 510 | g | 39259020 | FR
KKBAD 80.250 | 4013339956708 | GFK-Deckel für Rinnenfallbogen Höhe 80 mm, Breite 250 mm | Polyester glasfaserverstärkt, gepresst, RAL 7032, kieselgrau | 01.03.2022 | 1 | St | 97.9 | 01.02.2023 |  | 102.8 | 1 | St | N15 | 610 | g | 39259020 | FR
KKBAD 80.300 | 4013339956715 | GFK-Deckel für Rinnenfallbogen Höhe 80 mm, Breite 300 mm | Polyester glasfaserverstärkt, gepresst, RAL 7032, kieselgrau | 01.03.2022 | 1 | St | 100.7 | 01.02.2023 |  | 105.7 | 1 | St | N15 | 720 | g | 39259020 | FR
KKBAD 80.400 | 4013339956722 | GFK-Deckel für Rinnenfallbogen Höhe 80 mm, Breite 400 mm | Polyester glasfaserverstärkt, gepresst, RAL 7032, kieselgrau | 01.03.2022 | 1 | St | 120.3 | 01.02.2023 |  | 126.3 | 1 | St | N15 | 900 | g | 39259020 | FR
KKBAD 80.500 | 4013339956739 | GFK-Deckel für Rinnenfallbogen Höhe 80 mm, Breite 500 mm | Polyester glasfaserverstärkt, gepresst, RAL 7032, kieselgrau | 01.03.2022 | 1 | St | 159.5 | 01.02.2023 |  | 167.5 | 1 | St | N15 | 1200 | g | 39259020 | FR
KKBAD 80.600 | 4013339956746 | GFK-Deckel für Rinnenfallbogen Höhe 80 mm, Breite 600 mm | Polyester glasfaserverstärkt, gepresst, RAL 7032, kieselgrau | 01.03.2022 | 1 | St | 191.9 | 01.02.2023 |  | 201.5 | 1 | St | N15 | 1360 | g | 39259020 | FR
KKBD 100 | 4013339956371 | GFK-Deckel für Bogen 90°, groß, Breite 100 mm | Polyester glasfaserverstärkt, gepresst, RAL 7032, kieselgrau | 01.03.2022 | 1 | St | 62.8 | 01.02.2023 |  | 65.9 | 1 | St | N15 | 195 | g | 39259020 | FR
KKBI 110.100 | 4013339954155 | GFK-Rinnensteigbogen für KK, 110x100 mm, mit angeformtem Verbinder | Polyester glasfaserverstärkt, gepresst, RAL 7032, kieselgrau | 01.03.2022 | 1 | St | 329.9 | 01.02.2023 |  | 346.4 | 1 | St | N15 | 530 | g | 39259020 | FR
KKBI 110.200 | 4013339954162 | GFK-Rinnensteigbogen für KK, 110x200 mm, mit angeformtem Verbinder | Polyester glasfaserverstärkt, gepresst, RAL 7032, kieselgrau | 01.03.2022 | 1 | St | 337.8 | 01.02.2023 |  | 354.7 | 1 | St | N15 | 1000 | g | 39259020 | FR
KKBI 110.300 | 4013339954179 | GFK-Rinnensteigbogen für KK, 110x300 mm, mit angeformtem Verbinder | Polyester glasfaserverstärkt, gepresst, RAL 7032, kieselgrau | 01.03.2022 | 1 | St | 346.3 | 01.02.2023 |  | 363.6 | 1 | St | N15 | 1230 | g | 39259020 | FR
KKBI 110.400 | 4013339954186 | GFK-Rinnensteigbogen für KK, 110x400 mm, mit angeformtem Verbinder | Polyester glasfaserverstärkt, gepresst, RAL 7032, kieselgrau | 01.03.2022 | 1 | St | 364.5 | 01.02.2023 |  | 382.7 | 1 | St | N15 | 1430 | g | 39259020 | FR
KKBI 110.500 | 4013339954193 | GFK-Rinnensteigbogen für KK, 110x500 mm, mit angeformtem Verbinder | Polyester glasfaserverstärkt, gepresst, RAL 7032, kieselgrau | 01.03.2022 | 1 | St | 382.7 | 01.02.2023 |  | 401.8 | 1 | St | N15 | 1750 | g | 39259020 | FR
KKBI 110.600 | 4013339954209 | GFK-Rinnensteigbogen für KK, 110x600 mm, mit angeformtem Verbinder | Polyester glasfaserverstärkt, gepresst, RAL 7032, kieselgrau | 01.03.2022 | 1 | St | 390.9 | 01.02.2023 |  | 410.4 | 1 | St | N15 | 1700 | g | 39259020 | FR
KKBI 50.050 | 4013339954025 | GFK-Rinnensteigbogen für KK, 50x50 mm, mit angeformtem Verbinder | Polyester glasfaserverstärkt, gepresst, RAL 7032, kieselgrau | 01.03.2022 | 1 | St | 64 | 01.02.2023 |  | 67.2 | 1 | St | N15 | 117 | g | 39259020 | FR
KKBI 50.100 | 4013339954032 | GFK-Rinnensteigbogen für KK, 50x100 mm, mit angeformtem Verbinder | Polyester glasfaserverstärkt, gepresst, RAL 7032, kieselgrau | 01.03.2022 | 1 | St | 77.7 | 01.02.2023 |  | 81.6 | 1 | St | N15 | 375 | g | 39259020 | FR
KKBI 50.150 | 4013339954049 | GFK-Rinnensteigbogen für KK, 50x150 mm, mit angeformtem Verbinder | Polyester glasfaserverstärkt, gepresst, RAL 7032, kieselgrau | 01.03.2022 | 1 | St | 87.9 | 01.02.2023 |  | 92.3 | 1 | St | N15 | 610 | g | 39259020 | FR
KKBI 50.200 | 4013339954056 | GFK-Rinnensteigbogen für KK, 50x200 mm, mit angeformtem Verbinder | Polyester glasfaserverstärkt, gepresst, RAL 7032, kieselgrau | 01.03.2022 | 1 | St | 91.6 | 01.02.2023 |  | 96.2 | 1 | St | N15 | 770 | g | 39259020 | FR
KKBI 50.300 | 4013339954063 | GFK-Rinnensteigbogen für KK, 50x300 mm, mit angeformtem Verbinder | Polyester glasfaserverstärkt, gepresst, RAL 7032, kieselgrau | 01.03.2022 | 1 | St | 113.7 | 01.02.2023 |  | 119.4 | 1 | St | N15 | 909 | g | 39259020 | FR
KKBI 80.100 | 4013339954070 | GFK-Rinnensteigbogen für KK, 80x100 mm, mit angeformtem Verbinder | Polyester glasfaserverstärkt, gepresst, RAL 7032, kieselgrau | 01.03.2022 | 1 | St | 81.3 | 01.02.2023 |  | 85.4 | 1 | St | N15 | 530 | g | 39259020 | FR
KKBI 80.150 | 4013339954087 | GFK-Rinnensteigbogen für KK, 80x150 mm, mit angeformtem Verbinder | Polyester glasfaserverstärkt, gepresst, RAL 7032, kieselgrau | 01.03.2022 | 1 | St | 92.1 | 01.02.2023 |  | 96.7 | 1 | St | N15 | 640 | g | 39259020 | FR
KKBI 80.200 | 4013339954094 | GFK-Rinnensteigbogen für KK, 80x200 mm, mit angeformtem Verbinder | Polyester glasfaserverstärkt, gepresst, RAL 7032, kieselgrau | 01.03.2022 | 1 | St | 96 | 01.02.2023 |  | 100.8 | 1 | St | N15 | 750 | g | 39259020 | FR
KKBI 80.250 | 4013339954100 | GFK-Rinnensteigbogen für KK, 80x250 mm, mit angeformtem Verbinder | Polyester glasfaserverstärkt, gepresst, RAL 7032, kieselgrau | 01.03.2022 | 1 | St | 105.7 | 01.02.2023 |  | 111 | 1 | St | N15 | 900 | g | 39259020 | FR
KKBI 80.300 | 4013339954117 | GFK-Rinnensteigbogen für KK, 80x300 mm, mit angeformtem Verbinder | Polyester glasfaserverstärkt, gepresst, RAL 7032, kieselgrau | 01.03.2022 | 1 | St | 109 | 01.02.2023 |  | 114.5 | 1 | St | N15 | 1020 | g | 39259020 | FR
KKBI 80.400 | 4013339954124 | GFK-Rinnensteigbogen für KK, 80x400 mm, mit angeformtem Verbinder | Polyester glasfaserverstärkt, gepresst, RAL 7032, kieselgrau | 01.03.2022 | 1 | St | 130.2 | 01.02.2023 |  | 136.7 | 1 | St | N15 | 1230 | g | 39259020 | FR
KKBI 80.500 | 4013339954131 | GFK-Rinnensteigbogen für KK, 80x500 mm, mit angeformtem Verbinder | Polyester glasfaserverstärkt, gepresst, RAL 7032, kieselgrau | 01.03.2022 | 1 | St | 172.4 | 01.02.2023 |  | 181 | 1 | St | N15 | 1450 | g | 39259020 | FR
KKBI 80.600 | 4013339954148 | GFK-Rinnensteigbogen für KK, 80x600 mm, mit angeformtem Verbinder | Polyester glasfaserverstärkt, gepresst, RAL 7032, kieselgrau | 01.03.2022 | 1 | St | 207.6 | 01.02.2023 |  | 218 | 1 | St | N15 | 1700 | g | 39259020 | FR
KKBID 110.100 | 4013339956944 | GFK-Deckel für Rinnensteigbogen Höhe 100 mm, Breite 100 mm | Polyester glasfaserverstärkt, gepresst, RAL 7032, kieselgrau | 01.03.2022 | 1 | St | 276.9 | 01.02.2023 |  | 290.7 | 1 | St | N15 | 180 | g | 39259020 | FR
KKBID 110.200 | 4013339956951 | GFK-Deckel für Rinnensteigbogen Höhe 100 mm, Breite 200 mm | Polyester glasfaserverstärkt, gepresst, RAL 7032, kieselgrau | 01.03.2022 | 1 | St | 290.3 | 01.02.2023 |  | 304.8 | 1 | St | N15 | 300 | g | 39259020 | FR
KKBID 110.300 | 4013339956968 | GFK-Deckel für Rinnensteigbogen Höhe 100 mm, Breite 300 mm | Polyester glasfaserverstärkt, gepresst, RAL 7032, kieselgrau | 01.03.2022 | 1 | St | 309 | 01.02.2023 |  | 324.5 | 1 | St | N15 | 500 | g | 39259020 | FR
KKBID 110.400 | 4013339956975 | GFK-Deckel für Rinnensteigbogen Höhe 100 mm, Breite 400 mm | Polyester glasfaserverstärkt, gepresst, RAL 7032, kieselgrau | 01.03.2022 | 1 | St | 335.4 | 01.02.2023 |  | 352.2 | 1 | St | N15 | 1000 | g | 39259020 | FR
KKBID 110.500 | 4013339956982 | GFK-Deckel für Rinnensteigbogen Höhe 100 mm, Breite 500 mm | Polyester glasfaserverstärkt, gepresst, RAL 7032, kieselgrau | 01.03.2022 | 1 | St | 487.7 | 01.02.2023 |  | 512 | 1 | St | N15 | 1200 | g | 39259020 | FR
KKBID 110.600 | 4013339956999 | GFK-Deckel für Rinnensteigbogen Höhe 100 mm, Breite 600 mm | Polyester glasfaserverstärkt, gepresst, RAL 7032, kieselgrau | 01.03.2022 | 1 | St | 493.6 | 01.02.2023 |  | 518 | 1 | St | N15 | 1300 | g | 39259020 | FR
KKBID 50.050 | 4013339956814 | GFK-Deckel für Rinnensteigbogen Höhe 50 mm, Breite 50 mm | Polyester glasfaserverstärkt, gepresst, RAL 7032, kieselgrau | 01.03.2022 | 1 | St | 59.1 | 01.02.2023 |  | 62.1 | 1 | St | N15 | 50 | g | 39259020 | FR
KKBID 50.100 | 4013339956821 | GFK-Deckel für Rinnensteigbogen Höhe 50 mm, Breite 100 mm | Polyester glasfaserverstärkt, gepresst, RAL 7032, kieselgrau | 01.03.2022 | 1 | St | 71.6 | 01.02.2023 |  | 75.2 | 1 | St | N15 | 200 | g | 39259020 | FR
KKBID 50.150 | 4013339956838 | GFK-Deckel für Rinnensteigbogen Höhe 50 mm, Breite 150 mm | Polyester glasfaserverstärkt, gepresst, RAL 7032, kieselgrau | 01.03.2022 | 1 | St | 81.3 | 01.02.2023 |  | 85.4 | 1 | St | N15 | 420 | g | 39259020 | FR
KKBID 50.200 | 4013339956845 | GFK-Deckel für Rinnensteigbogen Höhe 50 mm, Breite 200 mm | Polyester glasfaserverstärkt, gepresst, RAL 7032, kieselgrau | 01.03.2022 | 1 | St | 84.6 | 01.02.2023 |  | 88.8 | 1 | St | N15 | 500 | g | 39259020 | FR
KKBID 50.300 | 4013339956852 | GFK-Deckel für Rinnensteigbogen Höhe 50 mm, Breite 300 mm | Polyester glasfaserverstärkt, gepresst, RAL 7032, kieselgrau | 01.03.2022 | 1 | St | 104.1 | 01.02.2023 |  | 109.3 | 1 | St | N15 | 630 | g | 39259020 | FR
KKBID 80.100 | 4013339956869 | GFK-Deckel für Rinnensteigbogen Höhe 80 mm, Breite 100 mm | Polyester glasfaserverstärkt, gepresst, RAL 7032, kieselgrau | 01.03.2022 | 1 | St | 71.6 | 01.02.2023 |  | 75.2 | 1 | St | N15 | 180 | g | 39259020 | FR
KKBID 80.150 | 4013339956876 | GFK-Deckel für Rinnensteigbogen Höhe 80 mm, Breite 150 mm | Polyester glasfaserverstärkt, gepresst, RAL 7032, kieselgrau | 01.03.2022 | 1 | St | 81.3 | 01.02.2023 |  | 85.4 | 1 | St | N15 | 245 | g | 39259020 | FR
KKBID 80.200 | 4013339956883 | GFK-Deckel für Rinnensteigbogen Höhe 80 mm, Breite 200 mm | Polyester glasfaserverstärkt, gepresst, RAL 7032, kieselgrau | 01.03.2022 | 1 | St | 84.6 | 01.02.2023 |  | 88.8 | 1 | St | N15 | 330 | g | 39259020 | FR
KKBID 80.250 | 4013339956890 | GFK-Deckel für Rinnensteigbogen Höhe 80 mm, Breite 250 mm | Polyester glasfaserverstärkt, gepresst, RAL 7032, kieselgrau | 01.03.2022 | 1 | St | 97.9 | 01.02.2023 |  | 102.8 | 1 | St | N15 | 400 | g | 39259020 | FR
KKBID 80.300 | 4013339956906 | GFK-Deckel für Rinnensteigbogen Höhe 80 mm, Breite 300 mm | Polyester glasfaserverstärkt, gepresst, RAL 7032, kieselgrau | 01.03.2022 | 1 | St | 100.7 | 01.02.2023 |  | 105.7 | 1 | St | N15 | 455 | g | 39259020 | FR
KKBID 80.400 | 4013339956913 | GFK-Deckel für Rinnensteigbogen Höhe 80 mm, Breite 400 mm | Polyester glasfaserverstärkt, gepresst, RAL 7032, kieselgrau | 01.03.2022 | 1 | St | 120.3 | 01.02.2023 |  | 126.3 | 1 | St | N15 | 610 | g | 39259020 | FR
KKBID 80.500 | 4013339956920 | GFK-Deckel für Rinnensteigbogen Höhe 80 mm, Breite 500 mm | Polyester glasfaserverstärkt, gepresst, RAL 7032, kieselgrau | 01.03.2022 | 1 | St | 159.5 | 01.02.2023 |  | 167.5 | 1 | St | N15 | 730 | g | 39259020 | FR
KKBID 80.600 | 4013339956937 | GFK-Deckel für Rinnensteigbogen Höhe 80 mm, Breite 600 mm | Polyester glasfaserverstärkt, gepresst, RAL 7032, kieselgrau | 01.03.2022 | 1 | St | 191.9 | 01.02.2023 |  | 201.5 | 1 | St | N15 | 950 | g | 39259020 | FR
KKC 110.100 | 4013339953523 | GFK-Bogen 45° für KK, 110x100 mm, mit angeformtem Verbinder | Polyester glasfaserverstärkt, gepresst, RAL 7032, kieselgrau | 01.03.2022 | 1 | St | 247.2 | 01.02.2023 |  | 259.6 | 1 | St | N15 | 220 | g | 39259020 | FR
KKB 80.250 | 4013339953233 | GFK-Bogen 90° für KK, groß, 80x250 mm, mit angeformtem Verbinder | Polyester glasfaserverstärkt, gepresst, RAL 7032, kieselgrau | 01.03.2022 | 1 | St | 95 | 01.02.2023 |  | 99.8 | 1 | St | N15 | 1465 | g | 39259020 | FR
KKB 80.300 | 4013339953240 | GFK-Bogen 90° für KK, groß, 80x300 mm, mit angeformtem Verbinder | Polyester glasfaserverstärkt, gepresst, RAL 7032, kieselgrau | 01.03.2022 | 1 | St | 98.7 | 01.02.2023 |  | 103.6 | 1 | St | N15 | 1700 | g | 39259020 | FR
KKB 80.400 | 4013339953257 | GFK-Bogen 90° für KK,groß,80x400 mm, mit integrierten Verbinderlaschen | Polyester glasfaserverstärkt, gepresst, RAL 7032, kieselgrau | 01.03.2022 | 1 | St | 275.3 | 01.02.2023 |  | 289.1 | 1 | St | N15 | 2720 | g | 39259020 | FR
KKB 80.500 | 4013339953264 | GFK-Bogen 90° für KK,groß,80x500 mm, mit integrierten Verbinderlaschen | Polyester glasfaserverstärkt, gepresst, RAL 7032, kieselgrau | 01.03.2022 | 1 | St | 302.5 | 01.02.2023 |  | 317.6 | 1 | St | N15 | 3770 | g | 39259020 | FR
KKB 80.600 | 4013339953271 | GFK-Bogen 90° für KK,groß,80x600 mm, mit integrierten Verbinderlaschen | Polyester glasfaserverstärkt, gepresst, RAL 7032, kieselgrau | 01.03.2022 | 1 | St | 330.1 | 01.02.2023 |  | 346.6 | 1 | St | N15 | 4420 | g | 39259020 | FR
KKBD 150 | 4013339956388 | GFK-Deckel für Bogen 90°, groß, Breite 150 mm | Polyester glasfaserverstärkt, gepresst, RAL 7032, kieselgrau | 01.03.2022 | 1 | St | 71.4 | 01.02.2023 |  | 75 | 1 | St | N15 | 430 | g | 39259020 | FR
KKBD 200 | 4013339956395 | GFK-Deckel für Bogen 90°, groß, Breite 200 mm | Polyester glasfaserverstärkt, gepresst, RAL 7032, kieselgrau | 01.03.2022 | 1 | St | 75 | 01.02.2023 |  | 78.8 | 1 | St | N15 | 680 | g | 39259020 | FR
KKBD 250 | 4013339956401 | GFK-Deckel für Bogen 90°, groß, Breite 250 mm | Polyester glasfaserverstärkt, gepresst, RAL 7032, kieselgrau | 01.03.2022 | 1 | St | 87.6 | 01.02.2023 |  | 92 | 1 | St | N15 | 970 | g | 39259020 | FR
KKBD 300 | 4013339956418 | GFK-Deckel für Bogen 90°, groß, Breite 300 mm | Polyester glasfaserverstärkt, gepresst, RAL 7032, kieselgrau | 01.03.2022 | 1 | St | 91.2 | 01.02.2023 |  | 95.8 | 1 | St | N15 | 1150 | g | 39259020 | FR
KKBD 500 | 4013339956432 | GFK-Deckel für Bogen 90°, groß, Breite 500 mm | Polyester glasfaserverstärkt, gepresst, RAL 7032, kieselgrau | 01.03.2022 | 1 | St | 448.7 | 01.02.2023 |  | 471.1 | 1 | St | N15 | 3340 | g | 39259020 | FR
KKBD 600 | 4013339956449 | GFK-Deckel für Bogen 90°, groß, Breite 600 mm | Polyester glasfaserverstärkt, gepresst, RAL 7032, kieselgrau | 01.03.2022 | 1 | St | 481.9 | 01.02.2023 |  | 506 | 1 | St | N15 | 4030 | g | 39259020 | FR
KKBD 400 | 4013339956425 | GFK-Deckel für Bogen 90°, groß, Breite 400 mm | Polyester glasfaserverstärkt, gepresst, RAL 7032, kieselgrau | 01.03.2022 | 1 | St | 408.1 | 01.02.2023 |  | 428.5 | 1 | St | N15 | 2410 | g | 39259020 | FR
KKC 110.200 | 4013339953530 | GFK-Bogen 45° für KK, 110x200 mm, mit angeformtem Verbinder | Polyester glasfaserverstärkt, gepresst, RAL 7032, kieselgrau | 01.03.2022 | 1 | St | 264.6 | 01.02.2023 |  | 277.8 | 1 | St | N15 | 650 | g | 39259020 | FR
KKC 110.300 | 4013339953547 | GFK-Bogen 45° für KK, 110x300 mm, mit angeformtem Verbinder | Polyester glasfaserverstärkt, gepresst, RAL 7032, kieselgrau | 01.03.2022 | 1 | St | 285.8 | 01.02.2023 |  | 300.1 | 1 | St | N15 | 1085 | g | 39259020 | FR
KKC 110.400 | 4013339953554 | GFK-Bogen 45° für KK, 110x400 mm, mit integrierten Verbinderlaschen | Polyester glasfaserverstärkt, gepresst, RAL 7032, kieselgrau | 01.03.2022 | 1 | St | 597 | 01.02.2023 |  | 627 | 1 | St | N15 | 1970 | g | 39259020 | FR
KKC 110.500 | 4013339953561 | GFK-Bogen 45° für KK, 110x500 mm, mit integrierten Verbinderlaschen | Polyester glasfaserverstärkt, gepresst, RAL 7032, kieselgrau | 01.03.2022 | 1 | St | 674 | 01.02.2023 |  | 708 | 1 | St | N15 | 3130 | g | 39259020 | FR
KKC 110.600 | 4013339953578 | GFK-Bogen 45° für KK, 110x600 mm, mit integrierten Verbinderlaschen | Polyester glasfaserverstärkt, gepresst, RAL 7032, kieselgrau | 01.03.2022 | 1 | St | 703 | 01.02.2023 |  | 738 | 1 | St | N15 | 3420 | g | 39259020 | FR
KKC 50.100 | 4013339953400 | GFK-Bogen 45° für KK, 50x100 mm, mit angeformtem Verbinder | Polyester glasfaserverstärkt, gepresst, RAL 7032, kieselgrau | 01.03.2022 | 1 | St | 54.7 | 01.02.2023 |  | 57.4 | 1 | St | N15 | 200 | g | 39259020 | FR
KKC 50.150 | 4013339953417 | GFK-Bogen 45° für KK, 50x150 mm, mit angeformtem Verbinder | Polyester glasfaserverstärkt, gepresst, RAL 7032, kieselgrau | 01.03.2022 | 1 | St | 61.3 | 01.02.2023 |  | 64.4 | 1 | St | N15 | 250 | g | 39259020 | FR
KKC 50.200 | 4013339953424 | GFK-Bogen 45° für KK, 50x200 mm, mit angeformtem Verbinder | Polyester glasfaserverstärkt, gepresst, RAL 7032, kieselgrau | 01.03.2022 | 1 | St | 63.8 | 01.02.2023 |  | 67 | 1 | St | N15 | 300 | g | 39259020 | FR
KKC 50.300 | 4013339953431 | GFK-Bogen 45° für KK, 50x300 mm, mit angeformtem Verbinder | Polyester glasfaserverstärkt, gepresst, RAL 7032, kieselgrau | 01.03.2022 | 1 | St | 100.6 | 01.02.2023 |  | 105.6 | 1 | St | N15 | 600 | g | 39259020 | FR
KKC 80.100 | 4013339953448 | GFK-Bogen 45° für KK, 80x100 mm, mit angeformtem Verbinder | Polyester glasfaserverstärkt, gepresst, RAL 7032, kieselgrau | 01.03.2022 | 1 | St | 63.2 | 01.02.2023 |  | 66.4 | 1 | St | N15 | 220 | g | 39259020 | FR
KKC 80.150 | 4013339953455 | GFK-Bogen 45° für KK, 80x150 mm, mit angeformtem Verbinder | Polyester glasfaserverstärkt, gepresst, RAL 7032, kieselgrau | 01.03.2022 | 1 | St | 70.8 | 01.02.2023 |  | 74.3 | 1 | St | N15 | 295 | g | 39259020 | FR
KKC 80.200 | 4013339953462 | GFK-Bogen 45° für KK, 80x200 mm, mit angeformtem Verbinder | Polyester glasfaserverstärkt, gepresst, RAL 7032, kieselgrau | 01.03.2022 | 1 | St | 73.6 | 01.02.2023 |  | 77.3 | 1 | St | N15 | 500 | g | 39259020 | FR
KKC 80.250 | 4013339953479 | GFK-Bogen 45° für KK, 80x250 mm, mit angeformtem Verbinder | Polyester glasfaserverstärkt, gepresst, RAL 7032, kieselgrau | 01.03.2022 | 1 | St | 103 | 01.02.2023 |  | 108.2 | 1 | St | N15 | 700 | g | 39259020 | FR
KKC 80.300 | 4013339953486 | GFK-Bogen 45° für KK, 80x300 mm, mit angeformtem Verbinder | Polyester glasfaserverstärkt, gepresst, RAL 7032, kieselgrau | 01.03.2022 | 1 | St | 116.4 | 01.02.2023 |  | 122.2 | 1 | St | N15 | 1000 | g | 39259020 | FR
KKC 80.400 | 4013339953493 | GFK-Bogen 45° für KK, 80x400 mm, mit integrierten Verbinderlaschen | Polyester glasfaserverstärkt, gepresst, RAL 7032, kieselgrau | 01.03.2022 | 1 | St | 282.1 | 01.02.2023 |  | 296.2 | 1 | St | N15 | 1510 | g | 39259020 | FR
KKC 80.500 | 4013339953509 | GFK-Bogen 45° für KK, 80x500 mm, mit integrierten Verbinderlaschen | Polyester glasfaserverstärkt, gepresst, RAL 7032, kieselgrau | 01.03.2022 | 1 | St | 327 | 01.02.2023 |  | 343.4 | 1 | St | N15 | 2800 | g | 39259020 | FR
KKC 80.600 | 4013339953516 | GFK-Bogen 45° für KK, 80x600 mm, mit integrierten Verbinderlaschen | Polyester glasfaserverstärkt, gepresst, RAL 7032, kieselgrau | 01.03.2022 | 1 | St | 349.1 | 01.02.2023 |  | 366.6 | 1 | St | N15 | 3000 | g | 39259020 | FR
KKCD 100 | 4013339956456 | GFK-Deckel für Bogen 45°, Breite 100 mm | Polyester glasfaserverstärkt, gepresst, RAL 7032, kieselgrau | 01.03.2022 | 1 | St | 44.5 | 01.02.2023 |  | 46.7 | 1 | St | N15 | 120 | g | 39259020 | FR
KKCD 150 | 4013339956463 | GFK-Deckel für Bogen 45°, Breite 150 mm | Polyester glasfaserverstärkt, gepresst, RAL 7032, kieselgrau | 01.03.2022 | 1 | St | 49.6 | 01.02.2023 |  | 52.1 | 1 | St | N15 | 230 | g | 39259020 | FR
KKCD 200 | 4013339956470 | GFK-Deckel für Bogen 45°, Breite 200 mm | Polyester glasfaserverstärkt, gepresst, RAL 7032, kieselgrau | 01.03.2022 | 1 | St | 52.5 | 01.02.2023 |  | 55.1 | 1 | St | N15 | 330 | g | 39259020 | FR
KKCD 250 | 4013339956487 | GFK-Deckel für Bogen 45°, Breite 250 mm | Polyester glasfaserverstärkt, gepresst, RAL 7032, kieselgrau | 01.03.2022 | 1 | St | 59.5 | 01.02.2023 |  | 62.5 | 1 | St | N15 | 500 | g | 39259020 | FR
KKCD 300 | 4013339956494 | GFK-Deckel für Bogen 45°, Breite 300 mm | Polyester glasfaserverstärkt, gepresst, RAL 7032, kieselgrau | 01.03.2022 | 1 | St | 61.7 | 01.02.2023 |  | 64.8 | 1 | St | N15 | 510 | g | 39259020 | FR
KKD 100 | 4013339956111 | GFK-Deckel für Kabelrinne/-leiter, 100x3000 mm | Polyester glasfaserverstärkt, gepresst, RAL 7032, kieselgrau | 01.03.2022 | 1 | M | 26 | 01.02.2023 |  | 27.3 | 1 | M | N15 | 800 | g | 39259020 | FR
KKD 150 | 4013339956128 | GFK-Deckel für Kabelrinne/-leiter, 150x3000 mm | Polyester glasfaserverstärkt, gepresst, RAL 7032, kieselgrau | 01.03.2022 | 1 | M | 28.9 | 01.02.2023 |  | 30.3 | 1 | M | N15 | 1050 | g | 39259020 | FR
KKCD 400 | 4013339956500 | GFK-Deckel für Bogen 45°, Breite 400 mm | Polyester glasfaserverstärkt, gepresst, RAL 7032, kieselgrau | 01.03.2022 | 1 | St | 234.4 | 01.02.2023 |  | 246.1 | 1 | St | N15 | 1380 | g | 39259020 | FR
KKCD 500 | 4013339956517 | GFK-Deckel für Bogen 45°, Breite 500 mm | Polyester glasfaserverstärkt, gepresst, RAL 7032, kieselgrau | 01.03.2022 | 1 | St | 262.6 | 01.02.2023 |  | 275.7 | 1 | St | N15 | 1500 | g | 39259020 | FR
KKD 200 | 4013339956135 | GFK-Deckel für Kabelrinne/-leiter, 200x3000 mm | Polyester glasfaserverstärkt, gepresst, RAL 7032, kieselgrau | 01.03.2022 | 1 | M | 33.4 | 01.02.2023 |  | 35.1 | 1 | M | N15 | 1300 | g | 39259020 | FR
KKD 250 | 4013339956142 | GFK-Deckel für Kabelrinne/-leiter, 250x3000 mm | Polyester glasfaserverstärkt, gepresst, RAL 7032, kieselgrau | 01.03.2022 | 1 | M | 40.2 | 01.02.2023 |  | 42.2 | 1 | M | N15 | 1600 | g | 39259020 | FR
KKD 300 | 4013339956159 | GFK-Deckel für Kabelrinne/-leiter, 300x3000 mm | Polyester glasfaserverstärkt, gepresst, RAL 7032, kieselgrau | 01.03.2022 | 1 | M | 44 | 01.02.2023 |  | 46.2 | 1 | M | N15 | 1900 | g | 39259020 | FR
KKCD 600 | 4013339956524 | GFK-Deckel für Bogen 45°, Breite 600 mm | Polyester glasfaserverstärkt, gepresst, RAL 7032, kieselgrau | 01.03.2022 | 1 | St | 279.3 | 01.02.2023 |  | 293.3 | 1 | St | N15 | 1730 | g | 39259020 | FR
KKD 400 | 4013339956166 | GFK-Deckel für Kabelrinne/-leiter, 400x3000 mm | Polyester glasfaserverstärkt, gepresst, RAL 7032, kieselgrau | 01.03.2022 | 1 | M | 57.4 | 01.02.2023 |  | 60.3 | 1 | M | N15 | 2450 | g | 39259020 | FR
KKET 110.100 | 4013339954452 | GFK-Etage 2-teilig für KK, 110x100 mm, mit angeformtem Verbinder | Polyester glasfaserverstärkt, gepresst, RAL 7032, kieselgrau | 01.03.2022 | 1 | St | 414.7 | 01.02.2023 |  | 435.4 | 1 | St | N15 | 1900 | g | 39259020 | FR
KKET 110.200 | 4013339954469 | GFK-Etage 2-teilig für KK, 110x200 mm, mit angeformtem Verbinder | Polyester glasfaserverstärkt, gepresst, RAL 7032, kieselgrau | 01.03.2022 | 1 | St | 471.8 | 01.02.2023 |  | 495.4 | 1 | St | N15 | 2100 | g | 39259020 | FR
KKET 110.300 | 4013339954476 | GFK-Etage 2-teilig für KK, 110x300 mm, mit angeformtem Verbinder | Polyester glasfaserverstärkt, gepresst, RAL 7032, kieselgrau | 01.03.2022 | 1 | St | 604 | 01.02.2023 |  | 634 | 1 | St | N15 | 3440 | g | 39259020 | FR
KKET 110.400 | 4013339954483 | GFK-Etage 2-teilig für KK, 110x400 mm, mit angeformtem Verbinder | Polyester glasfaserverstärkt, gepresst, RAL 7032, kieselgrau | 01.03.2022 | 1 | St | 718 | 01.02.2023 |  | 754 | 1 | St | N15 | 4200 | g | 39259020 | FR
KKET 110.500 | 4013339954490 | GFK-Etage 2-teilig für KK, 110x500 mm, mit angeformtem Verbinder | Polyester glasfaserverstärkt, gepresst, RAL 7032, kieselgrau | 01.03.2022 | 1 | St | 902 | 01.02.2023 |  | 947 | 1 | St | N15 | 4800 | g | 39259020 | FR
KKET 110.600 | 4013339954506 | GFK-Etage 2-teilig für KK, 110x600 mm, mit angeformtem Verbinder | Polyester glasfaserverstärkt, gepresst, RAL 7032, kieselgrau | 01.03.2022 | 1 | St | 1064 | 01.02.2023 |  | 1117 | 1 | St | N15 | 5960 | g | 39259020 | FR
KKET 50.100 | 4013339954339 | GFK-Etage 2-teilig für KK, 50x100 mm, mit angeformtem Verbinder | Polyester glasfaserverstärkt, gepresst, RAL 7032, kieselgrau | 01.03.2022 | 1 | St | 187 | 01.02.2023 |  | 196.4 | 1 | St | N15 | 2100 | g | 39259020 | FR
KKET 50.150 | 4013339954346 | GFK-Etage 2-teilig für KK, 50x150 mm, mit angeformtem Verbinder | Polyester glasfaserverstärkt, gepresst, RAL 7032, kieselgrau | 01.03.2022 | 1 | St | 239.2 | 01.02.2023 |  | 251.2 | 1 | St | N15 | 2160 | g | 39259020 | FR
KKET 50.200 | 4013339954353 | GFK-Etage 2-teilig für KK, 50x200 mm, mit angeformtem Verbinder | Polyester glasfaserverstärkt, gepresst, RAL 7032, kieselgrau | 01.03.2022 | 1 | St | 253.2 | 01.02.2023 |  | 265.9 | 1 | St | N15 | 2590 | g | 39259020 | FR
KKET 50.300 | 4013339954360 | GFK-Etage 2-teilig für KK, 50x300 mm, mit angeformtem Verbinder | Polyester glasfaserverstärkt, gepresst, RAL 7032, kieselgrau | 01.03.2022 | 1 | St | 288.8 | 01.02.2023 |  | 303.2 | 1 | St | N15 | 2630 | g | 39259020 | FR
KKET 80.100 | 4013339954377 | GFK-Etage 2-teilig für KK, 80x100 mm, mit angeformtem Verbinder | Polyester glasfaserverstärkt, gepresst, RAL 7032, kieselgrau | 01.03.2022 | 1 | St | 186.7 | 01.02.2023 |  | 196 | 1 | St | N15 | 1900 | g | 39259020 | FR
KKET 80.150 | 4013339954384 | GFK-Etage 2-teilig für KK, 80x150 mm, mit angeformtem Verbinder | Polyester glasfaserverstärkt, gepresst, RAL 7032, kieselgrau | 01.03.2022 | 1 | St | 239.2 | 01.02.2023 |  | 251.2 | 1 | St | N15 | 2500 | g | 39259020 | FR
KKET 80.200 | 4013339954391 | GFK-Etage 2-teilig für KK, 80x200 mm, mit angeformtem Verbinder | Polyester glasfaserverstärkt, gepresst, RAL 7032, kieselgrau | 01.03.2022 | 1 | St | 253.2 | 01.02.2023 |  | 265.9 | 1 | St | N15 | 2590 | g | 39259020 | FR
KKET 80.250 | 4013339954407 | GFK-Etage 2-teilig für KK, 80x250 mm, mit angeformtem Verbinder | Polyester glasfaserverstärkt, gepresst, RAL 7032, kieselgrau | 01.03.2022 | 1 | St | 278.1 | 01.02.2023 |  | 292 | 1 | St | N15 | 3400 | g | 39259020 | FR
KKET 80.300 | 4013339954414 | GFK-Etage 2-teilig für KK, 80x300 mm, mit angeformtem Verbinder | Polyester glasfaserverstärkt, gepresst, RAL 7032, kieselgrau | 01.03.2022 | 1 | St | 288.5 | 01.02.2023 |  | 302.9 | 1 | St | N15 | 3440 | g | 39259020 | FR
KKET 80.400 | 4013339954421 | GFK-Etage 2-teilig für KK, 80x400 mm, mit angeformtem Verbinder | Polyester glasfaserverstärkt, gepresst, RAL 7032, kieselgrau | 01.03.2022 | 1 | St | 403.9 | 01.02.2023 |  | 424.1 | 1 | St | N15 | 4200 | g | 39259020 | FR
KKET 80.500 | 4013339954438 | GFK-Etage 2-teilig für KK, 80x500 mm, mit angeformtem Verbinder | Polyester glasfaserverstärkt, gepresst, RAL 7032, kieselgrau | 01.03.2022 | 1 | St | 488.8 | 01.02.2023 |  | 513 | 1 | St | N15 | 5000 | g | 39259020 | FR
KKET 80.600 | 4013339954445 | GFK-Etage 2-teilig für KK, 80x600 mm, mit angeformtem Verbinder | Polyester glasfaserverstärkt, gepresst, RAL 7032, kieselgrau | 01.03.2022 | 1 | St | 532 | 01.02.2023 |  | 559 | 1 | St | N15 | 5960 | g | 39259020 | FR
KKETD 110.100 | 4013339957125 | GFK-Deckel für Etage Höhe 110 mm, Breite 100 mm | Polyester glasfaserverstärkt, gepresst, RAL 7032, kieselgrau | 01.03.2022 | 1 | St | 262.5 | 01.02.2023 |  | 275.6 | 1 | St | N15 | 235 | g | 39259020 | FR
KKETD 110.200 | 4013339957132 | GFK-Deckel für Etage Höhe 110 mm, Breite 200 mm | Polyester glasfaserverstärkt, gepresst, RAL 7032, kieselgrau | 01.03.2022 | 1 | St | 297.7 | 01.02.2023 |  | 312.6 | 1 | St | N15 | 400 | g | 39259020 | FR
KKETD 110.300 | 4013339957149 | GFK-Deckel für Etage Höhe 110 mm, Breite 300 mm | Polyester glasfaserverstärkt, gepresst, RAL 7032, kieselgrau | 01.03.2022 | 1 | St | 334.9 | 01.02.2023 |  | 351.6 | 1 | St | N15 | 470 | g | 39259020 | FR
KKETD 110.400 | 4013339957156 | GFK-Deckel für Etage Höhe 110 mm, Breite 400 mm | Polyester glasfaserverstärkt, gepresst, RAL 7032, kieselgrau | 01.03.2022 | 1 | St | 408.9 | 01.02.2023 |  | 429.3 | 1 | St | N15 | 610 | g | 39259020 | FR
KKETD 110.500 | 4013339957163 | GFK-Deckel für Etage Höhe 110 mm, Breite 500 mm | Polyester glasfaserverstärkt, gepresst, RAL 7032, kieselgrau | 01.03.2022 | 1 | St | 441.3 | 01.02.2023 |  | 463.4 | 1 | St | N15 | 980 | g | 39259020 | FR
KKETD 110.600 | 4013339957170 | GFK-Deckel für Etage Höhe 110 mm, Breite 600 mm | Polyester glasfaserverstärkt, gepresst, RAL 7032, kieselgrau | 01.03.2022 | 1 | St | 490.3 | 01.02.2023 |  | 515 | 1 | St | N15 | 1200 | g | 39259020 | FR
KKETD 50.100 | 4013339957002 | GFK-Deckel für Etage Höhe 50 mm, Breite 100 mm | Polyester glasfaserverstärkt, gepresst, RAL 7032, kieselgrau | 01.03.2022 | 1 | St | 94.5 | 01.02.2023 |  | 99.2 | 1 | St | N15 | 200 | g | 39259020 | FR
KKETD 50.150 | 4013339957019 | GFK-Deckel für Etage Höhe 50 mm, Breite 150 mm | Polyester glasfaserverstärkt, gepresst, RAL 7032, kieselgrau | 01.03.2022 | 1 | St | 110.9 | 01.02.2023 |  | 116.4 | 1 | St | N15 | 410 | g | 39259020 | FR
KKETD 50.200 | 4013339957026 | GFK-Deckel für Etage Höhe 50 mm, Breite 200 mm | Polyester glasfaserverstärkt, gepresst, RAL 7032, kieselgrau | 01.03.2022 | 1 | St | 116.7 | 01.02.2023 |  | 122.5 | 1 | St | N15 | 400 | g | 39259020 | FR
KKETD 50.300 | 4013339957033 | GFK-Deckel für Etage Höhe 50 mm, Breite 300 mm | Polyester glasfaserverstärkt, gepresst, RAL 7032, kieselgrau | 01.03.2022 | 1 | St | 137.8 | 01.02.2023 |  | 144.7 | 1 | St | N15 | 600 | g | 39259020 | FR
KKETD 80.100 | 4013339957040 | GFK-Deckel für Etage Höhe 80 mm, Breite 100 mm | Polyester glasfaserverstärkt, gepresst, RAL 7032, kieselgrau | 01.03.2022 | 1 | St | 94.5 | 01.02.2023 |  | 99.2 | 1 | St | N15 | 235 | g | 39259020 | FR
KKETD 80.150 | 4013339957057 | GFK-Deckel für Etage Höhe 80 mm, Breite 150 mm | Polyester glasfaserverstärkt, gepresst, RAL 7032, kieselgrau | 01.03.2022 | 1 | St | 110.9 | 01.02.2023 |  | 116.4 | 1 | St | N15 | 317 | g | 39259020 | FR
KKETD 80.200 | 4013339957064 | GFK-Deckel für Etage Höhe 80 mm, Breite 200 mm | Polyester glasfaserverstärkt, gepresst, RAL 7032, kieselgrau | 01.03.2022 | 1 | St | 116.7 | 01.02.2023 |  | 122.5 | 1 | St | N15 | 405 | g | 39259020 | FR
KKETD 80.250 | 4013339957071 | GFK-Deckel für Etage Höhe 80 mm, Breite 250 mm | Polyester glasfaserverstärkt, gepresst, RAL 7032, kieselgrau | 01.03.2022 | 1 | St | 132.4 | 01.02.2023 |  | 139 | 1 | St | N15 | 440 | g | 39259020 | FR
KKETD 80.300 | 4013339957088 | GFK-Deckel für Etage Höhe 80 mm, Breite 300 mm | Polyester glasfaserverstärkt, gepresst, RAL 7032, kieselgrau | 01.03.2022 | 1 | St | 137.8 | 01.02.2023 |  | 144.7 | 1 | St | N15 | 470 | g | 39259020 | FR
KKETD 80.400 | 4013339957095 | GFK-Deckel für Etage Höhe 80 mm, Breite 400 mm | Polyester glasfaserverstärkt, gepresst, RAL 7032, kieselgrau | 01.03.2022 | 1 | St | 200.6 | 01.02.2023 |  | 210.6 | 1 | St | N15 | 610 | g | 39259020 | FR
KKETD 80.500 | 4013339957101 | GFK-Deckel für Etage Höhe 80 mm, Breite 500 mm | Polyester glasfaserverstärkt, gepresst, RAL 7032, kieselgrau | 01.03.2022 | 1 | St | 231 | 01.02.2023 |  | 242.6 | 1 | St | N15 | 980 | g | 39259020 | FR
KKETD 80.600 | 4013339957118 | GFK-Deckel für Etage Höhe 80 mm, Breite 600 mm | Polyester glasfaserverstärkt, gepresst, RAL 7032, kieselgrau | 01.03.2022 | 1 | St | 245.3 | 01.02.2023 |  | 257.6 | 1 | St | N15 | 1200 | g | 39259020 | FR
KKGH 110 | 4013339955640 | GFK-Stoßstellenverbinder, horizontal, Höhe 89 mm | Polyester glasfaserverstärkt, gepresst, RAL 7032, kieselgrau | 01.03.2022 | 1 | Paar | 25.9 | 01.02.2023 |  | 27.2 | 1 | Paar | N15 | 20 | g | 39259020 | FR
KKGH 50 | 4013339955626 | GFK-Stoßstellenverbinder, horizontal, Höhe 25 mm | Polyester glasfaserverstärkt, gepresst, RAL 7032, kieselgrau | 01.03.2022 | 1 | Paar | 10.5 | 01.02.2023 |  | 11 | 1 | Paar | N15 | 24 | g | 39259020 | FR
KKGH 80 | 4013339955633 | GFK-Stoßstellenverbinder, horizontal, Höhe 55 mm | Polyester glasfaserverstärkt, gepresst, RAL 7032, kieselgrau | 01.03.2022 | 1 | Paar | 14.8 | 01.02.2023 |  | 15.5 | 1 | Paar | N15 | 37 | g | 39259020 | FR
KKGV 110 | 4013339955152 | GFK-Gelenkverbinder, vertikal, Höhe 89 mm | Polyester glasfaserverstärkt, gepresst, RAL 7032, kieselgrau | 01.03.2022 | 1 | Paar | 42.3 | 01.02.2023 |  | 44.4 | 1 | Paar | N15 | 190 | g | 39259020 | FR
KKGV 50 | 4013339955138 | GFK-Gelenkverbinder, vertikal, Höhe 25 mm | Polyester glasfaserverstärkt, gepresst, RAL 7032, kieselgrau | 01.03.2022 | 1 | Paar | 24.1 | 01.02.2023 |  | 25.3 | 1 | Paar | N15 | 50 | g | 39259020 | FR
KKGV 80 | 4013339955145 | GFK-Gelenkverbinder, vertikal, Höhe 55 mm | Polyester glasfaserverstärkt, gepresst, RAL 7032, kieselgrau | 01.03.2022 | 1 | Paar | 25.1 | 01.02.2023 |  | 26.4 | 1 | Paar | N15 | 90 | g | 39259020 | FR
KKIH 110 E4 | 4013339955671 | Stoßstellenverbinder, horizontal, Höhe 80 mm | Edelstahl, Werkstoff-Nr.: 1.4401, 1.4404 | 01.03.2022 | 1 | Paar | 68 | 01.02.2023 |  | 71.4 | 1 | Paar | N15 | 166 | g | 73089098 | FR
KKIH 50 E4 | 4013339955657 | Stoßstellenverbinder, horizontal, Höhe 38 mm | Edelstahl, Werkstoff-Nr.: 1.4401, 1.4404 | 01.03.2022 | 1 | Paar | 22 | 01.02.2023 |  | 23.1 | 1 | Paar | N15 | 14 | g | 73089098 | FR
KKIH 80 E4 | 4013339955664 | Stoßstellenverbinder, horizontal, Höhe 65 mm | Edelstahl, Werkstoff-Nr.: 1.4401, 1.4404 | 01.03.2022 | 1 | Paar | 33.7 | 01.02.2023 |  | 35.4 | 1 | Paar | N15 | 36 | g | 73089098 | FR
KKIV 110 E4 | 4013339955183 | Gelenkverbinder, Höhe 80 mm | Edelstahl, Werkstoff-Nr.: 1.4401, 1.4404 | 01.03.2022 | 1 | Paar | 128.3 | 01.02.2023 |  | 134.7 | 1 | Paar | N15 | 360 | g | 73089098 | FR
KKIV 50 E4 | 4013339955169 | Gelenkverbinder, Höhe 38 mm | Edelstahl, Werkstoff-Nr.: 1.4401, 1.4404 | 01.03.2022 | 1 | Paar | 66 | 01.02.2023 |  | 69.3 | 1 | Paar | N15 | 30 | g | 73089098 | FR
KKIV 80 E4 | 4013339955176 | Gelenkverbinder, Höhe 65 mm | Edelstahl, Werkstoff-Nr.: 1.4401, 1.4404 | 01.03.2022 | 1 | Paar | 71.3 | 01.02.2023 |  | 74.9 | 1 | Paar | N15 | 80 | g | 73089098 | FR
KKKE 110.100 | 4013339955329 | GFK-Enddeckel für KK, 110x100 mm | Polyester glasfaserverstärkt, gepresst, RAL 7032, kieselgrau | 01.03.2022 | 1 | St | 42.5 | 01.02.2023 |  | 44.6 | 1 | St | N15 | 104 | g | 39259020 | FR
KKKE 110.200 | 4013339955336 | GFK-Enddeckel für KK, 110x200 mm | Polyester glasfaserverstärkt, gepresst, RAL 7032, kieselgrau | 01.03.2022 | 1 | St | 45.5 | 01.02.2023 |  | 47.8 | 1 | St | N15 | 186 | g | 39259020 | FR
KKKE 110.300 | 4013339955343 | GFK-Enddeckel für KK, 110x300 mm | Polyester glasfaserverstärkt, gepresst, RAL 7032, kieselgrau | 01.03.2022 | 1 | St | 50.2 | 01.02.2023 |  | 52.7 | 1 | St | N15 | 255 | g | 39259020 | FR
KKKE 110.400 | 4013339955350 | GFK-Enddeckel für KK, 110x400 mm | Polyester glasfaserverstärkt, gepresst, RAL 7032, kieselgrau | 01.03.2022 | 1 | St | 61.4 | 01.02.2023 |  | 64.5 | 1 | St | N15 | 335 | g | 39259020 | FR
KKKE 110.500 | 4013339955367 | GFK-Enddeckel für KK, 110x500 mm | Polyester glasfaserverstärkt, gepresst, RAL 7032, kieselgrau | 01.03.2022 | 1 | St | 92.9 | 01.02.2023 |  | 97.5 | 1 | St | N15 | 404 | g | 39259020 | FR
KKKE 110.600 | 4013339955374 | GFK-Enddeckel für KK, 110x600 mm | Polyester glasfaserverstärkt, gepresst, RAL 7032, kieselgrau | 01.03.2022 | 1 | St | 108.8 | 01.02.2023 |  | 114.2 | 1 | St | N15 | 485 | g | 39259020 | FR
KKKE 50.050 | 4013339955190 | GFK-Enddeckel für KK, 50x50 mm | Polyester glasfaserverstärkt, gepresst, RAL 7032, kieselgrau | 01.03.2022 | 1 | St | 15.3 | 01.02.2023 |  | 16.1 | 1 | St | N15 | 20 | g | 39259020 | FR
KKKE 50.100 | 4013339955206 | GFK-Enddeckel für KK, 50x100 mm | Polyester glasfaserverstärkt, gepresst, RAL 7032, kieselgrau | 01.03.2022 | 1 | St | 16.7 | 01.02.2023 |  | 17.5 | 1 | St | N15 | 60 | g | 39259020 | FR
KKKE 50.150 | 4013339955213 | GFK-Enddeckel für KK, 50x150 mm | Polyester glasfaserverstärkt, gepresst, RAL 7032, kieselgrau | 01.03.2022 | 1 | St | 18.5 | 01.02.2023 |  | 19.4 | 1 | St | N15 | 40 | g | 39259020 | FR
KKKE 50.200 | 4013339955220 | GFK-Enddeckel für KK, 50x200 mm | Polyester glasfaserverstärkt, gepresst, RAL 7032, kieselgrau | 01.03.2022 | 1 | St | 20.2 | 01.02.2023 |  | 21.2 | 1 | St | N15 | 115 | g | 39259020 | FR
KKKE 50.300 | 4013339955237 | GFK-Enddeckel für KK, 50x300 mm | Polyester glasfaserverstärkt, gepresst, RAL 7032, kieselgrau | 01.03.2022 | 1 | St | 25.1 | 01.02.2023 |  | 26.4 | 1 | St | N15 | 170 | g | 39259020 | FR
KKKE 80.100 | 4013339955244 | GFK-Enddeckel für KK, 80x100 mm | Polyester glasfaserverstärkt, gepresst, RAL 7032, kieselgrau | 01.03.2022 | 1 | St | 18.4 | 01.02.2023 |  | 19.3 | 1 | St | N15 | 60 | g | 39259020 | FR
KKKE 80.150 | 4013339955251 | GFK-Enddeckel für KK, 80x150 mm | Polyester glasfaserverstärkt, gepresst, RAL 7032, kieselgrau | 01.03.2022 | 1 | St | 20.6 | 01.02.2023 |  | 21.6 | 1 | St | N15 | 90 | g | 39259020 | FR
KKKE 80.200 | 4013339955268 | GFK-Enddeckel für KK, 80x200 mm | Polyester glasfaserverstärkt, gepresst, RAL 7032, kieselgrau | 01.03.2022 | 1 | St | 22.1 | 01.02.2023 |  | 23.2 | 1 | St | N15 | 120 | g | 39259020 | FR
KKKE 80.250 | 4013339955275 | GFK-Enddeckel für KK, 80x250 mm | Polyester glasfaserverstärkt, gepresst, RAL 7032, kieselgrau | 01.03.2022 | 1 | St | 23.8 | 01.02.2023 |  | 25 | 1 | St | N15 | 140 | g | 39259020 | FR
KKKE 80.300 | 4013339955282 | GFK-Enddeckel für KK, 80x300 mm | Polyester glasfaserverstärkt, gepresst, RAL 7032, kieselgrau | 01.03.2022 | 1 | St | 24.5 | 01.02.2023 |  | 25.7 | 1 | St | N15 | 175 | g | 39259020 | FR
KKKE 80.400 | 4013339955299 | GFK-Enddeckel für KK, 80x400 mm | Polyester glasfaserverstärkt, gepresst, RAL 7032, kieselgrau | 01.03.2022 | 1 | St | 30.2 | 01.02.2023 |  | 31.7 | 1 | St | N15 | 210 | g | 39259020 | FR
KKKE 80.500 | 4013339955305 | GFK-Enddeckel für KK, 80x500 mm | Polyester glasfaserverstärkt, gepresst, RAL 7032, kieselgrau | 01.03.2022 | 1 | St | 40.3 | 01.02.2023 |  | 42.3 | 1 | St | N15 | 260 | g | 39259020 | FR
KKKE 80.600 | 4013339955312 | GFK-Enddeckel für KK, 80x600 mm | Polyester glasfaserverstärkt, gepresst, RAL 7032, kieselgrau | 01.03.2022 | 1 | St | 53.8 | 01.02.2023 |  | 56.5 | 1 | St | N15 | 350 | g | 39259020 | FR
KKL 110.100 | 4013339952342 | GFK-Kabelrinne, 110x100x3000 mm, mit angeformtem Verbinder, gelocht | Polyester glasfaserverstärkt, gepresst, RAL 7032, kieselgrau | 01.03.2022 | 1 | M | 67.4 | 01.02.2023 |  | 70.8 | 1 | M | N15 | 2300 | g | 39259020 | FR
KKL 110.200 | 4013339952359 | GFK-Kabelrinne, 110x200x3000 mm, mit angeformtem Verbinder, gelocht | Polyester glasfaserverstärkt, gepresst, RAL 7032, kieselgrau | 01.03.2022 | 1 | M | 73.3 | 01.02.2023 |  | 77 | 1 | M | N15 | 3000 | g | 39259020 | FR
KKL 110.300 | 4013339952366 | GFK-Kabelrinne, 110x300x3000 mm, mit angeformtem Verbinder, gelocht | Polyester glasfaserverstärkt, gepresst, RAL 7032, kieselgrau | 01.03.2022 | 1 | M | 86.9 | 01.02.2023 |  | 91.2 | 1 | M | N15 | 3700 | g | 39259020 | FR
KKL 110.400 | 4013339952373 | GFK-Kabelrinne, 110x400x3000 mm, mit angeformtem Verbinder, gelocht | Polyester glasfaserverstärkt, gepresst, RAL 7032, kieselgrau | 01.03.2022 | 1 | M | 98.6 | 01.02.2023 |  | 103.5 | 1 | M | N15 | 4400 | g | 39259020 | FR
KKD 450 | 4013339956173 | GFK-Deckel für Kabelrinne/-leiter, 450x3000 mm | Polyester glasfaserverstärkt, gepresst, RAL 7032, kieselgrau | 01.03.2022 | 1 | M | 61.1 | 01.02.2023 |  | 64.2 | 1 | M | N15 | 2750 | g | 39259020 | FR
KKD 50 | 4013339956104 | GFK-Deckel für Kabelrinne/-leiter, 55x3000 mm | Polyester glasfaserverstärkt, gepresst, RAL 7032, kieselgrau | 01.03.2022 | 1 | M | 21.9 | 01.02.2023 |  | 23 | 1 | M | N15 | 500 | g | 39259020 | FR
KKD 500 | 4013339956180 | GFK-Deckel für Kabelrinne/-leiter, 500x3000 mm | Polyester glasfaserverstärkt, gepresst, RAL 7032, kieselgrau | 01.03.2022 | 1 | M | 69.7 | 01.02.2023 |  | 73.2 | 1 | M | N15 | 3000 | g | 39259020 | FR
KKD 600 | 4013339956197 | GFK-Deckel für Kabelrinne/-leiter, 600x3000 mm | Polyester glasfaserverstärkt, gepresst, RAL 7032, kieselgrau | 01.03.2022 | 1 | M | 88.9 | 01.02.2023 |  | 93.3 | 1 | M | N15 | 3600 | g | 39259020 | FR
KKL 20.050 | 4013339952205 | GFK-Kabelrinne, 20x55x3000 mm, mit angeformtem Verbinder, gelocht | Polyester glasfaserverstärkt, gepresst, RAL 7032, kieselgrau | 01.03.2022 | 1 | M | 24.8 | 01.02.2023 |  | 26 | 1 | M | N15 | 490 | g | 39259020 | FR
KKL 50.100 | 4013339952229 | GFK-Kabelrinne, 50x100x3000 mm, mit angeformtem Verbinder, gelocht | Polyester glasfaserverstärkt, gepresst, RAL 7032, kieselgrau | 01.03.2022 | 1 | M | 33.3 | 01.02.2023 |  | 35 | 1 | M | N15 | 946 | g | 39259020 | FR
KKL 50.150 | 4013339952236 | GFK-Kabelrinne, 50x150x3000 mm, mit angeformtem Verbinder, gelocht | Polyester glasfaserverstärkt, gepresst, RAL 7032, kieselgrau | 01.03.2022 | 1 | M | 35.4 | 01.02.2023 |  | 37.2 | 1 | M | N15 | 1280 | g | 39259020 | FR
KKL 50.050 | 4013339952212 | GFK-Kabelrinne, 50x50x3000 mm, mit angeformtem Verbinder, gelocht | Polyester glasfaserverstärkt, gepresst, RAL 7032, kieselgrau | 01.03.2022 | 1 | M | 30.2 | 01.02.2023 |  | 31.7 | 1 | M | N15 | 664 | g | 39259020 | FR
KKD 700 | 4013339956203 | GFK-Deckel für Kabelrinne/-leiter, 700x1500 mm | Polyester glasfaserverstärkt, gepresst, RAL 7032, kieselgrau | 01.03.2022 | 1 | M | 135.1 | 01.02.2023 |  | 141.9 | 1 | M | N15 | 3400 | g | 39259020 | FR
KKD 750 | 4013339956210 | GFK-Deckel für Kabelrinne/-leiter, 750x1500 mm | Polyester glasfaserverstärkt, gepresst, RAL 7032, kieselgrau | 01.03.2022 | 1 | M | 139.1 | 01.02.2023 |  | 146.1 | 1 | M | N15 | 5000 | g | 39259020 | FR
KKD 800 | 4013339956227 | GFK-Deckel für Kabelrinne/-leiter, 800x1500 mm | Polyester glasfaserverstärkt, gepresst, RAL 7032, kieselgrau | 01.03.2022 | 1 | M | 147.7 | 01.02.2023 |  | 155.1 | 1 | M | N15 | 5520 | g | 39259020 | FR
KKD 900 | 4013339956234 | GFK-Deckel für Kabelrinne/-leiter, 900x1500 mm | Polyester glasfaserverstärkt, gepresst, RAL 7032, kieselgrau | 01.03.2022 | 1 | M | 160.2 | 01.02.2023 |  | 168.2 | 1 | M | N15 | 3700 | g | 39259020 | FR
KKL 110.500 | 4013339952380 | GFK-Kabelrinne, 110x500x3000 mm, mit angeformtem Verbinder, gelocht | Polyester glasfaserverstärkt, gepresst, RAL 7032, kieselgrau | 01.03.2022 | 1 | M | 126.1 | 01.02.2023 |  | 132.4 | 1 | M | N15 | 5100 | g | 39259020 | FR
KKL 110.600 | 4013339952397 | GFK-Kabelrinne, 110x600x3000 mm, mit angeformtem Verbinder, gelocht | Polyester glasfaserverstärkt, gepresst, RAL 7032, kieselgrau | 01.03.2022 | 1 | M | 152.7 | 01.02.2023 |  | 160.3 | 1 | M | N15 | 5800 | g | 39259020 | FR
KKL 50.200 | 4013339952243 | GFK-Kabelrinne, 50x200x3000 mm, mit angeformtem Verbinder, gelocht | Polyester glasfaserverstärkt, gepresst, RAL 7032, kieselgrau | 01.03.2022 | 1 | M | 40.4 | 01.02.2023 |  | 42.4 | 1 | M | N15 | 1374 | g | 39259020 | FR
KKL 50.300 | 4013339952250 | GFK-Kabelrinne, 50x300x3000 mm, mit angeformtem Verbinder, gelocht | Polyester glasfaserverstärkt, gepresst, RAL 7032, kieselgrau | 01.03.2022 | 1 | M | 45.3 | 01.02.2023 |  | 47.6 | 1 | M | N15 | 2100 | g | 39259020 | FR
KKL 80.100 | 4013339952267 | GFK-Kabelrinne, 80x100x3000 mm, mit angeformtem Verbinder, gelocht | Polyester glasfaserverstärkt, gepresst, RAL 7032, kieselgrau | 01.03.2022 | 1 | M | 38.1 | 01.02.2023 |  | 40 | 1 | M | N15 | 1220 | g | 39259020 | FR
KKL 80.150 | 4013339952274 | GFK-Kabelrinne, 80x150x3000 mm, mit angeformtem Verbinder, gelocht | Polyester glasfaserverstärkt, gepresst, RAL 7032, kieselgrau | 01.03.2022 | 1 | M | 46.1 | 01.02.2023 |  | 48.4 | 1 | M | N15 | 1610 | g | 39259020 | FR
KKL 80.200 | 4013339952281 | GFK-Kabelrinne, 80x200x3000 mm, mit angeformtem Verbinder, gelocht | Polyester glasfaserverstärkt, gepresst, RAL 7032, kieselgrau | 01.03.2022 | 1 | M | 51.1 | 01.02.2023 |  | 53.7 | 1 | M | N15 | 1800 | g | 39259020 | FR
KKL 80.250 | 4013339952298 | GFK-Kabelrinne, 80x250x3000 mm, mit angeformtem Verbinder, gelocht | Polyester glasfaserverstärkt, gepresst, RAL 7032, kieselgrau | 01.03.2022 | 1 | M | 60.1 | 01.02.2023 |  | 63.1 | 1 | M | N15 | 2187 | g | 39259020 | FR
KKL 80.300 | 4013339952304 | GFK-Kabelrinne, 80x300x3000 mm, mit angeformtem Verbinder, gelocht | Polyester glasfaserverstärkt, gepresst, RAL 7032, kieselgrau | 01.03.2022 | 1 | M | 66.5 | 01.02.2023 |  | 69.8 | 1 | M | N15 | 2810 | g | 39259020 | FR
KKL 80.400 | 4013339952311 | GFK-Kabelrinne, 80x400x3000 mm, mit angeformtem Verbinder, gelocht | Polyester glasfaserverstärkt, gepresst, RAL 7032, kieselgrau | 01.03.2022 | 1 | M | 86.7 | 01.02.2023 |  | 91 | 1 | M | N15 | 3800 | g | 39259020 | FR
KKL 80.500 | 4013339952328 | GFK-Kabelrinne, 80x500x3000 mm, mit angeformtem Verbinder, gelocht | Polyester glasfaserverstärkt, gepresst, RAL 7032, kieselgrau | 01.03.2022 | 1 | M | 109.3 | 01.02.2023 |  | 114.8 | 1 | M | N15 | 4800 | g | 39259020 | FR
KKL 80.600 | 4013339952335 | GFK-Kabelrinne, 80x600x3000 mm, mit angeformtem Verbinder, gelocht | Polyester glasfaserverstärkt, gepresst, RAL 7032, kieselgrau | 01.03.2022 | 1 | M | 135.1 | 01.02.2023 |  | 141.9 | 1 | M | N15 | 5400 | g | 39259020 | FR
KKRL 110.200 | 4013339962532 | GFK-Reduzierung für KK, links, 110x200 mm, mit angeformtem Verbinder | Polyester glasfaserverstärkt, gepresst, RAL 7032, kieselgrau | 01.03.2022 | 1 | St | 249 | 01.02.2023 |  | 261.5 | 1 | St | N15 | 1000 | g | 39259020 | FR
KKRL 110.300 | 4013339954988 | GFK-Reduzierung für KK, links, 110x300 mm, mit angeformtem Verbinder | Polyester glasfaserverstärkt, gepresst, RAL 7032, kieselgrau | 01.03.2022 | 1 | St | 269.4 | 01.02.2023 |  | 282.9 | 1 | St | N15 | 1240 | g | 39259020 | FR
KKRL 110.400 | 4013339954995 | GFK-Reduzierung für KK, links, 110x400 mm, mit angeformtem Verbinder | Polyester glasfaserverstärkt, gepresst, RAL 7032, kieselgrau | 01.03.2022 | 1 | St | 337.8 | 01.02.2023 |  | 354.7 | 1 | St | N15 | 2000 | g | 39259020 | FR
KKRL 110.500 | 4013339955008 | GFK-Reduzierung für KK, links, 110x500 mm, mit angeformtem Verbinder | Polyester glasfaserverstärkt, gepresst, RAL 7032, kieselgrau | 01.03.2022 | 1 | St | 379.6 | 01.02.2023 |  | 398.6 | 1 | St | N15 | 1950 | g | 39259020 | FR
KKRL 110.600 | 4013339955015 | GFK-Reduzierung für KK, links, 110x600 mm, mit angeformtem Verbinder | Polyester glasfaserverstärkt, gepresst, RAL 7032, kieselgrau | 01.03.2022 | 1 | St | 396.4 | 01.02.2023 |  | 416.2 | 1 | St | N15 | 2200 | g | 39259020 | FR
KKRL 50.200 | 4013339954919 | GFK-Reduzierung für KK, links, 50x200 mm, mit angeformtem Verbinder | Polyester glasfaserverstärkt, gepresst, RAL 7032, kieselgrau | 01.03.2022 | 1 | St | 91.9 | 01.02.2023 |  | 96.5 | 1 | St | N15 | 900 | g | 39259020 | FR
KKRL 50.300 | 4013339954926 | GFK-Reduzierung für KK, links, 50x300 mm, mit angeformtem Verbinder | Polyester glasfaserverstärkt, gepresst, RAL 7032, kieselgrau | 01.03.2022 | 1 | St | 98 | 01.02.2023 |  | 102.9 | 1 | St | N15 | 1140 | g | 39259020 | FR
KKRL 80.200 | 4013339954933 | GFK-Reduzierung für KK, links, 80x200 mm, mit angeformtem Verbinder | Polyester glasfaserverstärkt, gepresst, RAL 7032, kieselgrau | 01.03.2022 | 1 | St | 91.6 | 01.02.2023 |  | 96.2 | 1 | St | N15 | 920 | g | 39259020 | FR
KKRL 80.300 | 4013339954940 | GFK-Reduzierung für KK, links, 80x300 mm, mit angeformtem Verbinder | Polyester glasfaserverstärkt, gepresst, RAL 7032, kieselgrau | 01.03.2022 | 1 | St | 109 | 01.02.2023 |  | 114.5 | 1 | St | N15 | 1140 | g | 39259020 | FR
KKRL 80.400 | 4013339954957 | GFK-Reduzierung für KK, links, 80x400 mm, mit angeformtem Verbinder | Polyester glasfaserverstärkt, gepresst, RAL 7032, kieselgrau | 01.03.2022 | 1 | St | 130.2 | 01.02.2023 |  | 136.7 | 1 | St | N15 | 1630 | g | 39259020 | FR
KKRL 80.500 | 4013339954964 | GFK-Reduzierung für KK, links, 80x500 mm, mit angeformtem Verbinder | Polyester glasfaserverstärkt, gepresst, RAL 7032, kieselgrau | 01.03.2022 | 1 | St | 172.4 | 01.02.2023 |  | 181 | 1 | St | N15 | 1840 | g | 39259020 | FR
KKRL 80.600 | 4013339954971 | GFK-Reduzierung für KK, links, 80x600 mm, mit angeformtem Verbinder | Polyester glasfaserverstärkt, gepresst, RAL 7032, kieselgrau | 01.03.2022 | 1 | St | 218.6 | 01.02.2023 |  | 229.5 | 1 | St | N15 | 2200 | g | 39259020 | FR
KKRLD 200 | 4013339957323 | GFK-Deckel für Reduzierung, links, Breite 200 mm | Polyester glasfaserverstärkt, gepresst, RAL 7032, kieselgrau | 01.03.2022 | 1 | St | 78.1 | 01.02.2023 |  | 82 | 1 | St | N15 | 490 | g | 39259020 | FR
KKRLD 300 | 4013339957330 | GFK-Deckel für Reduzierung, links, Breite 300 mm | Polyester glasfaserverstärkt, gepresst, RAL 7032, kieselgrau | 01.03.2022 | 1 | St | 91.2 | 01.02.2023 |  | 95.8 | 1 | St | N15 | 750 | g | 39259020 | FR
KKRLD 400 | 4013339957347 | GFK-Deckel für Reduzierung, links, Breite 400 mm | Polyester glasfaserverstärkt, gepresst, RAL 7032, kieselgrau | 01.03.2022 | 1 | St | 120.3 | 01.02.2023 |  | 126.3 | 1 | St | N15 | 1100 | g | 39259020 | FR
KKRLD 500 | 4013339957354 | GFK-Deckel für Reduzierung, links, Breite 500 mm | Polyester glasfaserverstärkt, gepresst, RAL 7032, kieselgrau | 01.03.2022 | 1 | St | 159.5 | 01.02.2023 |  | 167.5 | 1 | St | N15 | 1470 | g | 39259020 | FR
KKRLD 600 | 4013339957361 | GFK-Deckel für Reduzierung, links, Breite 600 mm | Polyester glasfaserverstärkt, gepresst, RAL 7032, kieselgrau | 01.03.2022 | 1 | St | 195.7 | 01.02.2023 |  | 205.5 | 1 | St | N15 | 1600 | g | 39259020 | FR
KKRR 110.200 | 4013339962549 | GFK-Reduzierung für KK, rechts, 110x200 mm, mit angeformtem Verbinder | Polyester glasfaserverstärkt, gepresst, RAL 7032, kieselgrau | 01.03.2022 | 1 | St | 249 | 01.02.2023 |  | 261.5 | 1 | St | N15 | 1000 | g | 39259020 | FR
KKRR 110.300 | 4013339955091 | GFK-Reduzierung für KK, rechts, 110x300 mm, mit angeformtem Verbinder | Polyester glasfaserverstärkt, gepresst, RAL 7032, kieselgrau | 01.03.2022 | 1 | St | 269.4 | 01.02.2023 |  | 282.9 | 1 | St | N15 | 1240 | g | 39259020 | FR
KKRR 110.400 | 4013339955107 | GFK-Reduzierung für KK, rechts, 110x400 mm, mit angeformtem Verbinder | Polyester glasfaserverstärkt, gepresst, RAL 7032, kieselgrau | 01.03.2022 | 1 | St | 337.8 | 01.02.2023 |  | 354.7 | 1 | St | N15 | 1600 | g | 39259020 | FR
KKRR 110.500 | 4013339955114 | GFK-Reduzierung für KK, rechts, 110x500 mm, mit angeformtem Verbinder | Polyester glasfaserverstärkt, gepresst, RAL 7032, kieselgrau | 01.03.2022 | 1 | St | 379.6 | 01.02.2023 |  | 398.6 | 1 | St | N15 | 1800 | g | 39259020 | FR
KKRR 110.600 | 4013339955121 | GFK-Reduzierung für KK, rechts, 110x600 mm, mit angeformtem Verbinder | Polyester glasfaserverstärkt, gepresst, RAL 7032, kieselgrau | 01.03.2022 | 1 | St | 396.4 | 01.02.2023 |  | 416.2 | 1 | St | N15 | 2400 | g | 39259020 | FR
KKRR 50.200 | 4013339955022 | GFK-Reduzierung für KK, rechts, 50x200 mm, mit angeformtem Verbinder | Polyester glasfaserverstärkt, gepresst, RAL 7032, kieselgrau | 01.03.2022 | 1 | St | 91.9 | 01.02.2023 |  | 96.5 | 1 | St | N15 | 900 | g | 39259020 | FR
KKRR 50.300 | 4013339955039 | GFK-Reduzierung für KK, rechts, 50x300 mm, mit angeformtem Verbinder | Polyester glasfaserverstärkt, gepresst, RAL 7032, kieselgrau | 01.03.2022 | 1 | St | 98 | 01.02.2023 |  | 102.9 | 1 | St | N15 | 1140 | g | 39259020 | FR
KKRR 80.200 | 4013339955046 | GFK-Reduzierung für KK, rechts, 80x200 mm, mit angeformtem Verbinder | Polyester glasfaserverstärkt, gepresst, RAL 7032, kieselgrau | 01.03.2022 | 1 | St | 91.6 | 01.02.2023 |  | 96.2 | 1 | St | N15 | 920 | g | 39259020 | FR
KKRR 80.300 | 4013339955053 | GFK-Reduzierung für KK, rechts, 80x300 mm, mit angeformtem Verbinder | Polyester glasfaserverstärkt, gepresst, RAL 7032, kieselgrau | 01.03.2022 | 1 | St | 109 | 01.02.2023 |  | 114.5 | 1 | St | N15 | 1240 | g | 39259020 | FR
KKRR 80.400 | 4013339955060 | GFK-Reduzierung für KK, rechts, 80x400 mm, mit angeformtem Verbinder | Polyester glasfaserverstärkt, gepresst, RAL 7032, kieselgrau | 01.03.2022 | 1 | St | 130.2 | 01.02.2023 |  | 136.7 | 1 | St | N15 | 1650 | g | 39259020 | FR
KKRR 80.500 | 4013339955077 | GFK-Reduzierung für KK, rechts, 80x500 mm, mit angeformtem Verbinder | Polyester glasfaserverstärkt, gepresst, RAL 7032, kieselgrau | 01.03.2022 | 1 | St | 172.4 | 01.02.2023 |  | 181 | 1 | St | N15 | 1900 | g | 39259020 | FR
KKRR 80.600 | 4013339955084 | GFK-Reduzierung für KK, rechts, 80x600 mm, mit angeformtem Verbinder | Polyester glasfaserverstärkt, gepresst, RAL 7032, kieselgrau | 01.03.2022 | 1 | St | 212.1 | 01.02.2023 |  | 222.7 | 1 | St | N15 | 2200 | g | 39259020 | FR
KKRRD 200 | 4013339957378 | GFK-Deckel für Reduzierung, rechts, Breite 200 mm | Polyester glasfaserverstärkt, gepresst, RAL 7032, kieselgrau | 01.03.2022 | 1 | St | 78.1 | 01.02.2023 |  | 82 | 1 | St | N15 | 505 | g | 39259020 | FR
KKRRD 300 | 4013339957385 | GFK-Deckel für Reduzierung, rechts, Breite 300 mm | Polyester glasfaserverstärkt, gepresst, RAL 7032, kieselgrau | 01.03.2022 | 1 | St | 91.2 | 01.02.2023 |  | 95.8 | 1 | St | N15 | 790 | g | 39259020 | FR
KKRRD 400 | 4013339957392 | GFK-Deckel für Reduzierung, rechts, Breite 400 mm | Polyester glasfaserverstärkt, gepresst, RAL 7032, kieselgrau | 01.03.2022 | 1 | St | 120.3 | 01.02.2023 |  | 126.3 | 1 | St | N15 | 1190 | g | 39259020 | FR
KKRRD 500 | 4013339957408 | GFK-Deckel für Reduzierung, rechts, Breite 500 mm | Polyester glasfaserverstärkt, gepresst, RAL 7032, kieselgrau | 01.03.2022 | 1 | St | 159.5 | 01.02.2023 |  | 167.5 | 1 | St | N15 | 1310 | g | 39259020 | FR
KKRRD 600 | 4013339957415 | GFK-Deckel für Reduzierung, rechts, Breite 600 mm | Polyester glasfaserverstärkt, gepresst, RAL 7032, kieselgrau | 01.03.2022 | 1 | St | 201.8 | 01.02.2023 |  | 211.9 | 1 | St | N15 | 1600 | g | 39259020 | FR
KKST 50.100 | 4013339954575 | GFK-Anbau T-Stück für KK, groß, 50x100 mm, mit angeformtem Verbinder | Polyester glasfaserverstärkt, gepresst, RAL 7032, kieselgrau | 01.03.2022 | 1 | St | 73.9 | 01.02.2023 |  | 77.6 | 1 | St | N15 | 600 | g | 39259020 | FR
KKST 50.150 | 4013339954582 | GFK-Anbau T-Stück für KK, groß, 50x150 mm, mit angeformtem Verbinder | Polyester glasfaserverstärkt, gepresst, RAL 7032, kieselgrau | 01.03.2022 | 1 | St | 84.2 | 01.02.2023 |  | 88.4 | 1 | St | N15 | 677 | g | 39259020 | FR
KKST 50.200 | 4013339954599 | GFK-Anbau T-Stück für KK, groß, 50x200 mm, mit angeformtem Verbinder | Polyester glasfaserverstärkt, gepresst, RAL 7032, kieselgrau | 01.03.2022 | 1 | St | 88.2 | 01.02.2023 |  | 92.6 | 1 | St | N15 | 766 | g | 39259020 | FR
KKST 50.300 | 4013339954605 | GFK-Anbau T-Stück für KK, groß, 50x300 mm, mit angeformtem Verbinder | Polyester glasfaserverstärkt, gepresst, RAL 7032, kieselgrau | 01.03.2022 | 1 | St | 109 | 01.02.2023 |  | 114.5 | 1 | St | N15 | 1000 | g | 39259020 | FR
KKST 80.100 | 4013339954612 | GFK-Anbau T-Stück für KK, groß, 80x100 mm, mit angeformtem Verbinder | Polyester glasfaserverstärkt, gepresst, RAL 7032, kieselgrau | 01.03.2022 | 1 | St | 81.3 | 01.02.2023 |  | 85.4 | 1 | St | N15 | 780 | g | 39259020 | FR
KKST 80.150 | 4013339954629 | GFK-Anbau T-Stück für KK, groß, 80x150 mm, mit angeformtem Verbinder | Polyester glasfaserverstärkt, gepresst, RAL 7032, kieselgrau | 01.03.2022 | 1 | St | 92.1 | 01.02.2023 |  | 96.7 | 1 | St | N15 | 880 | g | 39259020 | FR
KKST 80.200 | 4013339954636 | GFK-Anbau T-Stück für KK, groß, 80x200 mm, mit angeformtem Verbinder | Polyester glasfaserverstärkt, gepresst, RAL 7032, kieselgrau | 01.03.2022 | 1 | St | 96 | 01.02.2023 |  | 100.8 | 1 | St | N15 | 900 | g | 39259020 | FR
KKST 80.250 | 4013339954643 | GFK-Anbau T-Stück für KK, groß, 80x250 mm, mit angeformtem Verbinder | Polyester glasfaserverstärkt, gepresst, RAL 7032, kieselgrau | 01.03.2022 | 1 | St | 105.7 | 01.02.2023 |  | 111 | 1 | St | N15 | 1010 | g | 39259020 | FR
KKST 80.300 | 4013339954650 | GFK-Anbau T-Stück für KK, groß, 80x300 mm, mit angeformtem Verbinder | Polyester glasfaserverstärkt, gepresst, RAL 7032, kieselgrau | 01.03.2022 | 1 | St | 109 | 01.02.2023 |  | 114.5 | 1 | St | N15 | 1085 | g | 39259020 | FR
KKST 80.400 | 4013339954667 | GFK-Anbau T-Stück für KK, groß, 80x400 mm, mit angeformtem Verbinder | Polyester glasfaserverstärkt, gepresst, RAL 7032, kieselgrau | 01.03.2022 | 1 | St | 130.2 | 01.02.2023 |  | 136.7 | 1 | St | N15 | 1300 | g | 39259020 | FR
KKST 80.500 | 4013339954674 | GFK-Anbau T-Stück für KK, groß, 80x500 mm, mit angeformtem Verbinder | Polyester glasfaserverstärkt, gepresst, RAL 7032, kieselgrau | 01.03.2022 | 1 | St | 172.4 | 01.02.2023 |  | 181 | 1 | St | N15 | 1450 | g | 39259020 | FR
KKST 80.600 | 4013339954681 | GFK-Anbau T-Stück für KK, groß, 80x600 mm, mit angeformtem Verbinder | Polyester glasfaserverstärkt, gepresst, RAL 7032, kieselgrau | 01.03.2022 | 1 | St | 207.6 | 01.02.2023 |  | 218 | 1 | St | N15 | 1640 | g | 39259020 | FR
KKSTD 100 | 4013339957187 | GFK-Deckel für Anbau T-Stück, groß, Breite 100 mm | Polyester glasfaserverstärkt, gepresst, RAL 7032, kieselgrau | 01.03.2022 | 1 | St | 74.4 | 01.02.2023 |  | 78.1 | 1 | St | N15 | 350 | g | 39259020 | FR
KKSTD 150 | 4013339957194 | GFK-Deckel für Anbau T-Stück, groß, Breite 150 mm | Polyester glasfaserverstärkt, gepresst, RAL 7032, kieselgrau | 01.03.2022 | 1 | St | 81.6 | 01.02.2023 |  | 85.7 | 1 | St | N15 | 420 | g | 39259020 | FR
KKSTD 200 | 4013339957200 | GFK-Deckel für Anbau T-Stück, groß, Breite 200 mm | Polyester glasfaserverstärkt, gepresst, RAL 7032, kieselgrau | 01.03.2022 | 1 | St | 89.4 | 01.02.2023 |  | 93.9 | 1 | St | N15 | 520 | g | 39259020 | FR
KKSTD 250 | 4013339957217 | GFK-Deckel für Anbau T-Stück, groß, Breite 250 mm | Polyester glasfaserverstärkt, gepresst, RAL 7032, kieselgrau | 01.03.2022 | 1 | St | 97.9 | 01.02.2023 |  | 102.8 | 1 | St | N15 | 630 | g | 39259020 | FR
KKSTD 300 | 4013339957224 | GFK-Deckel für Anbau T-Stück, groß, Breite 300 mm | Polyester glasfaserverstärkt, gepresst, RAL 7032, kieselgrau | 01.03.2022 | 1 | St | 100.7 | 01.02.2023 |  | 105.7 | 1 | St | N15 | 650 | g | 39259020 | FR
KKSTD 400 | 4013339957231 | GFK-Deckel für Anbau T-Stück, groß, Breite 400 mm | Polyester glasfaserverstärkt, gepresst, RAL 7032, kieselgrau | 01.03.2022 | 1 | St | 120.3 | 01.02.2023 |  | 126.3 | 1 | St | N15 | 780 | g | 39259020 | FR
KKSTD 500 | 4013339957248 | GFK-Deckel für Anbau T-Stück, groß, Breite 500 mm | Polyester glasfaserverstärkt, gepresst, RAL 7032, kieselgrau | 01.03.2022 | 1 | St | 159.5 | 01.02.2023 |  | 167.5 | 1 | St | N15 | 1000 | g | 39259020 | FR
KKSTD 600 | 4013339957255 | GFK-Deckel für Anbau T-Stück, groß, Breite 600 mm | Polyester glasfaserverstärkt, gepresst, RAL 7032, kieselgrau | 01.03.2022 | 1 | St | 191.9 | 01.02.2023 |  | 201.5 | 1 | St | N15 | 1180 | g | 39259020 | FR
KKT 110 | 4013339953042 | GFK-Trennsteg für Kabelrinne, 110x3000 mm | Polyester glasfaserverstärkt, gepresst, RAL 7032, kieselgrau | 01.03.2022 | 1 | M | 40 | 01.02.2023 |  | 42 | 1 | M | N15 | 400 | g | 39259020 | FR
KKT 110/M | 4013339953073 | GFK-Trennsteg für Kabelrinne, 110x3000 mm, vormontiert | Polyester glasfaserverstärkt, gepresst, RAL 7032, kieselgrau | 01.03.2022 | 1 | M | 59.5 | 01.02.2023 |  | 62.5 | 1 | M | N15 | 400 | g | 39259020 | FR
KKSS 50.050 | 4013339954780 | GFK-Anbau T-Stück für KK, klein, 50x50 mm, mit angeformtem Verbinder | Polyester glasfaserverstärkt, gepresst, RAL 7032, kieselgrau | 01.03.2022 | 1 | St | 64 | 01.02.2023 |  | 67.2 | 1 | St | N15 | 150 | g | 39259020 | FR
KKSS 50.100 | 4013339954797 | GFK-Anbau T-Stück für KK, klein, 50x100 mm, mit angeformtem Verbinder | Polyester glasfaserverstärkt, gepresst, RAL 7032, kieselgrau | 01.03.2022 | 1 | St | 73.3 | 01.02.2023 |  | 77 | 1 | St | N15 | 100 | g | 39259020 | FR
KKSS 50.150 | 4013339954803 | GFK-Anbau T-Stück für KK, klein, 50x150 mm, mit angeformtem Verbinder | Polyester glasfaserverstärkt, gepresst, RAL 7032, kieselgrau | 01.03.2022 | 1 | St | 80.7 | 01.02.2023 |  | 84.7 | 1 | St | N15 | 200 | g | 39259020 | FR
KKSS 50.200 | 4013339954810 | GFK-Anbau T-Stück für KK, klein, 50x200 mm, mit angeformtem Verbinder | Polyester glasfaserverstärkt, gepresst, RAL 7032, kieselgrau | 01.03.2022 | 1 | St | 87.5 | 01.02.2023 |  | 91.9 | 1 | St | N15 | 250 | g | 39259020 | FR
KKSS 50.300 | 4013339954827 | GFK-Anbau T-Stück für KK, klein, 50x300 mm, mit angeformtem Verbinder | Polyester glasfaserverstärkt, gepresst, RAL 7032, kieselgrau | 01.03.2022 | 1 | St | 105.1 | 01.02.2023 |  | 110.4 | 1 | St | N15 | 300 | g | 39259020 | FR
KKSS 80.100 | 4013339954834 | GFK-Anbau T-Stück für KK, klein, 80x100 mm, mit angeformtem Verbinder | Polyester glasfaserverstärkt, gepresst, RAL 7032, kieselgrau | 01.03.2022 | 1 | St | 81.3 | 01.02.2023 |  | 85.4 | 1 | St | N15 | 180 | g | 39259020 | FR
KKSS 80.150 | 4013339954841 | GFK-Anbau T-Stück für KK, klein, 80x150 mm, mit angeformtem Verbinder | Polyester glasfaserverstärkt, gepresst, RAL 7032, kieselgrau | 01.03.2022 | 1 | St | 92.1 | 01.02.2023 |  | 96.7 | 1 | St | N15 | 270 | g | 39259020 | FR
KKSS 80.200 | 4013339954858 | GFK-Anbau T-Stück für KK, klein, 80x200 mm, mit angeformtem Verbinder | Polyester glasfaserverstärkt, gepresst, RAL 7032, kieselgrau | 01.03.2022 | 1 | St | 96 | 01.02.2023 |  | 100.8 | 1 | St | N15 | 220 | g | 39259020 | FR
KKSS 80.250 | 4013339954865 | GFK-Anbau T-Stück für KK, klein, 80x250 mm, mit angeformtem Verbinder | Polyester glasfaserverstärkt, gepresst, RAL 7032, kieselgrau | 01.03.2022 | 1 | St | 105.7 | 01.02.2023 |  | 111 | 1 | St | N15 | 280 | g | 39259020 | FR
KKSS 80.300 | 4013339954872 | GFK-Anbau T-Stück für KK, klein, 80x300 mm, mit angeformtem Verbinder | Polyester glasfaserverstärkt, gepresst, RAL 7032, kieselgrau | 01.03.2022 | 1 | St | 109 | 01.02.2023 |  | 114.5 | 1 | St | N15 | 320 | g | 39259020 | FR
KKSSD 100 | 4013339957279 | GFK-Deckel für Anbau T-Stück, klein, Breite 100 mm | Polyester glasfaserverstärkt, gepresst, RAL 7032, kieselgrau | 01.03.2022 | 1 | St | 67.8 | 01.02.2023 |  | 71.2 | 1 | St | N15 | 80 | g | 39259020 | FR
KKSSD 150 | 4013339957286 | GFK-Deckel für Anbau T-Stück, klein, Breite 150 mm | Polyester glasfaserverstärkt, gepresst, RAL 7032, kieselgrau | 01.03.2022 | 1 | St | 74.4 | 01.02.2023 |  | 78.1 | 1 | St | N15 | 95 | g | 39259020 | FR
KKSSD 200 | 4013339957293 | GFK-Deckel für Anbau T-Stück, klein, Breite 200 mm | Polyester glasfaserverstärkt, gepresst, RAL 7032, kieselgrau | 01.03.2022 | 1 | St | 81 | 01.02.2023 |  | 85.1 | 1 | St | N15 | 130 | g | 39259020 | FR
KKSSD 250 | 4013339957309 | GFK-Deckel für Anbau T-Stück, klein, Breite 250 mm | Polyester glasfaserverstärkt, gepresst, RAL 7032, kieselgrau | 01.03.2022 | 1 | St | 97.9 | 01.02.2023 |  | 102.8 | 1 | St | N15 | 145 | g | 39259020 | FR
KKSSD 300 | 4013339957316 | GFK-Deckel für Anbau T-Stück, klein, Breite 300 mm | Polyester glasfaserverstärkt, gepresst, RAL 7032, kieselgrau | 01.03.2022 | 1 | St | 100.7 | 01.02.2023 |  | 105.7 | 1 | St | N15 | 155 | g | 39259020 | FR
KKSSD 50 | 4013339957262 | GFK-Deckel für Anbau T-Stück, klein, Breite 50 mm | Polyester glasfaserverstärkt, gepresst, RAL 7032, kieselgrau | 01.03.2022 | 1 | St | 59.1 | 01.02.2023 |  | 62.1 | 1 | St | N15 | 50 | g | 39259020 | FR
KKST 110.100 | 4013339954698 | GFK-Anbau T-Stück für KK, groß, 110x100 mm, mit angeformtem Verbinder | Polyester glasfaserverstärkt, gepresst, RAL 7032, kieselgrau | 01.03.2022 | 1 | St | 261.2 | 01.02.2023 |  | 274.3 | 1 | St | N15 | 780 | g | 39259020 | FR
KKST 110.200 | 4013339954704 | GFK-Anbau T-Stück für KK, groß, 110x200 mm, mit angeformtem Verbinder | Polyester glasfaserverstärkt, gepresst, RAL 7032, kieselgrau | 01.03.2022 | 1 | St | 260.5 | 01.02.2023 |  | 273.5 | 1 | St | N15 | 1200 | g | 39259020 | FR
KKST 110.300 | 4013339954711 | GFK-Anbau T-Stück für KK, groß, 110x300 mm, mit angeformtem Verbinder | Polyester glasfaserverstärkt, gepresst, RAL 7032, kieselgrau | 01.03.2022 | 1 | St | 268.4 | 01.02.2023 |  | 281.8 | 1 | St | N15 | 1285 | g | 39259020 | FR
KKST 110.400 | 4013339954728 | GFK-Anbau T-Stück für KK, groß, 110x400 mm, mit angeformtem Verbinder | Polyester glasfaserverstärkt, gepresst, RAL 7032, kieselgrau | 01.03.2022 | 1 | St | 281.4 | 01.02.2023 |  | 295.5 | 1 | St | N15 | 2000 | g | 39259020 | FR
KKST 110.500 | 4013339954735 | GFK-Anbau T-Stück für KK, groß, 110x500 mm, mit angeformtem Verbinder | Polyester glasfaserverstärkt, gepresst, RAL 7032, kieselgrau | 01.03.2022 | 1 | St | 300.5 | 01.02.2023 |  | 315.5 | 1 | St | N15 | 1700 | g | 39259020 | FR
KKST 110.600 | 4013339954742 | GFK-Anbau T-Stück für KK, groß, 110x600 mm, mit angeformtem Verbinder | Polyester glasfaserverstärkt, gepresst, RAL 7032, kieselgrau | 01.03.2022 | 1 | St | 303.9 | 01.02.2023 |  | 319.1 | 1 | St | N15 | 1900 | g | 39259020 | FR
KKT 50 | 4013339953028 | GFK-Trennsteg für Kabelrinne, 50x3000 mm | Polyester glasfaserverstärkt, gepresst, RAL 7032, kieselgrau | 01.03.2022 | 1 | M | 17.1 | 01.02.2023 |  | 18 | 1 | M | N15 | 380 | g | 39259020 | FR
KKT 50/M | 4013339953059 | GFK-Trennsteg für Kabelrinne, 50x3000 mm, vormontiert | Polyester glasfaserverstärkt, gepresst, RAL 7032, kieselgrau | 01.03.2022 | 1 | M | 27.4 | 01.02.2023 |  | 28.8 | 1 | M | N15 | 380 | g | 39259020 | FR
KKT 80 | 4013339953035 | GFK-Trennsteg für Kabelrinne, 65x3000 mm | Polyester glasfaserverstärkt, gepresst, RAL 7032, kieselgrau | 01.03.2022 | 1 | M | 22.5 | 01.02.2023 |  | 23.6 | 1 | M | N15 | 400 | g | 39259020 | FR
KKT 80/M | 4013339953066 | GFK-Trennsteg für Kabelrinne, 65x3000 mm, vormontiert | Polyester glasfaserverstärkt, gepresst, RAL 7032, kieselgrau | 01.03.2022 | 1 | M | 34.5 | 01.02.2023 |  | 36.2 | 1 | M | N15 | 400 | g | 39259020 | FR
KKW 110.100 | 4013339953776 | GFK-Bogen 90° für KK, klein, 110x100 mm, mit angeformtem Verbinder | Polyester glasfaserverstärkt, gepresst, RAL 7032, kieselgrau | 01.03.2022 | 1 | St | 118.7 | 01.02.2023 |  | 124.6 | 1 | St | N15 | 400 | g | 39259020 | FR
KKW 110.200 | 4013339953783 | GFK-Bogen 90° für KK, klein, 110x200 mm, mit angeformtem Verbinder | Polyester glasfaserverstärkt, gepresst, RAL 7032, kieselgrau | 01.03.2022 | 1 | St | 138.5 | 01.02.2023 |  | 145.4 | 1 | St | N15 | 700 | g | 39259020 | FR
KKW 110.300 | 4013339953790 | GFK-Bogen 90° für KK, klein, 110x300 mm, mit angeformtem Verbinder | Polyester glasfaserverstärkt, gepresst, RAL 7032, kieselgrau | 01.03.2022 | 1 | St | 168.9 | 01.02.2023 |  | 177.3 | 1 | St | N15 | 860 | g | 39259020 | FR
KKW 110.400 | 4013339953806 | GFK-Bogen 90° für KK, klein, 110x400 mm, mit angeformtem Verbinder | Polyester glasfaserverstärkt, gepresst, RAL 7032, kieselgrau | 01.03.2022 | 1 | St | 194 | 01.02.2023 |  | 203.7 | 1 | St | N15 | 1250 | g | 39259020 | FR
KKW 110.500 | 4013339953813 | GFK-Bogen 90° für KK, klein, 110x500 mm, mit angeformtem Verbinder | Polyester glasfaserverstärkt, gepresst, RAL 7032, kieselgrau | 01.03.2022 | 1 | St | 257.4 | 01.02.2023 |  | 270.3 | 1 | St | N15 | 1950 | g | 39259020 | FR
KKW 110.600 | 4013339953820 | GFK-Bogen 90° für KK, klein, 110x600 mm, mit angeformtem Verbinder | Polyester glasfaserverstärkt, gepresst, RAL 7032, kieselgrau | 01.03.2022 | 1 | St | 325.3 | 01.02.2023 |  | 341.6 | 1 | St | N15 | 2400 | g | 39259020 | FR
KKW 50.050 | 4013339953646 | GFK-Bogen 90° für KK, klein, 50x50 mm, mit angeformtem Verbinder | Polyester glasfaserverstärkt, gepresst, RAL 7032, kieselgrau | 01.03.2022 | 1 | St | 59.3 | 01.02.2023 |  | 62.3 | 1 | St | N15 | 100 | g | 39259020 | FR
KKW 50.100 | 4013339953653 | GFK-Bogen 90° für KK, klein, 50x100 mm, mit angeformtem Verbinder | Polyester glasfaserverstärkt, gepresst, RAL 7032, kieselgrau | 01.03.2022 | 1 | St | 61.7 | 01.02.2023 |  | 64.8 | 1 | St | N15 | 210 | g | 39259020 | FR
KKW 50.150 | 4013339953660 | GFK-Bogen 90° für KK, klein, 50x150 mm, mit angeformtem Verbinder | Polyester glasfaserverstärkt, gepresst, RAL 7032, kieselgrau | 01.03.2022 | 1 | St | 70.2 | 01.02.2023 |  | 73.7 | 1 | St | N15 | 350 | g | 39259020 | FR
KKW 50.200 | 4013339953677 | GFK-Bogen 90° für KK, klein, 50x200 mm, mit angeformtem Verbinder | Polyester glasfaserverstärkt, gepresst, RAL 7032, kieselgrau | 01.03.2022 | 1 | St | 73.6 | 01.02.2023 |  | 77.3 | 1 | St | N15 | 400 | g | 39259020 | FR
KKW 50.300 | 4013339953684 | GFK-Bogen 90° für KK, klein, 50x300 mm, mit angeformtem Verbinder | Polyester glasfaserverstärkt, gepresst, RAL 7032, kieselgrau | 01.03.2022 | 1 | St | 78.4 | 01.02.2023 |  | 82.3 | 1 | St | N15 | 800 | g | 39259020 | FR
KKW 80.100 | 4013339953691 | GFK-Bogen 90° für KK, klein, 80x100 mm, mit angeformtem Verbinder | Polyester glasfaserverstärkt, gepresst, RAL 7032, kieselgrau | 01.03.2022 | 1 | St | 64.8 | 01.02.2023 |  | 68 | 1 | St | N15 | 270 | g | 39259020 | FR
KKW 80.150 | 4013339953707 | GFK-Bogen 90° für KK, klein, 80x150 mm, mit angeformtem Verbinder | Polyester glasfaserverstärkt, gepresst, RAL 7032, kieselgrau | 01.03.2022 | 1 | St | 73.7 | 01.02.2023 |  | 77.4 | 1 | St | N15 | 350 | g | 39259020 | FR
KKW 80.200 | 4013339953714 | GFK-Bogen 90° für KK, klein, 80x200 mm, mit angeformtem Verbinder | Polyester glasfaserverstärkt, gepresst, RAL 7032, kieselgrau | 01.03.2022 | 1 | St | 77.4 | 01.02.2023 |  | 81.3 | 1 | St | N15 | 530 | g | 39259020 | FR
KKW 80.250 | 4013339953721 | GFK-Bogen 90° für KK, klein, 80x250 mm, mit angeformtem Verbinder | Polyester glasfaserverstärkt, gepresst, RAL 7032, kieselgrau | 01.03.2022 | 1 | St | 84.5 | 01.02.2023 |  | 88.7 | 1 | St | N15 | 620 | g | 39259020 | FR
KKW 80.300 | 4013339953738 | GFK-Bogen 90° für KK, klein, 80x300 mm, mit angeformtem Verbinder | Polyester glasfaserverstärkt, gepresst, RAL 7032, kieselgrau | 01.03.2022 | 1 | St | 87.8 | 01.02.2023 |  | 92.2 | 1 | St | N15 | 860 | g | 39259020 | FR
KKW 80.400 | 4013339953745 | GFK-Bogen 90° für KK, klein, 80x400 mm, mit angeformtem Verbinder | Polyester glasfaserverstärkt, gepresst, RAL 7032, kieselgrau | 01.03.2022 | 1 | St | 105.7 | 01.02.2023 |  | 111 | 1 | St | N15 | 1250 | g | 39259020 | FR
KKW 80.500 | 4013339953752 | GFK-Bogen 90° für KK, klein, 80x500 mm, mit angeformtem Verbinder | Polyester glasfaserverstärkt, gepresst, RAL 7032, kieselgrau | 01.03.2022 | 1 | St | 137.1 | 01.02.2023 |  | 144 | 1 | St | N15 | 1950 | g | 39259020 | FR
KKW 80.600 | 4013339953769 | GFK-Bogen 90° für KK, klein, 80x600 mm, mit angeformtem Verbinder | Polyester glasfaserverstärkt, gepresst, RAL 7032, kieselgrau | 01.03.2022 | 1 | St | 168.1 | 01.02.2023 |  | 176.5 | 1 | St | N15 | 2400 | g | 39259020 | FR
KKWD 100 | 4013339956548 | GFK-Deckel für Bogen 90°, klein, Breite 100 mm | Polyester glasfaserverstärkt, gepresst, RAL 7032, kieselgrau | 01.03.2022 | 1 | St | 57.1 | 01.02.2023 |  | 60 | 1 | St | N15 | 115 | g | 39259020 | FR
KKWD 150 | 4013339956555 | GFK-Deckel für Bogen 90°, klein, Breite 150 mm | Polyester glasfaserverstärkt, gepresst, RAL 7032, kieselgrau | 01.03.2022 | 1 | St | 64.9 | 01.02.2023 |  | 68.1 | 1 | St | N15 | 210 | g | 39259020 | FR
KKWD 200 | 4013339956562 | GFK-Deckel für Bogen 90°, klein, Breite 200 mm | Polyester glasfaserverstärkt, gepresst, RAL 7032, kieselgrau | 01.03.2022 | 1 | St | 68.2 | 01.02.2023 |  | 71.6 | 1 | St | N15 | 310 | g | 39259020 | FR
KKWD 250 | 4013339956579 | GFK-Deckel für Bogen 90°, klein, Breite 250 mm | Polyester glasfaserverstärkt, gepresst, RAL 7032, kieselgrau | 01.03.2022 | 1 | St | 78 | 01.02.2023 |  | 81.9 | 1 | St | N15 | 415 | g | 39259020 | FR
KKWD 300 | 4013339956586 | GFK-Deckel für Bogen 90°, klein, Breite 300 mm | Polyester glasfaserverstärkt, gepresst, RAL 7032, kieselgrau | 01.03.2022 | 1 | St | 81.1 | 01.02.2023 |  | 85.2 | 1 | St | N15 | 600 | g | 39259020 | FR
KKWD 400 | 4013339956593 | GFK-Deckel für Bogen 90°, klein, Breite 400 mm | Polyester glasfaserverstärkt, gepresst, RAL 7032, kieselgrau | 01.03.2022 | 1 | St | 97.9 | 01.02.2023 |  | 102.8 | 1 | St | N15 | 930 | g | 39259020 | FR
KKWD 50 | 4013339956531 | GFK-Deckel für Bogen 90°, klein, Breite 50 mm | Polyester glasfaserverstärkt, gepresst, RAL 7032, kieselgrau | 01.03.2022 | 1 | St | 56.7 | 01.02.2023 |  | 59.5 | 1 | St | N15 | 60 | g | 39259020 | FR
KKWD 500 | 4013339956609 | GFK-Deckel für Bogen 90°, klein, Breite 500 mm | Polyester glasfaserverstärkt, gepresst, RAL 7032, kieselgrau | 01.03.2022 | 1 | St | 126.8 | 01.02.2023 |  | 133.1 | 1 | St | N15 | 1250 | g | 39259020 | FR
KKWD 600 | 4013339956616 | GFK-Deckel für Bogen 90°, klein, Breite 600 mm | Polyester glasfaserverstärkt, gepresst, RAL 7032, kieselgrau | 01.03.2022 | 1 | St | 155.4 | 01.02.2023 |  | 163.2 | 1 | St | N15 | 1870 | g | 39259020 | FR
KL 100.303 | 4013339903665 | Kabelleiter, 100x300x6000 mm, t=1,5 mm, gelocht, SA 300 mm | Stahl, bandverzinkt DIN EN 10346 | 01.03.2022 | 1 | M | 102.8 | 01.02.2023 |  | 107.9 | 1 | M | N13 | 3706.48 | g | 73089059 | DE
KL 100.303 F | 4013339904020 | Kabelleiter, 100x300x6000 mm, t=1,5 mm, gelocht, SA 300 mm | Stahl, feuerverzinkt DIN EN ISO 1461 | 01.03.2022 | 1 | M | 137.6 | 01.02.2023 |  | 144.5 | 1 | M | N13 | 4087.2 | g | 73089059 | DE
KL 100.303/3 | 4013339014750 | Kabelleiter, 100x300x3000 mm, t=1,5 mm, gelocht, SA 300 mm | Stahl, bandverzinkt DIN EN 10346 | 01.03.2022 | 1 | M | 102.8 | 01.02.2023 |  | 107.9 | 1 | M | N13 | 3706.47 | g | 73089059 | DE
KL 100.303/3 F | 4013339014767 | Kabelleiter, 100x300x3000 mm, t=1,5 mm, gelocht, SA 300 mm | Stahl, feuerverzinkt DIN EN ISO 1461 | 01.03.2022 | 1 | M | 137.6 | 01.02.2023 |  | 144.5 | 1 | M | N13 | 4087.2 | g | 73089059 | DE
KL 100.203 | 4013339903658 | Kabelleiter, 100x200x6000 mm, t=1,5 mm, gelocht, SA 300 mm | Stahl, bandverzinkt DIN EN 10346 | 01.03.2022 | 1 | M | 99.6 | 01.02.2023 |  | 104.6 | 1 | M | N13 | 3509.2 | g | 73089059 | DE
KL 100.203 F | 4013339904006 | Kabelleiter, 100x200x6000 mm, t=1,5 mm, gelocht, SA 300 mm | Stahl, feuerverzinkt DIN EN ISO 1461 | 01.03.2022 | 1 | M | 132.2 | 01.02.2023 |  | 138.8 | 1 | M | N13 | 3870.2 | g | 73089059 | DE
KL 100.203/3 | 4013339000234 | Kabelleiter, 100x200x3000 mm, t=1,5 mm, gelocht, SA 300 mm | Stahl, bandverzinkt DIN EN 10346 | 01.03.2022 | 1 | M | 99.6 | 01.02.2023 |  | 104.6 | 1 | M | N13 | 3509.2 | g | 73089059 | DE
KL 100.203/3 F | 4013339014712 | Kabelleiter, 100x200x3000 mm, t=1,5 mm, gelocht, SA 300 mm | Stahl, feuerverzinkt DIN EN ISO 1461 | 01.03.2022 | 1 | M | 132.2 | 01.02.2023 |  | 138.8 | 1 | M | N13 | 3870.2 | g | 73089059 | DE
KL 100.403 | 4013339903672 | Kabelleiter, 100x400x6000 mm, t=1,5 mm, gelocht, SA 300 mm | Stahl, bandverzinkt DIN EN 10346 | 01.03.2022 | 1 | M | 110.6 | 01.02.2023 |  | 116.1 | 1 | M | N13 | 3903.75 | g | 73089059 | DE
KL 100.403 F | 4013339904044 | Kabelleiter, 100x400x6000 mm, t=1,5 mm, gelocht, SA 300 mm | Stahl, feuerverzinkt DIN EN ISO 1461 | 01.03.2022 | 1 | M | 143.1 | 01.02.2023 |  | 150.3 | 1 | M | N13 | 4304.21 | g | 73089059 | DE
KL 100.403/3 | 4013339014811 | Kabelleiter, 100x400x3000 mm, t=1,5 mm, gelocht, SA 300 mm | Stahl, bandverzinkt DIN EN 10346 | 01.03.2022 | 1 | M | 110.6 | 01.02.2023 |  | 116.1 | 1 | M | N13 | 3903.77 | g | 73089059 | DE
KL 100.403/3 F | 4013339014828 | Kabelleiter, 100x400x3000 mm, t=1,5 mm, gelocht, SA 300 mm | Stahl, feuerverzinkt DIN EN ISO 1461 | 01.03.2022 | 1 | M | 143.1 | 01.02.2023 |  | 150.3 | 1 | M | N13 | 4304.19 | g | 73089059 | DE
KL 100.503 | 4013339903689 | Kabelleiter, 100x500x6000 mm, t=1,5 mm, gelocht, SA 300 mm | Stahl, bandverzinkt DIN EN 10346 | 01.03.2022 | 1 | M | 122.9 | 01.02.2023 |  | 129 | 1 | M | N13 | 4101.03 | g | 73089059 | DE
KL 100.503 F | 4013339904068 | Kabelleiter, 100x500x6000 mm, t=1,5 mm, gelocht, SA 300 mm | Stahl, feuerverzinkt DIN EN ISO 1461 | 01.03.2022 | 1 | M | 159.4 | 01.02.2023 |  | 167.4 | 1 | M | N13 | 4521.2 | g | 73089059 | DE
KL 100.503/3 | 4013339014873 | Kabelleiter, 100x500x3000 mm, t=1,5 mm, gelocht, SA 300 mm | Stahl, bandverzinkt DIN EN 10346 | 01.03.2022 | 1 | M | 122.9 | 01.02.2023 |  | 129 | 1 | M | N13 | 4101.03 | g | 73089059 | DE
KL 100.503/3 F | 4013339014880 | Kabelleiter, 100x500x3000 mm, t=1,5 mm, gelocht, SA 300 mm | Stahl, feuerverzinkt DIN EN ISO 1461 | 01.03.2022 | 1 | M | 159.4 | 01.02.2023 |  | 167.4 | 1 | M | N13 | 4521.22 | g | 73089059 | DE
KL 100.603 | 4013339903696 | Kabelleiter, 100x600x6000 mm, t=1,5 mm, gelocht, SA 300 mm | Stahl, bandverzinkt DIN EN 10346 | 01.03.2022 | 1 | M | 127.1 | 01.02.2023 |  | 133.5 | 1 | M | N13 | 4298.32 | g | 73089059 | DE
KL 100.603 F | 4013339904082 | Kabelleiter, 100x600x6000 mm, t=1,5 mm, gelocht, SA 300 mm | Stahl, feuerverzinkt DIN EN ISO 1461 | 01.03.2022 | 1 | M | 165.4 | 01.02.2023 |  | 173.7 | 1 | M | N13 | 4738.21 | g | 73089059 | DE
KL 100.603/3 F | 4013339014934 | Kabelleiter, 100x600x3000 mm, t=1,5 mm, gelocht, SA 300 mm | Stahl, feuerverzinkt DIN EN ISO 1461 | 01.03.2022 | 1 | M | 165.4 | 01.02.2023 |  | 173.7 | 1 | M | N13 | 4738.21 | g | 73089059 | DE
KL 60.203 | 4013339288007 | Kabelleiter, 60x200x6000 mm, t=1,5 mm, gelocht, SA 300 mm | Stahl, bandverzinkt DIN EN 10346 | 01.03.2022 | 1 | M | 74.7 | 01.02.2023 |  | 78.4 | 1 | M | N13 | 2567.2 | g | 73089059 | DE
KL 60.203 E3 | 4013339340705 | Kabelleiter, 60x200x6000 mm, t=1,5 mm, gelocht, SA 300 mm | Edelstahl, Werkstoff-Nr.: 1.4301, AISI 304 | 01.03.2022 | 1 | M | 234.4 | 01.02.2023 |  | 246.1 | 1 | M | N13 | 2583.63 | g | 73089059 | DE
KL 60.203 E5 | 4013339730001 | Kabelleiter, 60x200x6000 mm, t=1,5 mm, gelocht, SA 300 mm | Edelstahl, Werkstoff-Nr.: 1.4571 | 01.03.2022 | 1 | M | 294 | 01.02.2023 |  | 308.7 | 1 | M | N13 | 2609.8 | g | 73089059 | DE
KL 60.203 F | 4013339569908 | Kabelleiter, 60x200x6000 mm, t=1,5 mm, gelocht, SA 300 mm | Stahl, feuerverzinkt DIN EN ISO 1461 | 01.03.2022 | 1 | M | 104.8 | 01.02.2023 |  | 110 | 1 | M | N13 | 2834 | g | 73089059 | DE
KL 60.203/3 | 4013339914548 | Kabelleiter, 60x200x3000 mm, t=1,5 mm, gelocht, SA 300 mm | Stahl, bandverzinkt DIN EN 10346 | 01.03.2022 | 1 | M | 74.7 | 01.02.2023 |  | 78.4 | 1 | M | N13 | 2567.2 | g | 73089059 | DE
KL 60.203/3 E3 | 4013339341115 | Kabelleiter, 60x200x3000 mm, t=1,5 mm, gelocht, SA 300 mm | Edelstahl, Werkstoff-Nr.: 1.4301, AISI 304 | 01.03.2022 | 1 | M | 234.4 | 01.02.2023 |  | 246.1 | 1 | M | N13 | 2583.63 | g | 73089059 | DE
KL 60.203/3 E5 | 4013339014972 | Kabelleiter, 60x200x3000 mm, t=1,5 mm, gelocht, SA 300 mm | Edelstahl, Werkstoff-Nr.: 1.4571 | 01.03.2022 | 1 | M | 294 | 01.02.2023 |  | 308.7 | 1 | M | N13 | 2609.8 | g | 73089059 | DE
KL 60.203/3 F | 4013339569953 | Kabelleiter, 60x200x3000 mm, t=1,5 mm, gelocht, SA 300 mm | Stahl, feuerverzinkt DIN EN ISO 1461 | 01.03.2022 | 1 | M | 104.8 | 01.02.2023 |  | 110 | 1 | M | N13 | 2834 | g | 73089059 | DE
KL 100.603/3 | 4013339014927 | Kabelleiter, 100x600x3000 mm, t=1,5 mm, gelocht, SA 300 mm | Stahl, bandverzinkt DIN EN 10346 | 01.03.2022 | 1 | M | 127.1 | 01.02.2023 |  | 133.5 | 1 | M | N13 | 4298.3 | g | 73089059 | DE
KL 60.215 | 4013339346400 | Kabelleiter, 60x200x6000 mm, t=1,5 mm, gelocht, SA 150 mm | Stahl, bandverzinkt DIN EN 10346, Sprossenprofil 2970 | 01.03.2022 | 1 | M | 119.5 | 01.02.2023 |  | 125.5 | 1 | M | N13 | 3165.22 | g | 73089059 | DE
KL 60.215 E5 | 4013339172580 | Kabelleiter, 60x200x6000 mm, t=1,5 mm, gelocht, SA 150 mm | Edelstahl, Werkstoff-Nr.: 1.4571, Sprossenprofil 2970 | 01.03.2022 | 1 | M | 306.6 | 01.02.2023 |  | 321.9 | 1 | M | N13 | 3217.82 | g | 73089059 | DE
KL 60.215 F | 4013339815302 | Kabelleiter, 60x200x6000 mm, t=1,5 mm, gelocht, SA 150 mm | Stahl, feuerverzinkt DIN EN ISO 1461, Sprossenprofil 2970 | 01.03.2022 | 1 | M | 179.2 | 01.02.2023 |  | 188.2 | 1 | M | N13 | 3490.03 | g | 73089059 | DE
KL 60.215/3 | 4013339057788 | Kabelleiter, 60x200x3000 mm, t=1,5 mm, gelocht, SA 150 mm | Stahl, bandverzinkt DIN EN 10346, Sprossenprofil 2970 | 01.03.2022 | 1 | M | 119.5 | 01.02.2023 |  | 125.5 | 1 | M | N13 | 3165.23 | g | 73089059 | DE
KL 60.303 | 4013339288106 | Kabelleiter, 60x300x6000 mm, t=1,5 mm, gelocht, SA 300 mm | Stahl, bandverzinkt DIN EN 10346 | 01.03.2022 | 1 | M | 77 | 01.02.2023 |  | 80.9 | 1 | M | N13 | 2764.48 | g | 73089059 | DE
KL 60.303 E3 | 4013339340804 | Kabelleiter, 60x300x6000 mm, t=1,5 mm, gelocht, SA 300 mm | Edelstahl, Werkstoff-Nr.: 1.4301, AISI 304 | 01.03.2022 | 1 | M | 250.2 | 01.02.2023 |  | 262.7 | 1 | M | N13 | 2782.17 | g | 73089059 | DE
KL 60.303 E5 | 4013339730100 | Kabelleiter, 60x300x6000 mm, t=1,5 mm, gelocht, SA 300 mm | Edelstahl, Werkstoff-Nr.: 1.4571 | 01.03.2022 | 1 | M | 316.4 | 01.02.2023 |  | 332.2 | 1 | M | N13 | 2810.35 | g | 73089059 | DE
KL 60.303 F | 4013339570003 | Kabelleiter, 60x300x6000 mm, t=1,5 mm, gelocht, SA 300 mm | Stahl, feuerverzinkt DIN EN ISO 1461 | 01.03.2022 | 1 | M | 110.4 | 01.02.2023 |  | 115.9 | 1 | M | N13 | 3051 | g | 73089059 | DE
KL 60.303/3 | 4013339914562 | Kabelleiter, 60x300x3000 mm, t=1,5 mm, gelocht, SA 300 mm | Stahl, bandverzinkt DIN EN 10346 | 01.03.2022 | 1 | M | 77 | 01.02.2023 |  | 80.9 | 1 | M | N13 | 2764.47 | g | 73089059 | DE
KL 60.303/3 E3 | 4013339341122 | Kabelleiter, 60x300x3000 mm, t=1,5 mm, gelocht, SA 300 mm | Edelstahl, Werkstoff-Nr.: 1.4301, AISI 304 | 01.03.2022 | 1 | M | 250.2 | 01.02.2023 |  | 262.7 | 1 | M | N13 | 2782.17 | g | 73089059 | DE
KL 60.303/3 E5 | 4013339015016 | Kabelleiter, 60x300x3000 mm, t=1,5 mm, gelocht, SA 300 mm | Edelstahl, Werkstoff-Nr.: 1.4571 | 01.03.2022 | 1 | M | 316.4 | 01.02.2023 |  | 332.2 | 1 | M | N13 | 2810.33 | g | 73089059 | DE
KL 60.303/3 F | 4013339570058 | Kabelleiter, 60x300x3000 mm, t=1,5 mm, gelocht, SA 300 mm | Stahl, feuerverzinkt DIN EN ISO 1461 | 01.03.2022 | 1 | M | 110.4 | 01.02.2023 |  | 115.9 | 1 | M | N13 | 3051 | g | 73089059 | DE
KL 60.215/3 E5 | 4013339170630 | Kabelleiter, 60x200x3000 mm, t=1,5 mm, gelocht, SA 150 mm | Edelstahl, Werkstoff-Nr.: 1.4571, Sprossenprofil 2970 | 01.03.2022 | 1 | M | 306.6 | 01.02.2023 |  | 321.9 | 1 | M | N13 | 3217.8 | g | 73089059 | DE
KL 60.215/3 F | 4013339168392 | Kabelleiter, 60x200x3000 mm, t=1,5 mm, gelocht, SA 150 mm | Stahl, feuerverzinkt DIN EN ISO 1461, Sprossenprofil 2970 | 01.03.2022 | 1 | M | 179.2 | 01.02.2023 |  | 188.2 | 1 | M | N13 | 3490.04 | g | 73089059 | DE
KL 60.315 | 4013339346509 | Kabelleiter, 60x300x6000 mm, t=1,5 mm, gelocht, SA 150 mm | Stahl, bandverzinkt DIN EN 10346, Sprossenprofil 2970 | 01.03.2022 | 1 | M | 126.7 | 01.02.2023 |  | 133 | 1 | M | N13 | 3668.32 | g | 73089059 | DE
KL 60.315 E5 | 4013339172597 | Kabelleiter, 60x300x6000 mm, t=1,5 mm, gelocht, SA 150 mm | Edelstahl, Werkstoff-Nr.: 1.4571, Sprossenprofil 2970 | 01.03.2022 | 1 | M | 341.5 | 01.02.2023 |  | 358.6 | 1 | M | N13 | 3729.25 | g | 73089059 | DE
KL 60.315 F | 4013339815333 | Kabelleiter, 60x300x6000 mm, t=1,5 mm, gelocht, SA 150 mm | Stahl, feuerverzinkt DIN EN ISO 1461, Sprossenprofil 2970 | 01.03.2022 | 1 | M | 189.8 | 01.02.2023 |  | 199.3 | 1 | M | N13 | 4043.44 | g | 73089059 | DE
KL 60.315/3 | 4013339057795 | Kabelleiter, 60x300x3000 mm, t=1,5 mm, gelocht, SA 150 mm | Stahl, bandverzinkt DIN EN 10346, Sprossenprofil 2970 | 01.03.2022 | 1 | M | 126.7 | 01.02.2023 |  | 133 | 1 | M | N13 | 3688.33 | g | 73089059 | DE
KL 60.403/3 | 4013339914586 | Kabelleiter, 60x400x3000 mm, t=1,5 mm, gelocht, SA 300 mm | Stahl, bandverzinkt DIN EN 10346 | 01.03.2022 | 1 | M | 79.9 | 01.02.2023 |  | 83.9 | 1 | M | N13 | 2961.77 | g | 73089059 | DE
KL 60.403/3 E3 | 4013339341146 | Kabelleiter, 60x400x3000 mm, t=1,5 mm, gelocht, SA 300 mm | Edelstahl, Werkstoff-Nr.: 1.4301, AISI 304 | 01.03.2022 | 1 | M | 267.7 | 01.02.2023 |  | 281.1 | 1 | M | N13 | 2980.7 | g | 73089059 | DE
KL 60.403/3 E5 | 4013339015047 | Kabelleiter, 60x400x3000 mm, t=1,5 mm, gelocht, SA 300 mm | Edelstahl, Werkstoff-Nr.: 1.4571 | 01.03.2022 | 1 | M | 338.3 | 01.02.2023 |  | 355.2 | 1 | M | N13 | 3010.9 | g | 73089059 | DE
KL 60.403/3 F | 4013339570157 | Kabelleiter, 60x400x3000 mm, t=1,5 mm, gelocht, SA 300 mm | Stahl, feuerverzinkt DIN EN ISO 1461 | 01.03.2022 | 1 | M | 117 | 01.02.2023 |  | 122.9 | 1 | M | N13 | 3267.99 | g | 73089059 | DE
KL 60.415 | 4013339346608 | Kabelleiter, 60x400x6000 mm, t=1,5 mm, gelocht, SA 150 mm | Stahl, bandverzinkt DIN EN 10346, Sprossenprofil 2970 | 01.03.2022 | 1 | M | 135.5 | 01.02.2023 |  | 142.3 | 1 | M | N13 | 4171.42 | g | 73089059 | DE
KL 60.415 E5 | 4013339172627 | Kabelleiter, 60x400x6000 mm, t=1,5 mm, gelocht, SA 150 mm | Edelstahl, Werkstoff-Nr.: 1.4571, Sprossenprofil 2970 | 01.03.2022 | 1 | M | 348.4 | 01.02.2023 |  | 365.8 | 1 | M | N13 | 4240.68 | g | 73089059 | DE
KL 60.415 F | 4013339815364 | Kabelleiter, 60x400x6000 mm, t=1,5 mm, gelocht, SA 150 mm | Stahl, feuerverzinkt DIN EN ISO 1461, Sprossenprofil 2970 | 01.03.2022 | 1 | M | 205 | 01.02.2023 |  | 215.3 | 1 | M | N13 | 4596.86 | g | 73089059 | DE
KL 60.415/3 | 4013339057818 | Kabelleiter, 60x400x3000 mm, t=1,5 mm, gelocht, SA 150 mm | Stahl, bandverzinkt DIN EN 10346, Sprossenprofil 2970 | 01.03.2022 | 1 | M | 135.5 | 01.02.2023 |  | 142.3 | 1 | M | N13 | 4171.43 | g | 73089059 | DE
KL 60.403 | 4013339288205 | Kabelleiter, 60x400x6000 mm, t=1,5 mm, gelocht, SA 300 mm | Stahl, bandverzinkt DIN EN 10346 | 01.03.2022 | 1 | M | 79.9 | 01.02.2023 |  | 83.9 | 1 | M | N13 | 2961.75 | g | 73089059 | DE
KL 60.403 E3 | 4013339340903 | Kabelleiter, 60x400x6000 mm, t=1,5 mm, gelocht, SA 300 mm | Edelstahl, Werkstoff-Nr.: 1.4301, AISI 304 | 01.03.2022 | 1 | M | 267.7 | 01.02.2023 |  | 281.1 | 1 | M | N13 | 2980.7 | g | 73089059 | DE
KL 60.403 E5 | 4013339730209 | Kabelleiter, 60x400x6000 mm, t=1,5 mm, gelocht, SA 300 mm | Edelstahl, Werkstoff-Nr.: 1.4571 | 01.03.2022 | 1 | M | 338.3 | 01.02.2023 |  | 355.2 | 1 | M | N13 | 3010.88 | g | 73089059 | DE
KL 60.403 F | 4013339570102 | Kabelleiter, 60x400x6000 mm, t=1,5 mm, gelocht, SA 300 mm | Stahl, feuerverzinkt DIN EN ISO 1461 | 01.03.2022 | 1 | M | 117 | 01.02.2023 |  | 122.9 | 1 | M | N13 | 3268.01 | g | 73089059 | DE
KL 60.415/3 E5 | 4013339170647 | Kabelleiter, 60x400x3000 mm, t=1,5 mm, gelocht, SA 150 mm | Edelstahl, Werkstoff-Nr.: 1.4571, Sprossenprofil 2970 | 01.03.2022 | 1 | M | 348.4 | 01.02.2023 |  | 365.8 | 1 | M | N13 | 4240.67 | g | 73089059 | DE
KL 60.415/3 F | 4013339134588 | Kabelleiter, 60x400x3000 mm, t=1,5 mm, gelocht, SA 150 mm | Stahl, feuerverzinkt DIN EN ISO 1461, Sprossenprofil 2970 | 01.03.2022 | 1 | M | 205 | 01.02.2023 |  | 215.3 | 1 | M | N13 | 4596.86 | g | 73089059 | DE
KL 60.603 | 4013339288403 | Kabelleiter, 60x600x6000 mm, t=1,5 mm, gelocht, SA 300 mm | Stahl, bandverzinkt DIN EN 10346 | 01.03.2022 | 1 | M | 95.8 | 01.02.2023 |  | 100.6 | 1 | M | N13 | 3356.32 | g | 73089059 | DE
KL 60.603 E3 | 4013339341108 | Kabelleiter, 60x600x6000 mm, t=1,5 mm, gelocht, SA 300 mm | Edelstahl, Werkstoff-Nr.: 1.4301, AISI 304 | 01.03.2022 | 1 | M | 304.7 | 01.02.2023 |  | 319.9 | 1 | M | N13 | 3377.77 | g | 73089059 | DE
KL 60.603 E5 | 4013339730247 | Kabelleiter, 60x600x6000 mm, t=1,5 mm, gelocht, SA 300 mm | Edelstahl, Werkstoff-Nr.: 1.4571 | 01.03.2022 | 1 | M | 361.3 | 01.02.2023 |  | 379.4 | 1 | M | N13 | 3411.98 | g | 73089059 | DE
KL 60.603 F | 4013339570300 | Kabelleiter, 60x600x6000 mm, t=1,5 mm, gelocht, SA 300 mm | Stahl, feuerverzinkt DIN EN ISO 1461 | 01.03.2022 | 1 | M | 126.9 | 01.02.2023 |  | 133.2 | 1 | M | N13 | 3702.01 | g | 73089059 | DE
KL 60.603/3 | 4013339914623 | Kabelleiter, 60x600x3000 mm, t=1,5 mm, gelocht, SA 300 mm | Stahl, bandverzinkt DIN EN 10346 | 01.03.2022 | 1 | M | 95.8 | 01.02.2023 |  | 100.6 | 1 | M | N13 | 3356.3 | g | 73089059 | DE
KL 60.603/3 E3 | 4013339341184 | Kabelleiter, 60x600x3000 mm, t=1,5 mm, gelocht, SA 300 mm | Edelstahl, Werkstoff-Nr.: 1.4301, AISI 304 | 01.03.2022 | 1 | M | 304.7 | 01.02.2023 |  | 319.9 | 1 | M | N13 | 3377.77 | g | 73089059 | DE
KL 60.603/3 E5 | 4013339015085 | Kabelleiter, 60x600x3000 mm, t=1,5 mm, gelocht, SA 300 mm | Edelstahl, Werkstoff-Nr.: 1.4571 | 01.03.2022 | 1 | M | 361.3 | 01.02.2023 |  | 379.4 | 1 | M | N13 | 3411.97 | g | 73089059 | DE
KL 60.603/3 F | 4013339570249 | Kabelleiter, 60x600x3000 mm, t=1,5 mm, gelocht, SA 300 mm | Stahl, feuerverzinkt DIN EN ISO 1461 | 01.03.2022 | 1 | M | 126.9 | 01.02.2023 |  | 133.2 | 1 | M | N13 | 3702.01 | g | 73089059 | DE
KLA 6 | 4013339287901 | Kabelbahnbefestigung | Stahl, bandverzinkt DIN EN 10346, inkl. Zubehör | 01.03.2022 | 1 | St | 11.4 | 01.02.2023 |  | 12 | 1 | St | N13 | 49.48 | g | 73089059 | DE
KLA 6 E3 | 4013339015122 | Kabelbahnbefestigung | Edelstahl, Werkstoff-Nr.: 1.4301, AISI 304, inkl. Zubehör | 01.03.2022 | 1 | St | 14.8 | 01.02.2023 |  | 15.5 | 1 | St | N13 | 54 | g | 73089059 | DE
KLA 6 E5 | 4013339188468 | Kabelbahnbefestigung | Edelstahl, Werkstoff-Nr.: 1.4571, inkl. Zubehör | 01.03.2022 | 1 | St | 15.5 | 01.02.2023 |  | 16.3 | 1 | St | N13 | 54.4 | g | 73089059 | DE
KLAB 200 | 4013339287406 | Endabgangsblech für KL, Breite 200 mm | Stahl, bandverzinkt DIN EN 10346, mit vormontiertem Zubehör | 01.03.2022 | 1 | St | 88.5 | 01.02.2023 |  | 92.9 | 1 | St | N13 | 408.9 | g | 73089059 | DE
KLAB 200 E3 | 4013339900121 | Endabgangsblech für KL, Breite 200 mm | Edelstahl, Werkstoff-Nr.: 1.4301, AISI 304, mit vorm. Zubehör | 01.03.2022 | 1 | St | 116.8 | 01.02.2023 |  | 122.6 | 1 | St | N13 | 410.8 | g | 73089059 | DE
KLAB 200 F | 4013339900176 | Endabgangsblech für KL, Breite 200 mm | Stahl, feuerverzinkt DIN EN ISO 1461, mit vormontiertem Zubehör | 01.03.2022 | 1 | St | 108.1 | 01.02.2023 |  | 113.5 | 1 | St | N13 | 445.97 | g | 73089059 | DE
KLAB 300 | 4013339287505 | Endabgangsblech für KL, Breite 300 mm | Stahl, bandverzinkt DIN EN 10346, mit vormontiertem Zubehör | 01.03.2022 | 1 | St | 95.9 | 01.02.2023 |  | 100.7 | 1 | St | N13 | 636.4 | g | 73089059 | DE
KLAB 300 E3 | 4013339900138 | Endabgangsblech für KL, Breite 300 mm | Edelstahl, Werkstoff-Nr.: 1.4301, AISI 304, mit vorm. Zubehör | 01.03.2022 | 1 | St | 140.5 | 01.02.2023 |  | 147.5 | 1 | St | N13 | 639.7 | g | 73089059 | DE
KLAB 300 F | 4013339900183 | Endabgangsblech für KL, Breite 300 mm | Stahl, feuerverzinkt DIN EN ISO 1461, mit vormontiertem Zubehör | 01.03.2022 | 1 | St | 120 | 01.02.2023 |  | 126 | 1 | St | N13 | 696.22 | g | 73089059 | DE
KLAB 400 | 4013339287604 | Endabgangsblech für KL, Breite 400 mm | Stahl, bandverzinkt DIN EN 10346, mit vormontiertem Zubehör | 01.03.2022 | 1 | St | 102.8 | 01.02.2023 |  | 107.9 | 1 | St | N13 | 863.9 | g | 73089059 | DE
KLAB 400 E3 | 4013339900145 | Endabgangsblech für KL, Breite 400 mm | Edelstahl, Werkstoff-Nr.: 1.4301, AISI 304, mit vorm. Zubehör | 01.03.2022 | 1 | St | 167.5 | 01.02.2023 |  | 175.9 | 1 | St | N13 | 868.7 | g | 73089059 | DE
KLAB 400 F | 4013339900190 | Endabgangsblech für KL, Breite 400 mm | Stahl, feuerverzinkt DIN EN ISO 1461, mit vormontiertem Zubehör | 01.03.2022 | 1 | St | 131.9 | 01.02.2023 |  | 138.5 | 1 | St | N13 | 946.47 | g | 73089059 | DE
KLAB 500 | 4013339287703 | Endabgangsblech für KL, Breite 500 mm | Stahl, bandverzinkt DIN EN 10346, mit vormontiertem Zubehör | 01.03.2022 | 1 | St | 115.1 | 01.02.2023 |  | 120.9 | 1 | St | N13 | 1434.1 | g | 73089059 | DE
KLAB 500 E3 | 4013339900152 | Endabgangsblech für KL, Breite 500 mm | Edelstahl, Werkstoff-Nr.: 1.4301, AISI 304, mit vorm. Zubehör | 01.03.2022 | 1 | St | 206.2 | 01.02.2023 |  | 216.5 | 1 | St | N13 | 1442.5 | g | 73089059 | DE
KLAB 500 F | 4013339900206 | Endabgangsblech für KL, Breite 500 mm | Stahl, feuerverzinkt DIN EN ISO 1461, mit vormontiertem Zubehör | 01.03.2022 | 1 | St | 153 | 01.02.2023 |  | 160.7 | 1 | St | N13 | 1573.69 | g | 73089059 | DE
KLAB 600 | 4013339287802 | Endabgangsblech für KL, Breite 600 mm | Stahl, bandverzinkt DIN EN 10346, mit vormontiertem Zubehör | 01.03.2022 | 1 | St | 123.1 | 01.02.2023 |  | 129.3 | 1 | St | N13 | 1734.6 | g | 73089059 | DE
KLAB 600 E3 | 4013339900169 | Endabgangsblech für KL, Breite 600 mm | Edelstahl, Werkstoff-Nr.: 1.4301, AISI 304, mit vorm. Zubehör | 01.03.2022 | 1 | St | 239.1 | 01.02.2023 |  | 251.1 | 1 | St | N13 | 1744.9 | g | 73089059 | DE
KL 60.503 | 4013339288304 | Kabelleiter, 60x500x6000 mm, t=1,5 mm, gelocht, SA 300 mm | Stahl, bandverzinkt DIN EN 10346 | 01.03.2022 | 1 | M | 90.5 | 01.02.2023 |  | 95 | 1 | M | N13 | 3159.03 | g | 73089059 | DE
KL 60.503 E3 | 4013339341009 | Kabelleiter, 60x500x6000 mm, t=1,5 mm, gelocht, SA 300 mm | Edelstahl, Werkstoff-Nr.: 1.4301, AISI 304 | 01.03.2022 | 1 | M | 286.9 | 01.02.2023 |  | 301.2 | 1 | M | N13 | 3179.23 | g | 73089059 | DE
KL 60.503 E5 | 4013339730223 | Kabelleiter, 60x500x6000 mm, t=1,5 mm, gelocht, SA 300 mm | Edelstahl, Werkstoff-Nr.: 1.4571 | 01.03.2022 | 1 | M | 343 | 01.02.2023 |  | 360.2 | 1 | M | N13 | 3211.43 | g | 73089059 | DE
KL 60.503 F | 4013339570201 | Kabelleiter, 60x500x6000 mm, t=1,5 mm, gelocht, SA 300 mm | Stahl, feuerverzinkt DIN EN ISO 1461 | 01.03.2022 | 1 | M | 125 | 01.02.2023 |  | 131.3 | 1 | M | N13 | 3485 | g | 73089059 | DE
KL 60.503/3 | 4013339914609 | Kabelleiter, 60x500x3000 mm, t=1,5 mm, gelocht, SA 300 mm | Stahl, bandverzinkt DIN EN 10346 | 01.03.2022 | 1 | M | 90.5 | 01.02.2023 |  | 95 | 1 | M | N13 | 3159.03 | g | 73089059 | DE
KL 60.503/3 E3 | 4013339341160 | Kabelleiter, 60x500x3000 mm, t=1,5 mm, gelocht, SA 300 mm | Edelstahl, Werkstoff-Nr.: 1.4301, AISI 304 | 01.03.2022 | 1 | M | 286.9 | 01.02.2023 |  | 301.2 | 1 | M | N13 | 3179.23 | g | 73089059 | DE
KL 60.503/3 E5 | 4013339015061 | Kabelleiter, 60x500x3000 mm, t=1,5 mm, gelocht, SA 300 mm | Edelstahl, Werkstoff-Nr.: 1.4571 | 01.03.2022 | 1 | M | 343 | 01.02.2023 |  | 360.2 | 1 | M | N13 | 3211.43 | g | 73089059 | DE
KL 60.503/3 F | 4013339570225 | Kabelleiter, 60x500x3000 mm, t=1,5 mm, gelocht, SA 300 mm | Stahl, feuerverzinkt DIN EN ISO 1461 | 01.03.2022 | 1 | M | 125 | 01.02.2023 |  | 131.3 | 1 | M | N13 | 3485.02 | g | 73089059 | DE
KLAF 6 E3 | 4013339188451 | Kabelrinnenbefestigung | Edelstahl, Werkstoff-Nr.: 1.4301, AISI 304, inkl. Zubehör | 01.03.2022 | 1 | St | 10.4 | 01.02.2023 |  | 10.9 | 1 | St | N13 | 40.6 | g | 73089059 | DE
KLAF 6 S | 4013339146338 | Kabelrinnenbefestigung | Stahl, bandverzinkt DIN EN 10346, inkl. Zubehör | 01.03.2022 | 1 | St | 9.2 | 01.02.2023 |  | 9.7 | 1 | St | N13 | 40 | g | 73089059 | DE
KLAL 60.203 | 4013339292707 | T-Abgang für KL, links, 60x200 mm, mit gelochten Seitenholmen | Stahl, bandverzinkt DIN EN 10346 | 01.03.2022 | 1 | St | 521 | 01.02.2023 |  | 547 | 1 | St | N13 | 5207.9 | g | 73089059 | DE
KLAL 60.203 F | 4013339571109 | T-Abgang für KL, links, 60x200 mm, mit gelochten Seitenholmen | Stahl, feuerverzinkt DIN EN ISO 1461 | 01.03.2022 | 1 | St | 625 | 01.02.2023 |  | 656 | 1 | St | N13 | 5728.69 | g | 73089059 | DE
KLAL 60.303 | 4013339292806 | T-Abgang für KL, links, 60x300 mm, mit gelochten Seitenholmen | Stahl, bandverzinkt DIN EN 10346 | 01.03.2022 | 1 | St | 548 | 01.02.2023 |  | 575 | 1 | St | N13 | 5832.4 | g | 73089059 | DE
KLAL 60.303 F | 4013339571208 | T-Abgang für KL, links, 60x300 mm, mit gelochten Seitenholmen | Stahl, feuerverzinkt DIN EN ISO 1461 | 01.03.2022 | 1 | St | 660 | 01.02.2023 |  | 693 | 1 | St | N13 | 6415.64 | g | 73089059 | DE
KLAL 60.403 | 4013339292905 | T-Abgang für KL, links, 60x400 mm, mit gelochten Seitenholmen | Stahl, bandverzinkt DIN EN 10346 | 01.03.2022 | 1 | St | 581 | 01.02.2023 |  | 610 | 1 | St | N13 | 6760.4 | g | 73089059 | DE
KLAL 60.403 F | 4013339571307 | T-Abgang für KL, links, 60x400 mm, mit gelochten Seitenholmen | Stahl, feuerverzinkt DIN EN ISO 1461 | 01.03.2022 | 1 | St | 702 | 01.02.2023 |  | 737 | 1 | St | N13 | 7436.44 | g | 73089059 | DE
KLAL 60.503 | 4013339293001 | T-Abgang für KL, links, 60x500 mm, mit gelochten Seitenholmen | Stahl, bandverzinkt DIN EN 10346 | 01.03.2022 | 1 | St | 618 | 01.02.2023 |  | 649 | 1 | St | N13 | 7460.1 | g | 73089059 | DE
KLAL 60.503 F | 4013339571406 | T-Abgang für KL, links, 60x500 mm, mit gelochten Seitenholmen | Stahl, feuerverzinkt DIN EN ISO 1461 | 01.03.2022 | 1 | St | 756 | 01.02.2023 |  | 794 | 1 | St | N13 | 8206.11 | g | 73089059 | DE
KLAL 60.603 | 4013339293100 | T-Abgang für KL, links, 60x600 mm, mit gelochten Seitenholmen | Stahl, bandverzinkt DIN EN 10346 | 01.03.2022 | 1 | St | 648 | 01.02.2023 |  | 680 | 1 | St | N13 | 8163.1 | g | 73089059 | DE
KLAL 60.603 F | 4013339571505 | T-Abgang für KL, links, 60x600 mm, mit gelochten Seitenholmen | Stahl, feuerverzinkt DIN EN ISO 1461 | 01.03.2022 | 1 | St | 795 | 01.02.2023 |  | 835 | 1 | St | N13 | 8979.41 | g | 73089059 | DE
KLAR 60.203 | 4013339292202 | T-Abgang für KL, rechts, 60x200 mm, mit gelochten Seitenholmen | Stahl, bandverzinkt DIN EN 10346 | 01.03.2022 | 1 | St | 521 | 01.02.2023 |  | 547 | 1 | St | N13 | 5207.9 | g | 73089059 | DE
KLAR 60.203 F | 4013339570607 | T-Abgang für KL, rechts, 60x200 mm, mit gelochten Seitenholmen | Stahl, feuerverzinkt DIN EN ISO 1461 | 01.03.2022 | 1 | St | 625 | 01.02.2023 |  | 656 | 1 | St | N13 | 5728.69 | g | 73089059 | DE
KLAR 60.303 | 4013339292301 | T-Abgang für KL, rechts, 60x300 mm, mit gelochten Seitenholmen | Stahl, bandverzinkt DIN EN 10346 | 01.03.2022 | 1 | St | 548 | 01.02.2023 |  | 575 | 1 | St | N13 | 5832.4 | g | 73089059 | DE
KLAR 60.303 F | 4013339570706 | T-Abgang für KL, rechts, 60x300 mm, mit gelochten Seitenholmen | Stahl, feuerverzinkt DIN EN ISO 1461 | 01.03.2022 | 1 | St | 660 | 01.02.2023 |  | 693 | 1 | St | N13 | 6415.64 | g | 73089059 | DE
KLAR 60.403 | 4013339292400 | T-Abgang für KL, rechts, 60x400 mm, mit gelochten Seitenholmen | Stahl, bandverzinkt DIN EN 10346 | 01.03.2022 | 1 | St | 581 | 01.02.2023 |  | 610 | 1 | St | N13 | 6760.4 | g | 73089059 | DE
KLAR 60.403 F | 4013339570805 | T-Abgang für KL, rechts, 60x400 mm, mit gelochten Seitenholmen | Stahl, feuerverzinkt DIN EN ISO 1461 | 01.03.2022 | 1 | St | 702 | 01.02.2023 |  | 737 | 1 | St | N13 | 7436.44 | g | 73089059 | DE
KLAR 60.503 | 4013339292509 | T-Abgang für KL, rechts, 60x500 mm, mit gelochten Seitenholmen | Stahl, bandverzinkt DIN EN 10346 | 01.03.2022 | 1 | St | 618 | 01.02.2023 |  | 649 | 1 | St | N13 | 7460.2 | g | 73089059 | DE
KLAR 60.503 F | 4013339570904 | T-Abgang für KL, rechts, 60x500 mm, mit gelochten Seitenholmen | Stahl, feuerverzinkt DIN EN ISO 1461 | 01.03.2022 | 1 | St | 756 | 01.02.2023 |  | 794 | 1 | St | N13 | 8206.11 | g | 73089059 | DE
KLAR 60.603 | 4013339292608 | T-Abgang für KL, rechts, 60x600 mm, mit gelochten Seitenholmen | Stahl, bandverzinkt DIN EN 10346 | 01.03.2022 | 1 | St | 648 | 01.02.2023 |  | 680 | 1 | St | N13 | 8163.1 | g | 73089059 | DE
KLAR 60.603 F | 4013339571000 | T-Abgang für KL, rechts, 60x600 mm, mit gelochten Seitenholmen | Stahl, feuerverzinkt DIN EN ISO 1461 | 01.03.2022 | 1 | St | 795 | 01.02.2023 |  | 835 | 1 | St | N13 | 8979.41 | g | 73089059 | DE
KLAS 100 | 4013339295005 | Kabelleiter Anschlussstück, Höhe 100 mm | Stahl, feuerverzinkt DIN EN ISO 1461, inkl. Zubehör | 01.03.2022 | 1 | St | 15.2 | 01.02.2023 |  | 16 | 1 | St | N13 | 205.05 | g | 73089059 | DE
KLAS 60 | 4013339290109 | Kabelleiter Anschlussstück, Höhe 60 mm | Stahl, feuerverzinkt DIN EN ISO 1461, inkl. Zubehör | 01.03.2022 | 1 | St | 15 | 01.02.2023 |  | 15.8 | 1 | St | N13 | 160.17 | g | 73089059 | DE
KL 60.315/3 E5 | 4013339172610 | Kabelleiter, 60x300x3000 mm, t=1,5 mm, gelocht, SA 150 mm | Edelstahl, Werkstoff-Nr.: 1.4571, Sprossenprofil 2970 | 01.03.2022 | 1 | M | 341.5 | 01.02.2023 |  | 358.6 | 1 | M | N13 | 3729.23 | g | 73089059 | DE
KL 60.315/3 F | 4013339172740 | Kabelleiter, 60x300x3000 mm, t=1,5 mm, gelocht, SA 150 mm | Stahl, feuerverzinkt DIN EN ISO 1461, Sprossenprofil 2970 | 01.03.2022 | 1 | M | 189.8 | 01.02.2023 |  | 199.3 | 1 | M | N13 | 3675.87 | g | 73089059 | DE
KLAB 600 F | 4013339900213 | Endabgangsblech für KL, Breite 600 mm | Stahl, feuerverzinkt DIN EN ISO 1461, mit vormontiertem Zubehör | 01.03.2022 | 1 | St | 167.9 | 01.02.2023 |  | 176.3 | 1 | St | N13 | 1904.24 | g | 73089059 | DE
KLBG 100.203 | 4013339903757 | Bogen 90° für KL, groß, 100x200 mm, mit gelochten Seitenholmen | Stahl, bandverzinkt DIN EN 10346 | 01.03.2022 | 1 | St | 416.8 | 01.02.2023 |  | 437.6 | 1 | St | N13 | 6170.1 | g | 73089059 | DE
KLBG 100.203 F | 4013339904204 | Bogen 90° für KL, groß, 100x200 mm, mit gelochten Seitenholmen | Stahl, feuerverzinkt DIN EN ISO 1461 | 01.03.2022 | 1 | St | 535 | 01.02.2023 |  | 562 | 1 | St | N13 | 6791.4 | g | 73089059 | DE
KLBG 100.303 | 4013339903764 | Bogen 90° für KL, groß, 100x300 mm, mit gelochten Seitenholmen | Stahl, bandverzinkt DIN EN 10346 | 01.03.2022 | 1 | St | 451.8 | 01.02.2023 |  | 474.4 | 1 | St | N13 | 7328 | g | 73089059 | DE
KLBG 100.303 F | 4013339904228 | Bogen 90° für KL, groß, 100x300 mm, mit gelochten Seitenholmen | Stahl, feuerverzinkt DIN EN ISO 1461 | 01.03.2022 | 1 | St | 585 | 01.02.2023 |  | 614 | 1 | St | N13 | 8065.2 | g | 73089059 | DE
KLBG 100.403 | 4013339903771 | Bogen 90° für KL, groß, 100x400 mm, mit gelochten Seitenholmen | Stahl, bandverzinkt DIN EN 10346 | 01.03.2022 | 1 | St | 501 | 01.02.2023 |  | 526 | 1 | St | N13 | 8485.6 | g | 73089059 | DE
KLBG 100.503 | 4013339903788 | Bogen 90° für KL, groß, 100x500 mm, mit gelochten Seitenholmen | Stahl, bandverzinkt DIN EN 10346 | 01.03.2022 | 1 | St | 540 | 01.02.2023 |  | 567 | 1 | St | N13 | 9643.3 | g | 73089059 | DE
KLBG 100.503 F | 4013339904266 | Bogen 90° für KL, groß, 100x500 mm, mit gelochten Seitenholmen | Stahl, feuerverzinkt DIN EN ISO 1461 | 01.03.2022 | 1 | St | 739 | 01.02.2023 |  | 776 | 1 | St | N13 | 10611.92 | g | 73089059 | DE
KLBG 100.603 | 4013339903795 | Bogen 90° für KL, groß, 100x600 mm, mit gelochten Seitenholmen | Stahl, bandverzinkt DIN EN 10346 | 01.03.2022 | 1 | St | 571 | 01.02.2023 |  | 600 | 1 | St | N13 | 10797.3 | g | 73089059 | DE
KLBG 100.603 F | 4013339904280 | Bogen 90° für KL, groß, 100x600 mm, mit gelochten Seitenholmen | Stahl, feuerverzinkt DIN EN ISO 1461 | 01.03.2022 | 1 | St | 816 | 01.02.2023 |  | 857 | 1 | St | N13 | 11880.33 | g | 73089059 | DE
KLBG 60.203 | 4013339290703 | Bogen 90° für KL, groß, 60x200 mm, mit gelochten Seitenholmen | Stahl, bandverzinkt DIN EN 10346 | 01.03.2022 | 1 | St | 334 | 01.02.2023 |  | 350.7 | 1 | St | N13 | 4565.2 | g | 73089059 | DE
KLBG 60.203 F | 4013339572601 | Bogen 90° für KL, groß, 60x200 mm, mit gelochten Seitenholmen | Stahl, feuerverzinkt DIN EN ISO 1461 | 01.03.2022 | 1 | St | 420.6 | 01.02.2023 |  | 441.6 | 1 | St | N13 | 5026.01 | g | 73089059 | DE
KLBG 60.303 | 4013339290802 | Bogen 90° für KL, groß, 60x300 mm, mit gelochten Seitenholmen | Stahl, bandverzinkt DIN EN 10346 | 01.03.2022 | 1 | St | 365.4 | 01.02.2023 |  | 383.7 | 1 | St | N13 | 5501.2 | g | 73089059 | DE
KLBG 60.303 F | 4013339572700 | Bogen 90° für KL, groß, 60x300 mm, mit gelochten Seitenholmen | Stahl, feuerverzinkt DIN EN ISO 1461 | 01.03.2022 | 1 | St | 462.3 | 01.02.2023 |  | 485.4 | 1 | St | N13 | 6055.61 | g | 73089059 | DE
KLBG 60.403 | 4013339290901 | Bogen 90° für KL, groß, 60x400 mm, mit gelochten Seitenholmen | Stahl, bandverzinkt DIN EN 10346 | 01.03.2022 | 1 | St | 423.4 | 01.02.2023 |  | 444.6 | 1 | St | N13 | 6436.8 | g | 73089059 | DE
KLBG 60.403 F | 4013339572809 | Bogen 90° für KL, groß, 60x400 mm, mit gelochten Seitenholmen | Stahl, feuerverzinkt DIN EN ISO 1461 | 01.03.2022 | 1 | St | 533 | 01.02.2023 |  | 560 | 1 | St | N13 | 7084.88 | g | 73089059 | DE
KLBG 60.503 | 4013339291007 | Bogen 90° für KL, groß, 60x500 mm, mit gelochten Seitenholmen | Stahl, bandverzinkt DIN EN 10346 | 01.03.2022 | 1 | St | 460.9 | 01.02.2023 |  | 483.9 | 1 | St | N13 | 7372.5 | g | 73089059 | DE
KLBG 60.503 F | 4013339572908 | Bogen 90° für KL, groß, 60x500 mm, mit gelochten Seitenholmen | Stahl, feuerverzinkt DIN EN ISO 1461 | 01.03.2022 | 1 | St | 581 | 01.02.2023 |  | 610 | 1 | St | N13 | 8114.04 | g | 73089059 | DE
KLBG 60.603 | 4013339291106 | Bogen 90° für KL, groß, 60x600 mm, mit gelochten Seitenholmen | Stahl, bandverzinkt DIN EN 10346 | 01.03.2022 | 1 | St | 490 | 01.02.2023 |  | 515 | 1 | St | N13 | 8308.4 | g | 73089059 | DE
KLBG 60.603 F | 4013339573004 | Bogen 90° für KL, groß, 60x600 mm, mit gelochten Seitenholmen | Stahl, feuerverzinkt DIN EN ISO 1461 | 01.03.2022 | 1 | St | 622 | 01.02.2023 |  | 653 | 1 | St | N13 | 9143.53 | g | 73089059 | DE
KLBG 100.403 F | 4013339904242 | Bogen 90° für KL, groß, 100x400 mm, mit gelochten Seitenholmen | Stahl, feuerverzinkt DIN EN ISO 1461 | 01.03.2022 | 1 | St | 650 | 01.02.2023 |  | 683 | 1 | St | N13 | 9338.56 | g | 73089059 | DE
KLBK 100.203 | 4013339903702 | Bogen 90° für KL, klein, 100x200 mm, mit gelochten Seitenholmen | Stahl, bandverzinkt DIN EN 10346 | 01.03.2022 | 1 | St | 364.5 | 01.02.2023 |  | 382.7 | 1 | St | N13 | 4680.8 | g | 73089059 | DE
KLBK 100.203 F | 4013339904105 | Bogen 90° für KL, klein, 100x200 mm, mit gelochten Seitenholmen | Stahl, feuerverzinkt DIN EN ISO 1461 | 01.03.2022 | 1 | St | 466.2 | 01.02.2023 |  | 489.5 | 1 | St | N13 | 5153.28 | g | 73089059 | DE
KLBK 100.303 F | 4013339904129 | Bogen 90° für KL, klein, 100x300 mm, mit gelochten Seitenholmen | Stahl, feuerverzinkt DIN EN ISO 1461 | 01.03.2022 | 1 | St | 499.3 | 01.02.2023 |  | 524 | 1 | St | N13 | 5881.37 | g | 73089059 | DE
KLBK 100.403 | 4013339903726 | Bogen 90° für KL, klein, 100x400 mm, mit gelochten Seitenholmen | Stahl, bandverzinkt DIN EN 10346 | 01.03.2022 | 1 | St | 416.1 | 01.02.2023 |  | 436.9 | 1 | St | N13 | 6005.2 | g | 73089059 | DE
KLBK 100.403 F | 4013339904143 | Bogen 90° für KL, klein, 100x400 mm, mit gelochten Seitenholmen | Stahl, feuerverzinkt DIN EN ISO 1461 | 01.03.2022 | 1 | St | 534 | 01.02.2023 |  | 561 | 1 | St | N13 | 6610.12 | g | 73089059 | DE
KLBK 100.503 | 4013339903733 | Bogen 90° für KL, klein, 100x500 mm, mit gelochten Seitenholmen | Stahl, bandverzinkt DIN EN 10346 | 01.03.2022 | 1 | St | 466 | 01.02.2023 |  | 489.3 | 1 | St | N13 | 6667.4 | g | 73089059 | DE
KLBK 100.503 F | 4013339904167 | Bogen 90° für KL, klein, 100x500 mm, mit gelochten Seitenholmen | Stahl, feuerverzinkt DIN EN ISO 1461 | 01.03.2022 | 1 | St | 579 | 01.02.2023 |  | 608 | 1 | St | N13 | 7338.43 | g | 73089059 | DE
KLBK 100.303 | 4013339903719 | Bogen 90° für KL, klein, 100x300 mm, mit gelochten Seitenholmen | Stahl, bandverzinkt DIN EN 10346 | 01.03.2022 | 1 | St | 389.7 | 01.02.2023 |  | 409.2 | 1 | St | N13 | 5342.7 | g | 73089059 | DE
KLBK 100.603 | 4013339903740 | Bogen 90° für KL, klein, 100x600 mm, mit gelochten Seitenholmen | Stahl, bandverzinkt DIN EN 10346 | 01.03.2022 | 1 | St | 497.5 | 01.02.2023 |  | 522 | 1 | St | N13 | 7329.1 | g | 73089059 | DE
KLBK 100.603 F | 4013339904181 | Bogen 90° für KL, klein, 100x600 mm, mit gelochten Seitenholmen | Stahl, feuerverzinkt DIN EN ISO 1461 | 01.03.2022 | 1 | St | 618 | 01.02.2023 |  | 649 | 1 | St | N13 | 8066.3 | g | 73089059 | DE
KLBK 60.203 | 4013339290208 | Bogen 90° für KL, klein, 60x200 mm, mit gelochten Seitenholmen | Stahl, bandverzinkt DIN EN 10346 | 01.03.2022 | 1 | St | 287.9 | 01.02.2023 |  | 302.3 | 1 | St | N13 | 3519.9 | g | 73089059 | DE
KLBK 60.203 E3 | 4013339342303 | Bogen 90° für KL, klein, 60x200 mm, mit gelochten Seitenholmen | Edelstahl, Werkstoff-Nr.: 1.4301, AISI 304 | 01.03.2022 | 1 | St | 478.9 | 01.02.2023 |  | 503 | 1 | St | N13 | 3542.4 | g | 73089059 | DE
KLBK 60.203 F | 4013339572106 | Bogen 90° für KL, klein, 60x200 mm, mit gelochten Seitenholmen | Stahl, feuerverzinkt DIN EN ISO 1461 | 01.03.2022 | 1 | St | 353.6 | 01.02.2023 |  | 371.3 | 1 | St | N13 | 3876.18 | g | 73089059 | DE
KLBK 60.215 | 4013339290253 | Bogen 90° für KL, klein, 60x200 mm, gelocht, Sprossenabstand 150 mm | Stahl, bandverzinkt DIN EN 10346, Sprossenprofil 2970 | 01.03.2022 | 1 | St | 454.2 | 01.02.2023 |  | 476.9 | 1 | St | N13 | 4482.9 | g | 73089059 | DE
KLBK 60.215 F | 4013339569823 | Bogen 90° für KL, klein, 60x200 mm, gelocht, Sprossenabstand 150 mm | Stahl, feuerverzinkt DIN EN ISO 1461, Sprossenprofil 2970 | 01.03.2022 | 1 | St | 512 | 01.02.2023 |  | 538 | 1 | St | N13 | 4935.59 | g | 73089059 | DE
KLBK 60.303 | 4013339290307 | Bogen 90° für KL, klein, 60x300 mm, mit gelochten Seitenholmen | Stahl, bandverzinkt DIN EN 10346 | 01.03.2022 | 1 | St | 313.1 | 01.02.2023 |  | 328.8 | 1 | St | N13 | 4107.8 | g | 73089059 | DE
KLBK 60.303 E3 | 4013339342402 | Bogen 90° für KL, klein, 60x300 mm, mit gelochten Seitenholmen | Edelstahl, Werkstoff-Nr.: 1.4301, AISI 304 | 01.03.2022 | 1 | St | 532 | 01.02.2023 |  | 559 | 1 | St | N13 | 4134.1 | g | 73089059 | DE
KLBK 60.303 F | 4013339572205 | Bogen 90° für KL, klein, 60x300 mm, mit gelochten Seitenholmen | Stahl, feuerverzinkt DIN EN ISO 1461 | 01.03.2022 | 1 | St | 382.5 | 01.02.2023 |  | 401.6 | 1 | St | N13 | 4522.87 | g | 73089059 | DE
KLBK 60.403 | 4013339290406 | Bogen 90° für KL, klein, 60x400 mm, mit gelochten Seitenholmen | Stahl, bandverzinkt DIN EN 10346 | 01.03.2022 | 1 | St | 337.7 | 01.02.2023 |  | 354.6 | 1 | St | N13 | 4696.3 | g | 73089059 | DE
KLBK 60.403 E3 | 4013339342501 | Bogen 90° für KL, klein, 60x400 mm, mit gelochten Seitenholmen | Edelstahl, Werkstoff-Nr.: 1.4301, AISI 304 | 01.03.2022 | 1 | St | 639 | 01.02.2023 |  | 671 | 1 | St | N13 | 4726.4 | g | 73089059 | DE
KLBK 60.403 F | 4013339572304 | Bogen 90° für KL, klein, 60x400 mm, mit gelochten Seitenholmen | Stahl, feuerverzinkt DIN EN ISO 1461 | 01.03.2022 | 1 | St | 412.5 | 01.02.2023 |  | 433.1 | 1 | St | N13 | 5170.22 | g | 73089059 | DE
KLBK 60.415 | 4013339290451 | Bogen 90° für KL, klein, 60x400 mm, gelocht, Sprossenabstand 150 mm | Stahl, bandverzinkt DIN EN 10346, Sprossenprofil 2970 | 01.03.2022 | 1 | St | 533 | 01.02.2023 |  | 560 | 1 | St | N13 | 6641.9 | g | 73089059 | DE
KLBK 60.415 F | 4013339569847 | Bogen 90° für KL, klein, 60x400 mm, gelocht, Sprossenabstand 150 mm | Stahl, feuerverzinkt DIN EN ISO 1461, Sprossenprofil 2970 | 01.03.2022 | 1 | St | 603 | 01.02.2023 |  | 633 | 1 | St | N13 | 7310.49 | g | 73089059 | DE
KLBK 60.503 | 4013339290505 | Bogen 90° für KL, klein, 60x500 mm, mit gelochten Seitenholmen | Stahl, bandverzinkt DIN EN 10346 | 01.03.2022 | 1 | St | 387.3 | 01.02.2023 |  | 406.7 | 1 | St | N13 | 5284.4 | g | 73089059 | DE
KLBK 60.503 E3 | 4013339342600 | Bogen 90° für KL, klein, 60x500 mm, mit gelochten Seitenholmen | Edelstahl, Werkstoff-Nr.: 1.4301, AISI 304 | 01.03.2022 | 1 | St | 709 | 01.02.2023 |  | 744 | 1 | St | N13 | 5318.3 | g | 73089059 | DE
KLBK 60.503 F | 4013339572403 | Bogen 90° für KL, klein, 60x500 mm, mit gelochten Seitenholmen | Stahl, feuerverzinkt DIN EN ISO 1461 | 01.03.2022 | 1 | St | 472.3 | 01.02.2023 |  | 495.9 | 1 | St | N13 | 5817.24 | g | 73089059 | DE
KLBK 60.315 | 4013339290352 | Bogen 90° für KL, klein, 60x300 mm, gelocht, Sprossenabstand 150 mm | Stahl, bandverzinkt DIN EN 10346, Sprossenprofil 2970 | 01.03.2022 | 1 | St | 493.2 | 01.02.2023 |  | 518 | 1 | St | N13 | 5562.1 | g | 73089059 | DE
KLBK 60.315 F | 4013339569830 | Bogen 90° für KL, klein, 60x300 mm, gelocht, Sprossenabstand 150 mm | Stahl, feuerverzinkt DIN EN ISO 1461, Sprossenprofil 2970 | 01.03.2022 | 1 | St | 558 | 01.02.2023 |  | 586 | 1 | St | N13 | 6122.71 | g | 73089059 | DE
KLBK 60.603 | 4013339290604 | Bogen 90° für KL, klein, 60x600 mm, mit gelochten Seitenholmen | Stahl, bandverzinkt DIN EN 10346 | 01.03.2022 | 1 | St | 416.8 | 01.02.2023 |  | 437.6 | 1 | St | N13 | 5872.2 | g | 73089059 | DE
KLBK 60.603 E3 | 4013339342709 | Bogen 90° für KL, klein, 60x600 mm, mit gelochten Seitenholmen | Edelstahl, Werkstoff-Nr.: 1.4301, AISI 304 | 01.03.2022 | 1 | St | 795 | 01.02.2023 |  | 835 | 1 | St | N13 | 5909.7 | g | 73089059 | DE
KLBK 60.603 F | 4013339572502 | Bogen 90° für KL, klein, 60x600 mm, mit gelochten Seitenholmen | Stahl, feuerverzinkt DIN EN ISO 1461 | 01.03.2022 | 1 | St | 508 | 01.02.2023 |  | 533 | 1 | St | N13 | 6463.71 | g | 73089059 | DE
KLBKDV 400 E3 | 4013339938728 | Deckel für Bogen 90° für KL, klein, Breite 403 mm, mit Drehriegel | Edelstahl, Werkstoff-Nr.: 1.4301, AISI 304 | 01.03.2022 | 1 | St | 630 | 01.02.2023 |  | 662 | 1 | St | N13 | 4495.82 | g | 73089059 | DE
KLBKDV 400 F | 4013339938674 | Deckel für Bogen 90° für KL, klein, Breite 403 mm, mit Drehriegel | Stahl, feuerverzinkt DIN EN ISO 1461 | 01.03.2022 | 1 | St | 399.5 | 01.02.2023 |  | 419.5 | 1 | St | N13 | 4890.78 | g | 73089059 | DE
KLBKDV 500 | 4013339938636 | Deckel für Bogen 90° für KL, klein, Breite 503 mm, mit Drehriegel | Stahl, bandverzinkt DIN EN 10346 | 01.03.2022 | 1 | St | 437.9 | 01.02.2023 |  | 459.8 | 1 | St | N13 | 5840.36 | g | 73089059 | DE
KLBKDV 500 E3 | 4013339938735 | Deckel für Bogen 90° für KL, klein, Breite 503 mm, mit Drehriegel | Edelstahl, Werkstoff-Nr.: 1.4301, AISI 304 | 01.03.2022 | 1 | St | 706 | 01.02.2023 |  | 741 | 1 | St | N13 | 5898.9 | g | 73089059 | DE
KLBKDV 500 F | 4013339938681 | Deckel für Bogen 90° für KL, klein, Breite 503 mm, mit Drehriegel | Stahl, feuerverzinkt DIN EN ISO 1461 | 01.03.2022 | 1 | St | 446.6 | 01.02.2023 |  | 468.9 | 1 | St | N13 | 6424.4 | g | 73089059 | DE
KLBKDV 600 | 4013339938643 | Deckel für Bogen 90° für KL, klein, Breite 603 mm, mit Drehriegel | Stahl, bandverzinkt DIN EN 10346 | 01.03.2022 | 1 | St | 472.7 | 01.02.2023 |  | 496.3 | 1 | St | N13 | 7357.86 | g | 73089059 | DE
KLBKDV 600 E3 | 4013339938742 | Deckel für Bogen 90° für KL, klein, Breite 603 mm, mit Drehriegel | Edelstahl, Werkstoff-Nr.: 1.4301, AISI 304 | 01.03.2022 | 1 | St | 785 | 01.02.2023 |  | 824 | 1 | St | N13 | 7426.06 | g | 73089059 | DE
KLBKDV 600 F | 4013339938698 | Deckel für Bogen 90° für KL, klein, Breite 603 mm, mit Drehriegel | Stahl, feuerverzinkt DIN EN ISO 1461 | 01.03.2022 | 1 | St | 498.2 | 01.02.2023 |  | 523 | 1 | St | N13 | 8093.65 | g | 73089059 | DE
KLBKDV 200 | 4013339938605 | Deckel für Bogen 90° für KL, klein, Breite 203 mm, mit Drehriegel | Stahl, bandverzinkt DIN EN 10346 | 01.03.2022 | 1 | St | 335.3 | 01.02.2023 |  | 352.1 | 1 | St | N13 | 2027.63 | g | 73089059 | DE
KLBKDV 200 E3 | 4013339938704 | Deckel für Bogen 90° für KL, klein, Breite 203 mm, mit Drehriegel | Edelstahl, Werkstoff-Nr.: 1.4301, AISI 304 | 01.03.2022 | 1 | St | 487 | 01.02.2023 |  | 511 | 1 | St | N13 | 2061.88 | g | 73089059 | DE
KLBKDV 200 F | 4013339938650 | Deckel für Bogen 90° für KL, klein, Breite 203 mm, mit Drehriegel | Stahl, feuerverzinkt DIN EN ISO 1461 | 01.03.2022 | 1 | St | 319.6 | 01.02.2023 |  | 335.6 | 1 | St | N13 | 2230.39 | g | 73089059 | DE
KLBKDV 300 | 4013339938612 | Deckel für Bogen 90° für KL, klein, Breite 303 mm, mit Drehriegel | Stahl, bandverzinkt DIN EN 10346 | 01.03.2022 | 1 | St | 367.3 | 01.02.2023 |  | 385.7 | 1 | St | N13 | 3175.25 | g | 73089059 | DE
KLBKDV 300 E3 | 4013339938711 | Deckel für Bogen 90° für KL, klein, Breite 303 mm, mit Drehriegel | Edelstahl, Werkstoff-Nr.: 1.4301, AISI 304 | 01.03.2022 | 1 | St | 554 | 01.02.2023 |  | 582 | 1 | St | N13 | 3216.81 | g | 73089059 | DE
KLBKDV 300 F | 4013339938667 | Deckel für Bogen 90° für KL, klein, Breite 303 mm, mit Drehriegel | Stahl, feuerverzinkt DIN EN ISO 1461 | 01.03.2022 | 1 | St | 357 | 01.02.2023 |  | 374.9 | 1 | St | N13 | 3492.78 | g | 73089059 | DE
KLBKDV 400 | 4013339938629 | Deckel für Bogen 90° für KL, klein, Breite 403 mm, mit Drehriegel | Stahl, bandverzinkt DIN EN 10346 | 01.03.2022 | 1 | St | 398.9 | 01.02.2023 |  | 418.8 | 1 | St | N13 | 4446.16 | g | 73089059 | DE
KLE 60.203 | 4013339291205 | Eckstück für KL, 60x200 mm, mit gelochten Seitenholmen | Stahl, bandverzinkt DIN EN 10346 | 01.03.2022 | 1 | St | 220.3 | 01.02.2023 |  | 231.3 | 1 | St | N13 | 1677.6 | g | 73089059 | DE
KLE 60.203 E5 | 4013339730506 | Eckstück für KL, 60x200 mm, mit gelochten Seitenholmen | Edelstahl, Werkstoff-Nr.: 1.4571 | 01.03.2022 | 1 | St | 482.9 | 01.02.2023 |  | 507 | 1 | St | N13 | 1705.5 | g | 73089059 | DE
KLE 60.203 F | 4013339571604 | Eckstück für KL, 60x200 mm, mit gelochten Seitenholmen | Stahl, feuerverzinkt DIN EN ISO 1461 | 01.03.2022 | 1 | St | 256.6 | 01.02.2023 |  | 269.4 | 1 | St | N13 | 1845.36 | g | 73089059 | DE
KLE 60.303 | 4013339291304 | Eckstück für KL, 60x300 mm, mit gelochten Seitenholmen | Stahl, bandverzinkt DIN EN 10346 | 01.03.2022 | 1 | St | 243.5 | 01.02.2023 |  | 255.7 | 1 | St | N13 | 2037.3 | g | 73089059 | DE
KLE 60.303 E5 | 4013339730605 | Eckstück für KL, 60x300 mm, mit gelochten Seitenholmen | Edelstahl, Werkstoff-Nr.: 1.4571 | 01.03.2022 | 1 | St | 557 | 01.02.2023 |  | 585 | 1 | St | N13 | 2071.1 | g | 73089059 | DE
KLE 60.303 F | 4013339571703 | Eckstück für KL, 60x300 mm, mit gelochten Seitenholmen | Stahl, feuerverzinkt DIN EN ISO 1461 | 01.03.2022 | 1 | St | 284.7 | 01.02.2023 |  | 298.9 | 1 | St | N13 | 2241.03 | g | 73089059 | DE
KLE 60.403 | 4013339291403 | Eckstück für KL, 60x400 mm, mit gelochten Seitenholmen | Stahl, bandverzinkt DIN EN 10346 | 01.03.2022 | 1 | St | 267.1 | 01.02.2023 |  | 280.5 | 1 | St | N13 | 2398.8 | g | 73089059 | DE
KLE 60.403 E5 | 4013339730704 | Eckstück für KL, 60x400 mm, mit gelochten Seitenholmen | Edelstahl, Werkstoff-Nr.: 1.4571 | 01.03.2022 | 1 | St | 632 | 01.02.2023 |  | 664 | 1 | St | N13 | 2438.6 | g | 73089059 | DE
KLE 60.403 F | 4013339571802 | Eckstück für KL, 60x400 mm, mit gelochten Seitenholmen | Stahl, feuerverzinkt DIN EN ISO 1461 | 01.03.2022 | 1 | St | 313.1 | 01.02.2023 |  | 328.8 | 1 | St | N13 | 2638.68 | g | 73089059 | DE
KLE 60.503 | 4013339291502 | Eckstück für KL, 60x500 mm, mit gelochten Seitenholmen | Stahl, bandverzinkt DIN EN 10346 | 01.03.2022 | 1 | St | 295.3 | 01.02.2023 |  | 310.1 | 1 | St | N13 | 2759.1 | g | 73089059 | DE
KLE 60.503 F | 4013339571901 | Eckstück für KL, 60x500 mm, mit gelochten Seitenholmen | Stahl, feuerverzinkt DIN EN ISO 1461 | 01.03.2022 | 1 | St | 345.2 | 01.02.2023 |  | 362.5 | 1 | St | N13 | 3035.01 | g | 73089059 | DE
KLE 60.603 | 4013339291601 | Eckstück für KL, 60x600 mm, mit gelochten Seitenholmen | Stahl, bandverzinkt DIN EN 10346 | 01.03.2022 | 1 | St | 320 | 01.02.2023 |  | 336 | 1 | St | N13 | 3118.8 | g | 73089059 | DE
KLE 60.603 F | 4013339572007 | Eckstück für KL, 60x600 mm, mit gelochten Seitenholmen | Stahl, feuerverzinkt DIN EN ISO 1461 | 01.03.2022 | 1 | St | 375.3 | 01.02.2023 |  | 394.1 | 1 | St | N13 | 3430.68 | g | 73089059 | DE
KLEB 300 | 4013339287208 | Eckblech für KL, Radius 400 mm | Stahl, bandverzinkt DIN EN 10346 | 01.03.2022 | 1 | St | 95.9 | 01.02.2023 |  | 100.7 | 1 | St | N13 | 1355.57 | g | 73089059 | DE
KLEB 600 | 4013339287307 | Eckblech für KL, Radius 600 mm | Stahl, bandverzinkt DIN EN 10346 | 01.03.2022 | 1 | St | 141.3 | 01.02.2023 |  | 148.4 | 1 | St | N13 | 2770.49 | g | 73089059 | DE
KLK 100.203 | 4013339903856 | Kreuzung für KL, 100x200 mm, mit gelochten Seitenholmen | Stahl, bandverzinkt DIN EN 10346 | 01.03.2022 | 1 | St | 652 | 01.02.2023 |  | 685 | 1 | St | N13 | 11857.3 | g | 73089059 | DE
KLK 100.203 F | 4013339904402 | Kreuzung für KL, 100x200 mm, mit gelochten Seitenholmen | Stahl, feuerverzinkt DIN EN ISO 1461 | 01.03.2022 | 1 | St | 1084 | 01.02.2023 |  | 1138 | 1 | St | N13 | 13047.87 | g | 73089059 | DE
KLK 100.303 | 4013339903863 | Kreuzung für KL, 100x300 mm, mit gelochten Seitenholmen | Stahl, bandverzinkt DIN EN 10346 | 01.03.2022 | 1 | St | 678 | 01.02.2023 |  | 712 | 1 | St | N13 | 12790.5 | g | 73089059 | DE
KLK 100.303 F | 4013339904426 | Kreuzung für KL, 100x300 mm, mit gelochten Seitenholmen | Stahl, feuerverzinkt DIN EN ISO 1461 | 01.03.2022 | 1 | St | 1123 | 01.02.2023 |  | 1179 | 1 | St | N13 | 14074.39 | g | 73089059 | DE
KLK 100.403 | 4013339903870 | Kreuzung für KL, 100x400 mm, mit gelochten Seitenholmen | Stahl, bandverzinkt DIN EN 10346 | 01.03.2022 | 1 | St | 710 | 01.02.2023 |  | 746 | 1 | St | N13 | 13702 | g | 73089059 | DE
KLK 100.403 F | 4013339904440 | Kreuzung für KL, 100x400 mm, mit gelochten Seitenholmen | Stahl, feuerverzinkt DIN EN ISO 1461 | 01.03.2022 | 1 | St | 1179 | 01.02.2023 |  | 1238 | 1 | St | N13 | 15077.04 | g | 73089059 | DE
KLK 100.503 | 4013339903887 | Kreuzung für KL, 100x500 mm, mit gelochten Seitenholmen | Stahl, bandverzinkt DIN EN 10346 | 01.03.2022 | 1 | St | 750 | 01.02.2023 |  | 788 | 1 | St | N13 | 14611.3 | g | 73089059 | DE
KLK 100.503 F | 4013339904464 | Kreuzung für KL, 100x500 mm, mit gelochten Seitenholmen | Stahl, feuerverzinkt DIN EN ISO 1461 | 01.03.2022 | 1 | St | 1250 | 01.02.2023 |  | 1313 | 1 | St | N13 | 16077.27 | g | 73089059 | DE
KLK 100.603 | 4013339903894 | Kreuzung für KL, 100x600 mm, mit gelochten Seitenholmen | Stahl, bandverzinkt DIN EN 10346 | 01.03.2022 | 1 | St | 780 | 01.02.2023 |  | 819 | 1 | St | N13 | 15967.8 | g | 73089059 | DE
KLK 100.603 F | 4013339904488 | Kreuzung für KL, 100x600 mm, mit gelochten Seitenholmen | Stahl, feuerverzinkt DIN EN ISO 1461 | 01.03.2022 | 1 | St | 1300 | 01.02.2023 |  | 1365 | 1 | St | N13 | 17576.9 | g | 73089059 | DE
KLK 60.203 | 4013339293209 | Kreuzung für KL, 60x200 mm, mit gelochten Seitenholmen | Stahl, bandverzinkt DIN EN 10346 | 01.03.2022 | 1 | St | 756 | 01.02.2023 |  | 794 | 1 | St | N13 | 9829 | g | 73089059 | DE
KLK 60.203 E3 | 4013339343300 | Kreuzung für KL, 60x200 mm, mit gelochten Seitenholmen | Edelstahl, Werkstoff-Nr.: 1.4301, AISI 304 | 01.03.2022 | 1 | St | 1320 | 01.02.2023 |  | 1386 | 1 | St | N13 | 9892.1 | g | 73089059 | DE
KLK 60.203 F | 4013339573608 | Kreuzung für KL, 60x200 mm, mit gelochten Seitenholmen | Stahl, feuerverzinkt DIN EN ISO 1461 | 01.03.2022 | 1 | St | 925 | 01.02.2023 |  | 971 | 1 | St | N13 | 10816.74 | g | 73089059 | DE
KLK 60.303 | 4013339293308 | Kreuzung für KL, 60x300 mm, mit gelochten Seitenholmen | Stahl, bandverzinkt DIN EN 10346 | 01.03.2022 | 1 | St | 785 | 01.02.2023 |  | 824 | 1 | St | N13 | 10762.2 | g | 73089059 | DE
KLK 60.303 E3 | 4013339343409 | Kreuzung für KL, 60x300 mm, mit gelochten Seitenholmen | Edelstahl, Werkstoff-Nr.: 1.4301, AISI 304 | 01.03.2022 | 1 | St | 1414 | 01.02.2023 |  | 1485 | 1 | St | N13 | 10833.3 | g | 73089059 | DE
KLK 60.303 F | 4013339573707 | Kreuzung für KL, 60x300 mm, mit gelochten Seitenholmen | Stahl, feuerverzinkt DIN EN ISO 1461 | 01.03.2022 | 1 | St | 960 | 01.02.2023 |  | 1008 | 1 | St | N13 | 11843.26 | g | 73089059 | DE
KLK 60.403 | 4013339293407 | Kreuzung für KL, 60x400 mm, mit gelochten Seitenholmen | Stahl, bandverzinkt DIN EN 10346 | 01.03.2022 | 1 | St | 817 | 01.02.2023 |  | 858 | 1 | St | N13 | 11673.7 | g | 73089059 | DE
KLK 60.403 E3 | 4013339343508 | Kreuzung für KL, 60x400 mm, mit gelochten Seitenholmen | Edelstahl, Werkstoff-Nr.: 1.4301, AISI 304 | 01.03.2022 | 1 | St | 1487 | 01.02.2023 |  | 1561 | 1 | St | N13 | 11748.5 | g | 73089059 | DE
KLK 60.403 F | 4013339573806 | Kreuzung für KL, 60x400 mm, mit gelochten Seitenholmen | Stahl, feuerverzinkt DIN EN ISO 1461 | 01.03.2022 | 1 | St | 1013 | 01.02.2023 |  | 1064 | 1 | St | N13 | 12845.91 | g | 73089059 | DE
KLK 60.503 | 4013339293506 | Kreuzung für KL, 60x500 mm, mit gelochten Seitenholmen | Stahl, bandverzinkt DIN EN 10346 | 01.03.2022 | 1 | St | 864 | 01.02.2023 |  | 907 | 1 | St | N13 | 12583 | g | 73089059 | DE
KLK 60.503 E3 | 4013339343607 | Kreuzung für KL, 60x500 mm, mit gelochten Seitenholmen | Edelstahl, Werkstoff-Nr.: 1.4301, AISI 304 | 01.03.2022 | 1 | St | 1608 | 01.02.2023 |  | 1688 | 1 | St | N13 | 12663.6 | g | 73089059 | DE
KLK 60.503 F | 4013339573905 | Kreuzung für KL, 60x500 mm, mit gelochten Seitenholmen | Stahl, feuerverzinkt DIN EN ISO 1461 | 01.03.2022 | 1 | St | 1079 | 01.02.2023 |  | 1133 | 1 | St | N13 | 13846.14 | g | 73089059 | DE
KLK 60.603 | 4013339293605 | Kreuzung für KL, 60x600 mm, mit gelochten Seitenholmen | Stahl, bandverzinkt DIN EN 10346 | 01.03.2022 | 1 | St | 894 | 01.02.2023 |  | 939 | 1 | St | N13 | 13946.3 | g | 73089059 | DE
KLK 60.603 E3 | 4013339343706 | Kreuzung für KL, 60x600 mm, mit gelochten Seitenholmen | Edelstahl, Werkstoff-Nr.: 1.4301, AISI 304 | 01.03.2022 | 1 | St | 1686 | 01.02.2023 |  | 1770 | 1 | St | N13 | 14035.6 | g | 73089059 | DE
KLK 60.603 F | 4013339574001 | Kreuzung für KL, 60x600 mm, mit gelochten Seitenholmen | Stahl, feuerverzinkt DIN EN ISO 1461 | 01.03.2022 | 1 | St | 1137 | 01.02.2023 |  | 1194 | 1 | St | N13 | 15345.77 | g | 73089059 | DE
KLMUAT 40.100 F | 4013339935222 | Anbau T-Stück, 40x100 mm, t=5,0 mm, mit ungelochten Seitenholmen | Stahl, feuerverzinkt DIN EN ISO 1461 | 01.03.2022 | 1 | St | 221.3 | 01.02.2023 |  | 232.4 | 1 | St | N13 | 2995.41 | g | 73089059 | DE
KLMUAT 40.1000 F | 4013339935338 | Anbau T-Stück, 40x1000 mm, t=5,0 mm, mit ungelochten Seitenholmen | Stahl, feuerverzinkt DIN EN ISO 1461 | 01.03.2022 | 1 | St | 313.1 | 01.02.2023 |  | 328.8 | 1 | St | N13 | 4903.36 | g | 73089059 | DE
KLMUAT 40.150 F | 4013339935239 | Anbau T-Stück, 40x150 mm, t=5,0 mm, mit ungelochten Seitenholmen | Stahl, feuerverzinkt DIN EN ISO 1461 | 01.03.2022 | 1 | St | 224.6 | 01.02.2023 |  | 235.8 | 1 | St | N13 | 3101.01 | g | 73089059 | DE
KLMUAT 40.200 F | 4013339935246 | Anbau T-Stück, 40x200 mm, t=5,0 mm, mit ungelochten Seitenholmen | Stahl, feuerverzinkt DIN EN ISO 1461 | 01.03.2022 | 1 | St | 229.8 | 01.02.2023 |  | 241.3 | 1 | St | N13 | 3207.38 | g | 73089059 | DE
KLMUAT 40.250 F | 4013339935253 | Anbau T-Stück, 40x250 mm, t=5,0 mm, mit ungelochten Seitenholmen | Stahl, feuerverzinkt DIN EN ISO 1461 | 01.03.2022 | 1 | St | 232.9 | 01.02.2023 |  | 244.5 | 1 | St | N13 | 3312.98 | g | 73089059 | DE
KLMUAT 40.300 F | 4013339935260 | Anbau T-Stück, 40x300 mm, t=5,0 mm, mit ungelochten Seitenholmen | Stahl, feuerverzinkt DIN EN ISO 1461 | 01.03.2022 | 1 | St | 239.6 | 01.02.2023 |  | 251.6 | 1 | St | N13 | 3419.35 | g | 73089059 | DE
KLMUAT 40.400 F | 4013339935277 | Anbau T-Stück, 40x400 mm, t=5,0 mm, mit ungelochten Seitenholmen | Stahl, feuerverzinkt DIN EN ISO 1461 | 01.03.2022 | 1 | St | 241.4 | 01.02.2023 |  | 253.5 | 1 | St | N13 | 3631.43 | g | 73089059 | DE
KLMUAT 40.500 F | 4013339935284 | Anbau T-Stück, 40x500 mm, t=5,0 mm, mit ungelochten Seitenholmen | Stahl, feuerverzinkt DIN EN ISO 1461 | 01.03.2022 | 1 | St | 252.5 | 01.02.2023 |  | 265.1 | 1 | St | N13 | 3843.4 | g | 73089059 | DE
KLMUAT 40.600 F | 4013339935291 | Anbau T-Stück, 40x600 mm, t=5,0 mm, mit ungelochten Seitenholmen | Stahl, feuerverzinkt DIN EN ISO 1461 | 01.03.2022 | 1 | St | 259 | 01.02.2023 |  | 272 | 1 | St | N13 | 4055.37 | g | 73089059 | DE
KLMUAT 40.700 F | 4013339935307 | Anbau T-Stück, 40x700 mm, t=5,0 mm, mit ungelochten Seitenholmen | Stahl, feuerverzinkt DIN EN ISO 1461 | 01.03.2022 | 1 | St | 269.1 | 01.02.2023 |  | 282.6 | 1 | St | N13 | 4267.34 | g | 73089059 | DE
KLMUAT 40.800 F | 4013339935314 | Anbau T-Stück, 40x800 mm, t=5,0 mm, mit ungelochten Seitenholmen | Stahl, feuerverzinkt DIN EN ISO 1461 | 01.03.2022 | 1 | St | 290.3 | 01.02.2023 |  | 304.8 | 1 | St | N13 | 4479.31 | g | 73089059 | DE
KLMUAT 40.900 F | 4013339935321 | Anbau T-Stück, 40x900 mm, t=5,0 mm, mit ungelochten Seitenholmen | Stahl, feuerverzinkt DIN EN ISO 1461 | 01.03.2022 | 1 | St | 301.7 | 01.02.2023 |  | 316.8 | 1 | St | N13 | 4691.28 | g | 73089059 | DE
KLMUB 40.1000 F | 4013339188680 | Bogen 90°, 40x1000 mm, t=5,0 mm, mit ungelochten Seitenholmen | Stahl, feuerverzinkt DIN EN ISO 1461 | 01.03.2022 | 1 | St | 593 | 01.02.2023 |  | 623 | 1 | St | N13 | 10648.99 | g | 73089059 | DE
KLMUB 40.200 F | 4013339072828 | Bogen 90°, 40x200 mm, t=5,0 mm, mit ungelochten Seitenholmen | Stahl, feuerverzinkt DIN EN ISO 1461 | 01.03.2022 | 1 | St | 360 | 01.02.2023 |  | 378 | 1 | St | N13 | 4238.96 | g | 73089059 | DE
KLMUB 40.250 F | 4013339188697 | Bogen 90°, 40x250 mm, t=5,0 mm, mit ungelochten Seitenholmen | Stahl, feuerverzinkt DIN EN ISO 1461 | 01.03.2022 | 1 | St | 381.4 | 01.02.2023 |  | 400.5 | 1 | St | N13 | 4639.58 | g | 73089059 | DE
KLMUB 40.300 F | 4013339060511 | Bogen 90°, 40x300 mm, t=5,0 mm, mit ungelochten Seitenholmen | Stahl, feuerverzinkt DIN EN ISO 1461 | 01.03.2022 | 1 | St | 406.5 | 01.02.2023 |  | 426.8 | 1 | St | N13 | 5040.2 | g | 73089059 | DE
KLMUB 40.400 F | 4013339060528 | Bogen 90°, 40x400 mm, t=5,0 mm, mit ungelochten Seitenholmen | Stahl, feuerverzinkt DIN EN ISO 1461 | 01.03.2022 | 1 | St | 444.3 | 01.02.2023 |  | 466.5 | 1 | St | N13 | 5841.44 | g | 73089059 | DE
KLMUB 40.500 F | 4013339060535 | Bogen 90°, 40x500 mm, t=5,0 mm, mit ungelochten Seitenholmen | Stahl, feuerverzinkt DIN EN ISO 1461 | 01.03.2022 | 1 | St | 469.4 | 01.02.2023 |  | 492.9 | 1 | St | N13 | 6642.68 | g | 73089059 | DE
KLMUB 40.600 F | 4013339060542 | Bogen 90°, 40x600 mm, t=5,0 mm, mit ungelochten Seitenholmen | Stahl, feuerverzinkt DIN EN ISO 1461 | 01.03.2022 | 1 | St | 496.7 | 01.02.2023 |  | 522 | 1 | St | N13 | 7443.92 | g | 73089059 | DE
KLMUB 40.700 F | 4013339080151 | Bogen 90°, 40x700 mm, t=5,0 mm, mit ungelochten Seitenholmen | Stahl, feuerverzinkt DIN EN ISO 1461 | 01.03.2022 | 1 | St | 523 | 01.02.2023 |  | 549 | 1 | St | N13 | 8245.27 | g | 73089059 | DE
KLMUBB 40.100 F | 4013339935109 | Bogen 45°, 40x100 mm, t=5,0 mm, mit ungelochten Seitenholmen | Stahl, feuerverzinkt DIN EN ISO 1461 | 01.03.2022 | 1 | St | 173.6 | 01.02.2023 |  | 182.3 | 1 | St | N13 | 2273.59 | g | 73089059 | DE
KLMUBB 40.1000 F | 4013339935215 | Bogen 45°, 40x1000 mm, t=5,0 mm, mit ungelochten Seitenholmen | Stahl, feuerverzinkt DIN EN ISO 1461 | 01.03.2022 | 1 | St | 306.9 | 01.02.2023 |  | 322.2 | 1 | St | N13 | 6356.24 | g | 73089059 | DE
KLMUBB 40.150 F | 4013339935116 | Bogen 45°, 40x150 mm, t=5,0 mm, mit ungelochten Seitenholmen | Stahl, feuerverzinkt DIN EN ISO 1461 | 01.03.2022 | 1 | St | 179.3 | 01.02.2023 |  | 188.3 | 1 | St | N13 | 2500.41 | g | 73089059 | DE
KLMUBB 40.200 F | 4013339935123 | Bogen 45°, 40x200 mm, t=5,0 mm, mit ungelochten Seitenholmen | Stahl, feuerverzinkt DIN EN ISO 1461 | 01.03.2022 | 1 | St | 186.8 | 01.02.2023 |  | 196.1 | 1 | St | N13 | 2727.23 | g | 73089059 | DE
KLMUBB 40.250 F | 4013339935130 | Bogen 45°, 40x250 mm, t=5,0 mm, mit ungelochten Seitenholmen | Stahl, feuerverzinkt DIN EN ISO 1461 | 01.03.2022 | 1 | St | 197.1 | 01.02.2023 |  | 207 | 1 | St | N13 | 2954.05 | g | 73089059 | DE
KLMUBB 40.300 F | 4013339935147 | Bogen 45°, 40x300 mm, t=5,0 mm, mit ungelochten Seitenholmen | Stahl, feuerverzinkt DIN EN ISO 1461 | 01.03.2022 | 1 | St | 206.7 | 01.02.2023 |  | 217 | 1 | St | N13 | 3180.87 | g | 73089059 | DE
KLMUBB 40.400 F | 4013339935154 | Bogen 45°, 40x400 mm, t=5,0 mm, mit ungelochten Seitenholmen | Stahl, feuerverzinkt DIN EN ISO 1461 | 01.03.2022 | 1 | St | 219.2 | 01.02.2023 |  | 230.2 | 1 | St | N13 | 3634.51 | g | 73089059 | DE
KLMUBB 40.500 F | 4013339935161 | Bogen 45°, 40x500 mm, t=5,0 mm, mit ungelochten Seitenholmen | Stahl, feuerverzinkt DIN EN ISO 1461 | 01.03.2022 | 1 | St | 233.9 | 01.02.2023 |  | 245.6 | 1 | St | N13 | 4088.04 | g | 73089059 | DE
KLMUBB 40.600 F | 4013339935178 | Bogen 45°, 40x600 mm, t=5,0 mm, mit ungelochten Seitenholmen | Stahl, feuerverzinkt DIN EN ISO 1461 | 01.03.2022 | 1 | St | 246.2 | 01.02.2023 |  | 258.5 | 1 | St | N13 | 4541.68 | g | 73089059 | DE
KLMUBB 40.700 F | 4013339935185 | Bogen 45°, 40x700 mm, t=5,0 mm, mit ungelochten Seitenholmen | Stahl, feuerverzinkt DIN EN ISO 1461 | 01.03.2022 | 1 | St | 263.2 | 01.02.2023 |  | 276.4 | 1 | St | N13 | 4995.32 | g | 73089059 | DE
KLMUBB 40.800 F | 4013339935192 | Bogen 45°, 40x800 mm, t=5,0 mm, mit ungelochten Seitenholmen | Stahl, feuerverzinkt DIN EN ISO 1461 | 01.03.2022 | 1 | St | 277.7 | 01.02.2023 |  | 291.6 | 1 | St | N13 | 5448.96 | g | 73089059 | DE
KLMUBB 40.900 F | 4013339935208 | Bogen 45°, 40x900 mm, t=5,0 mm, mit ungelochten Seitenholmen | Stahl, feuerverzinkt DIN EN ISO 1461 | 01.03.2022 | 1 | St | 292.4 | 01.02.2023 |  | 307 | 1 | St | N13 | 5902.6 | g | 73089059 | DE
KLMUL 40.100 F | 4013339932825 | Marinekabelleiter/Steigetrasse, 40x110x3000 mm, t=5,0 mm, gelocht | Stahl, feuerverzinkt DIN EN ISO 1461 | 01.03.2022 | 1 | M | 107.6 | 01.02.2023 |  | 113 | 1 | M | N13 | 3317.56 | g | 73089059 | DE
KLMUL 40.1000 F | 4013339933044 | Marinekabelleiter/Steigetrasse, 40x1010x3000 mm, t=5,0 mm, gelocht | Stahl, feuerverzinkt DIN EN ISO 1461 | 01.03.2022 | 1 | M | 207.7 | 01.02.2023 |  | 218.1 | 1 | M | N13 | 7133.39 | g | 73089059 | DE
KLMUL 40.150 F | 4013339932849 | Marinekabelleiter/Steigetrasse, 40x160x3000 mm, t=5,0 mm, gelocht | Stahl, feuerverzinkt DIN EN ISO 1461 | 01.03.2022 | 1 | M | 111.4 | 01.02.2023 |  | 117 | 1 | M | N13 | 3529.57 | g | 73089059 | DE
KLMUL 40.200 F | 4013339932863 | Marinekabelleiter/Steigetrasse, 40x210x3000 mm, t=5,0 mm, gelocht | Stahl, feuerverzinkt DIN EN ISO 1461 | 01.03.2022 | 1 | M | 115.9 | 01.02.2023 |  | 121.7 | 1 | M | N13 | 3741.54 | g | 73089059 | DE
KLMUL 40.250 F | 4013339932887 | Marinekabelleiter/Steigetrasse, 40x260x3000 mm, t=5,0 mm, gelocht | Stahl, feuerverzinkt DIN EN ISO 1461 | 01.03.2022 | 1 | M | 126.9 | 01.02.2023 |  | 133.2 | 1 | M | N13 | 3953.55 | g | 73089059 | DE
KLMUL 40.300 F | 4013339932900 | Marinekabelleiter/Steigetrasse, 40x310x3000 mm, t=5,0 mm, gelocht | Stahl, feuerverzinkt DIN EN ISO 1461 | 01.03.2022 | 1 | M | 132.6 | 01.02.2023 |  | 139.2 | 1 | M | N13 | 4165.55 | g | 73089059 | DE
KLMUL 40.400 F | 4013339932924 | Marinekabelleiter/Steigetrasse, 40x410x3000 mm, t=5,0 mm, gelocht | Stahl, feuerverzinkt DIN EN ISO 1461 | 01.03.2022 | 1 | M | 142.7 | 01.02.2023 |  | 149.8 | 1 | M | N13 | 4589.53 | g | 73089059 | DE
KLMUL 40.500 F | 4013339932948 | Marinekabelleiter/Steigetrasse, 40x510x3000 mm, t=5,0 mm, gelocht | Stahl, feuerverzinkt DIN EN ISO 1461 | 01.03.2022 | 1 | M | 153.5 | 01.02.2023 |  | 161.2 | 1 | M | N13 | 5013.51 | g | 73089059 | DE
KLMUL 40.600 F | 4013339932962 | Marinekabelleiter/Steigetrasse, 40x610x3000 mm, t=5,0 mm, gelocht | Stahl, feuerverzinkt DIN EN ISO 1461 | 01.03.2022 | 1 | M | 163.7 | 01.02.2023 |  | 171.9 | 1 | M | N13 | 5437.48 | g | 73089059 | DE
KLMUL 40.700 F | 4013339932986 | Marinekabelleiter/Steigetrasse, 40x710x3000 mm, t=5,0 mm, gelocht | Stahl, feuerverzinkt DIN EN ISO 1461 | 01.03.2022 | 1 | M | 174.4 | 01.02.2023 |  | 183.1 | 1 | M | N13 | 5861.46 | g | 73089059 | DE
KLMUL 40.800 F | 4013339933006 | Marinekabelleiter/Steigetrasse, 40x810x3000 mm, t=5,0 mm, gelocht | Stahl, feuerverzinkt DIN EN ISO 1461 | 01.03.2022 | 1 | M | 185.7 | 01.02.2023 |  | 195 | 1 | M | N13 | 6285.44 | g | 73089059 | DE
KLMUL 40.900 F | 4013339933020 | Marinekabelleiter/Steigetrasse, 40x910x3000 mm, t=5,0 mm, gelocht | Stahl, feuerverzinkt DIN EN ISO 1461 | 01.03.2022 | 1 | M | 196.2 | 01.02.2023 |  | 206 | 1 | M | N13 | 6709.41 | g | 73089059 | DE
KLMZBBL 40.100 F | 4013339178650 | Bogen 45°, 40x100 mm, Marinenorm mit Z-Sprosse | Stahl, feuerverzinkt DIN EN ISO 1461 | 01.03.2022 | 1 | St | 333.3 | 01.02.2023 |  | 350 | 1 | St | N13 | 2185.98 | g | 73089059 | DE
KLMZBBL 40.150 F | 4013339178667 | Bogen 45°, 40x150 mm, Marinenorm mit Z-Sprosse | Stahl, feuerverzinkt DIN EN ISO 1461 | 01.03.2022 | 1 | St | 341.1 | 01.02.2023 |  | 358.2 | 1 | St | N13 | 2439.09 | g | 73089059 | DE
KLMZBBL 40.200 F | 4013339178674 | Bogen 45°, 40x200 mm, Marinenorm mit Z-Sprosse | Stahl, feuerverzinkt DIN EN ISO 1461 | 01.03.2022 | 1 | St | 352.2 | 01.02.2023 |  | 369.8 | 1 | St | N13 | 2692.21 | g | 73089059 | DE
KLMZBBL 40.300 F | 4013339178681 | Bogen 45°, 40x300 mm, Marinenorm mit Z-Sprosse | Stahl, feuerverzinkt DIN EN ISO 1461 | 01.03.2022 | 1 | St | 377.1 | 01.02.2023 |  | 396 | 1 | St | N13 | 3198.44 | g | 73089059 | DE
KLMZBBL 40.400 F | 4013339178698 | Bogen 45°, 40x400 mm, Marinenorm mit Z-Sprosse | Stahl, feuerverzinkt DIN EN ISO 1461 | 01.03.2022 | 1 | St | 411.6 | 01.02.2023 |  | 432.2 | 1 | St | N13 | 3704.67 | g | 73089059 | DE
KLMZBBL 40.450 F | 4013339178711 | Bogen 45°, 40x450 mm, Marinenorm mit Z-Sprosse | Stahl, feuerverzinkt DIN EN ISO 1461 | 01.03.2022 | 1 | St | 430.3 | 01.02.2023 |  | 451.8 | 1 | St | N13 | 3957.91 | g | 73089059 | DE
KLMZBBL 40.500 F | 4013339178728 | Bogen 45°, 40x500 mm, Marinenorm mit Z-Sprosse | Stahl, feuerverzinkt DIN EN ISO 1461 | 01.03.2022 | 1 | St | 453.9 | 01.02.2023 |  | 476.6 | 1 | St | N13 | 4211.02 | g | 73089059 | DE
KLMZBBL 40.600 F | 4013339178735 | Bogen 45°, 40x600 mm, Marinenorm mit Z-Sprosse | Stahl, feuerverzinkt DIN EN ISO 1461 | 01.03.2022 | 1 | St | 477.4 | 01.02.2023 |  | 501 | 1 | St | N13 | 4717.24 | g | 73089059 | DE
KLMV 40 | 4013339298808 | Stoßstellenverbinder, Höhe 41 mm | Stahl, feuerverzinkt DIN EN ISO 1461, inkl. Zubehör | 01.03.2022 | 1 | St | 21 | 01.02.2023 |  | 22.1 | 1 | St | N13 | 297 | g | 73089059 | DE
KLMV 40 E5 | 4013339082384 | Stoßstellenverbinder, Höhe 41 mm | Edelstahl, Werkstoff-Nr.: 1.4571 | 01.03.2022 | 1 | St | 31.3 | 01.02.2023 |  | 32.9 | 1 | St | N13 | 273.9 | g | 73089059 | DE
KLMZLL 40.100-300 F | 4013339174591 | Kabelleiter, 40x100 mm,Marinenorm mit Z-Sprosse,Sprossenabstand 300 mm | Stahl, feuerverzinkt DIN EN ISO 1461 | 01.03.2022 | 1 | M | 180.2 | 01.02.2023 |  | 189.2 | 1 | M | N13 | 2755.24 | g | 73089059 | DE
KLMZLL 40.150-300 F | 4013339174584 | Kabelleiter, 40x150 mm,Marinenorm mit Z-Sprosse,Sprossenabstand 300 mm | Stahl, feuerverzinkt DIN EN ISO 1461 | 01.03.2022 | 1 | M | 187.8 | 01.02.2023 |  | 197.2 | 1 | M | N13 | 2975.43 | g | 73089059 | DE
KLMZLL 40.200-300 F | 4013339174577 | Kabelleiter, 40x200 mm,Marinenorm mit Z-Sprosse,Sprossenabstand 300 mm | Stahl, feuerverzinkt DIN EN ISO 1461 | 01.03.2022 | 1 | M | 195.7 | 01.02.2023 |  | 205.5 | 1 | M | N13 | 3195.57 | g | 73089059 | DE
KLMZLL 40.300-300 F | 4013339174560 | Kabelleiter, 40x300 mm,Marinenorm mit Z-Sprosse,Sprossenabstand 300 mm | Stahl, feuerverzinkt DIN EN ISO 1461 | 01.03.2022 | 1 | M | 203.5 | 01.02.2023 |  | 213.7 | 1 | M | N13 | 3635.94 | g | 73089059 | DE
KLMZLL 40.400-300 F | 4013339174553 | Kabelleiter, 40x400 mm,Marinenorm mit Z-Sprosse,Sprossenabstand 300 mm | Stahl, feuerverzinkt DIN EN ISO 1461 | 01.03.2022 | 1 | M | 219.1 | 01.02.2023 |  | 230.1 | 1 | M | N13 | 4076.31 | g | 73089059 | DE
KLMZLL 40.450-300 F | 4013339174546 | Kabelleiter, 40x450 mm,Marinenorm mit Z-Sprosse,Sprossenabstand 300 mm | Stahl, feuerverzinkt DIN EN ISO 1461 | 01.03.2022 | 1 | M | 234.8 | 01.02.2023 |  | 246.5 | 1 | M | N13 | 4296.49 | g | 73089059 | DE
KLMZLL 40.600-300 F | 4013339174515 | Kabelleiter, 40x600 mm,Marinenorm mit Z-Sprosse,Sprossenabstand 300 mm | Stahl, feuerverzinkt DIN EN ISO 1461 | 01.03.2022 | 1 | M | 266.1 | 01.02.2023 |  | 279.4 | 1 | M | N13 | 4957 | g | 73089059 | DE
KLMZTAL 40.100 F | 4013339178742 | Anbau T-Stück, 40x100 mm, Marinenorm mit Z-Sprosse | Stahl, feuerverzinkt DIN EN ISO 1461 | 01.03.2022 | 1 | St | 339.7 | 01.02.2023 |  | 356.7 | 1 | St | N13 | 3001.42 | g | 73089059 | DE
KLMZTAL 40.150 F | 4013339178759 | Anbau T-Stück, 40x150 mm, Marinenorm mit Z-Sprosse | Stahl, feuerverzinkt DIN EN ISO 1461 | 01.03.2022 | 1 | St | 347.5 | 01.02.2023 |  | 364.9 | 1 | St | N13 | 3133.52 | g | 73089059 | DE
KLMZTAL 40.200 F | 4013339178766 | Anbau T-Stück, 40x200 mm, Marinenorm mit Z-Sprosse | Stahl, feuerverzinkt DIN EN ISO 1461 | 01.03.2022 | 1 | St | 358.3 | 01.02.2023 |  | 376.2 | 1 | St | N13 | 3265.61 | g | 73089059 | DE
KLMZTAL 40.300 F | 4013339178773 | Anbau T-Stück, 40x300 mm, Marinenorm mit Z-Sprosse | Stahl, feuerverzinkt DIN EN ISO 1461 | 01.03.2022 | 1 | St | 375.6 | 01.02.2023 |  | 394.4 | 1 | St | N13 | 3529.82 | g | 73089059 | DE
KLMZTAL 40.400 F | 4013339178780 | Anbau T-Stück, 40x400 mm, Marinenorm mit Z-Sprosse | Stahl, feuerverzinkt DIN EN ISO 1461 | 01.03.2022 | 1 | St | 391.3 | 01.02.2023 |  | 410.9 | 1 | St | N13 | 3794.02 | g | 73089059 | DE
KLMZTAL 40.450 F | 4013339178797 | Anbau T-Stück, 40x450 mm, Marinenorm mit Z-Sprosse | Stahl, feuerverzinkt DIN EN ISO 1461 | 01.03.2022 | 1 | St | 406.8 | 01.02.2023 |  | 427.1 | 1 | St | N13 | 3926.12 | g | 73089059 | DE
KLMZTAL 40.500 F | 4013339178810 | Anbau T-Stück, 40x500 mm, Marinenorm mit Z-Sprosse | Stahl, feuerverzinkt DIN EN ISO 1461 | 01.03.2022 | 1 | St | 419.4 | 01.02.2023 |  | 440.4 | 1 | St | N13 | 4058.23 | g | 73089059 | DE
KLMZTAL 40.600 F | 4013339178827 | Anbau T-Stück, 40x600 mm, Marinenorm mit Z-Sprosse | Stahl, feuerverzinkt DIN EN ISO 1461 | 01.03.2022 | 1 | St | 430.3 | 01.02.2023 |  | 451.8 | 1 | St | N13 | 4322.43 | g | 73089059 | DE
KLMZV 40.200 F | 4013339178889 | Stoßstellenverbinder für Kabelleiter mit Z-Sprosse | Stahl, feuerverzinkt DIN EN ISO 1461, inkl. Zubehör | 01.03.2022 | 1 | St | 21.9 | 01.02.2023 |  | 23 | 1 | St | N13 | 382.88 | g | 73089059 | DE
KLMZLL 40.500-300 F | 4013339174539 | Kabelleiter, 40x500 mm,Marinenorm mit Z-Sprosse,Sprossenabstand 300 mm | Stahl, feuerverzinkt DIN EN ISO 1461 | 01.03.2022 | 1 | M | 250.4 | 01.02.2023 |  | 262.9 | 1 | M | N13 | 4516.67 | g | 73089059 | DE
KLT 100.203 | 4013339903801 | T-Stück für KL, 100x200 mm, mit gelochten Seitenholmen, SA 300 mm | Stahl, bandverzinkt DIN EN 10346 | 01.03.2022 | 1 | St | 652 | 01.02.2023 |  | 685 | 1 | St | N13 | 8698.8 | g | 73089059 | DE
KLT 100.203 F | 4013339904303 | T-Stück für KL, 100x200 mm, mit gelochten Seitenholmen, SA 300 mm | Stahl, feuerverzinkt DIN EN ISO 1461 | 01.03.2022 | 1 | St | 800 | 01.02.2023 |  | 840 | 1 | St | N13 | 9573.3 | g | 73089059 | DE
KLT 100.403 | 4013339903825 | T-Stück für KL, 100x400 mm, mit gelochten Seitenholmen, SA 300 mm | Stahl, bandverzinkt DIN EN 10346 | 01.03.2022 | 1 | St | 710 | 01.02.2023 |  | 746 | 1 | St | N13 | 10355.9 | g | 73089059 | DE
KLT 100.403 F | 4013339904341 | T-Stück für KL, 100x400 mm, mit gelochten Seitenholmen, SA 300 mm | Stahl, feuerverzinkt DIN EN ISO 1461 | 01.03.2022 | 1 | St | 898 | 01.02.2023 |  | 943 | 1 | St | N13 | 11396.11 | g | 73089059 | DE
KLT 100.603 | 4013339903849 | T-Stück für KL, 100x600 mm, mit gelochten Seitenholmen, SA 300 mm | Stahl, bandverzinkt DIN EN 10346 | 01.03.2022 | 1 | St | 780 | 01.02.2023 |  | 819 | 1 | St | N13 | 12453.9 | g | 73089059 | DE
KLT 100.603 F | 4013339904389 | T-Stück für KL, 100x600 mm, mit gelochten Seitenholmen, SA 300 mm | Stahl, feuerverzinkt DIN EN ISO 1461 | 01.03.2022 | 1 | St | 1005 | 01.02.2023 |  | 1055 | 1 | St | N13 | 13703.91 | g | 73089059 | DE
KLT 60.203 | 4013339291700 | T-Stück für KL, 60x200 mm, mit gelochten Seitenholmen, SA 300 mm | Stahl, bandverzinkt DIN EN 10346 | 01.03.2022 | 1 | St | 548 | 01.02.2023 |  | 575 | 1 | St | N13 | 6982.9 | g | 73089059 | DE
KLT 60.203 E3 | 4013339342808 | T-Stück für KL, 60x200 mm, mit gelochten Seitenholmen, SA 300 mm | Edelstahl, Werkstoff-Nr.: 1.4301, AISI 304 | 01.03.2022 | 1 | St | 932 | 01.02.2023 |  | 979 | 1 | St | N13 | 7027.7 | g | 73089059 | DE
KLT 60.203 F | 4013339573103 | T-Stück für KL, 60x200 mm, mit gelochten Seitenholmen, SA 300 mm | Stahl, feuerverzinkt DIN EN ISO 1461 | 01.03.2022 | 1 | St | 672 | 01.02.2023 |  | 706 | 1 | St | N13 | 7685.81 | g | 73089059 | DE
KLT 60.215 | 4013339291755 | T-Stück für KL, 60x200 mm, mit gelochten Seitenholmen, SA 150 mm | Stahl, bandverzinkt DIN EN 10346, Sprossenprofil 2970 | 01.03.2022 | 1 | St | 820 | 01.02.2023 |  | 861 | 1 | St | N13 | 8302.5 | g | 73089059 | DE
KLT 60.215 F | 4013339569861 | T-Stück für KL, 60x200 mm, mit gelochten Seitenholmen, SA 150 mm | Stahl, feuerverzinkt DIN EN ISO 1461, Sprossenprofil 2970 | 01.03.2022 | 1 | St | 991 | 01.02.2023 |  | 1041 | 1 | St | N13 | 9132.75 | g | 73089059 | DE
KLT 60.303 | 4013339291809 | T-Stück für KL, 60x300 mm, mit gelochten Seitenholmen, SA 300 mm | Stahl, bandverzinkt DIN EN 10346 | 01.03.2022 | 1 | St | 575 | 01.02.2023 |  | 604 | 1 | St | N13 | 7769.8 | g | 73089059 | DE
KLT 60.303 E3 | 4013339342907 | T-Stück für KL, 60x300 mm, mit gelochten Seitenholmen, SA 300 mm | Edelstahl, Werkstoff-Nr.: 1.4301, AISI 304 | 01.03.2022 | 1 | St | 1018 | 01.02.2023 |  | 1069 | 1 | St | N13 | 7820.6 | g | 73089059 | DE
KLT 60.303 F | 4013339573202 | T-Stück für KL, 60x300 mm, mit gelochten Seitenholmen, SA 300 mm | Stahl, feuerverzinkt DIN EN ISO 1461 | 01.03.2022 | 1 | St | 725 | 01.02.2023 |  | 761 | 1 | St | N13 | 8551.29 | g | 73089059 | DE
KLT 60.315 | 4013339291854 | T-Stück für KL, 60x300 mm, mit gelochten Seitenholmen, SA 150 mm | Stahl, bandverzinkt DIN EN 10346, Sprossenprofil 2970 | 01.03.2022 | 1 | St | 864 | 01.02.2023 |  | 907 | 1 | St | N13 | 9889.6 | g | 73089059 | DE
KLT 60.315 F | 4013339569878 | T-Stück für KL, 60x300 mm, mit gelochten Seitenholmen, SA 150 mm | Stahl, feuerverzinkt DIN EN ISO 1461, Sprossenprofil 2970 | 01.03.2022 | 1 | St | 1050 | 01.02.2023 |  | 1103 | 1 | St | N13 | 10878.56 | g | 73089059 | DE
KLT 60.403 | 4013339291908 | T-Stück für KL, 60x400 mm, mit gelochten Seitenholmen, SA 300 mm | Stahl, bandverzinkt DIN EN 10346 | 01.03.2022 | 1 | St | 605 | 01.02.2023 |  | 635 | 1 | St | N13 | 8545.8 | g | 73089059 | DE
KLT 60.403 E3 | 4013339343003 | T-Stück für KL, 60x400 mm, mit gelochten Seitenholmen, SA 300 mm | Edelstahl, Werkstoff-Nr.: 1.4301, AISI 304 | 01.03.2022 | 1 | St | 1091 | 01.02.2023 |  | 1146 | 1 | St | N13 | 8600.5 | g | 73089059 | DE
KLT 60.403 F | 4013339573301 | T-Stück für KL, 60x400 mm, mit gelochten Seitenholmen, SA 300 mm | Stahl, feuerverzinkt DIN EN ISO 1461 | 01.03.2022 | 1 | St | 766 | 01.02.2023 |  | 804 | 1 | St | N13 | 9404.89 | g | 73089059 | DE
KLT 60.415 | 4013339291953 | T-Stück für KL, 60x400 mm, mit gelochten Seitenholmen, SA 150 mm | Stahl, bandverzinkt DIN EN 10346, Sprossenprofil 2970 | 01.03.2022 | 1 | St | 909 | 01.02.2023 |  | 954 | 1 | St | N13 | 11616 | g | 73089059 | DE
KLT 60.415 F | 4013339569885 | T-Stück für KL, 60x400 mm, mit gelochten Seitenholmen, SA 150 mm | Stahl, feuerverzinkt DIN EN ISO 1461, Sprossenprofil 2970 | 01.03.2022 | 1 | St | 1112 | 01.02.2023 |  | 1168 | 1 | St | N13 | 12777.6 | g | 73089059 | DE
KLT 60.503 | 4013339292004 | T-Stück für KL, 60x500 mm, mit gelochten Seitenholmen, SA 300 mm | Stahl, bandverzinkt DIN EN 10346 | 01.03.2022 | 1 | St | 644 | 01.02.2023 |  | 676 | 1 | St | N13 | 9320.7 | g | 73089059 | DE
KLT 60.503 E3 | 4013339343102 | T-Stück für KL, 60x500 mm, mit gelochten Seitenholmen, SA 300 mm | Edelstahl, Werkstoff-Nr.: 1.4301, AISI 304 | 01.03.2022 | 1 | St | 1164 | 01.02.2023 |  | 1222 | 1 | St | N13 | 9380.4 | g | 73089059 | DE
KLT 60.503 F | 4013339573400 | T-Stück für KL, 60x500 mm, mit gelochten Seitenholmen, SA 300 mm | Stahl, feuerverzinkt DIN EN ISO 1461 | 01.03.2022 | 1 | St | 827 | 01.02.2023 |  | 868 | 1 | St | N13 | 10257.39 | g | 73089059 | DE
KLT 100.503 | 4013339903832 | T-Stück für KL, 100x500 mm, mit gelochten Seitenholmen, SA 300 mm | Stahl, bandverzinkt DIN EN 10346 | 01.03.2022 | 1 | St | 750 | 01.02.2023 |  | 788 | 1 | St | N13 | 11177.9 | g | 73089059 | DE
KLT 100.503 F | 4013339904365 | T-Stück für KL, 100x500 mm, mit gelochten Seitenholmen, SA 300 mm | Stahl, feuerverzinkt DIN EN ISO 1461 | 01.03.2022 | 1 | St | 959 | 01.02.2023 |  | 1007 | 1 | St | N13 | 12300.31 | g | 73089059 | DE
KLT 60.603 | 4013339292103 | T-Stück für KL, 60x600 mm, mit gelochten Seitenholmen, SA 300 mm | Stahl, bandverzinkt DIN EN 10346 | 01.03.2022 | 1 | St | 675 | 01.02.2023 |  | 709 | 1 | St | N13 | 10549.6 | g | 73089059 | DE
KLT 60.603 E3 | 4013339343201 | T-Stück für KL, 60x600 mm, mit gelochten Seitenholmen, SA 300 mm | Edelstahl, Werkstoff-Nr.: 1.4301, AISI 304 | 01.03.2022 | 1 | St | 1243 | 01.02.2023 |  | 1305 | 1 | St | N13 | 10617.1 | g | 73089059 | DE
KLT 60.603 F | 4013339573509 | T-Stück für KL, 60x600 mm, mit gelochten Seitenholmen, SA 300 mm | Stahl, feuerverzinkt DIN EN ISO 1461 | 01.03.2022 | 1 | St | 867 | 01.02.2023 |  | 910 | 1 | St | N13 | 11609.07 | g | 73089059 | DE
KLT 100.303 | 4013339903818 | T-Stück für KL, 100x300 mm, mit gelochten Seitenholmen, SA 300 mm | Stahl, bandverzinkt DIN EN 10346 | 01.03.2022 | 1 | St | 678 | 01.02.2023 |  | 712 | 1 | St | N13 | 9532.8 | g | 73089059 | DE
KLT 100.303 F | 4013339904327 | T-Stück für KL, 100x300 mm, mit gelochten Seitenholmen, SA 300 mm | Stahl, feuerverzinkt DIN EN ISO 1461 | 01.03.2022 | 1 | St | 856 | 01.02.2023 |  | 899 | 1 | St | N13 | 10490.7 | g | 73089059 | DE
KLTA 100.203 | 4013339913701 | Anbau T-Stück für KL, 100x200 mm, mit gelochten Seitenholmen, SA=300mm | Stahl, bandverzinkt DIN EN 10346 | 01.03.2022 | 1 | St | 374.1 | 01.02.2023 |  | 392.8 | 1 | St | N13 | 5508.6 | g | 73089059 | DE
KLTA 100.203 F | 4013339904310 | Anbau T-Stück für KL, 100x200 mm, mit gelochten Seitenholmen, SA=300mm | Stahl, feuerverzinkt DIN EN ISO 1461 | 01.03.2022 | 1 | St | 480.2 | 01.02.2023 |  | 504 | 1 | St | N13 | 6059.46 | g | 73089059 | DE
KLTA 100.403 | 4013339913749 | Anbau T-Stück für KL, 100x400 mm, mit gelochten Seitenholmen, SA=300mm | Stahl, bandverzinkt DIN EN 10346 | 01.03.2022 | 1 | St | 417.6 | 01.02.2023 |  | 438.5 | 1 | St | N13 | 6011.8 | g | 73089059 | DE
KLTA 100.403 F | 4013339904358 | Anbau T-Stück für KL, 100x400 mm, mit gelochten Seitenholmen, SA=300mm | Stahl, feuerverzinkt DIN EN ISO 1461 | 01.03.2022 | 1 | St | 525 | 01.02.2023 |  | 551 | 1 | St | N13 | 6611.77 | g | 73089059 | DE
KLTA 100.303 F | 4013339904334 | Anbau T-Stück für KL, 100x300 mm, mit gelochten Seitenholmen, SA=300mm | Stahl, feuerverzinkt DIN EN ISO 1461 | 01.03.2022 | 1 | St | 504 | 01.02.2023 |  | 529 | 1 | St | N13 | 6341.06 | g | 73089059 | DE
KLTA 100.503 | 4013339913763 | Anbau T-Stück für KL, 100x500 mm, mit gelochten Seitenholmen, SA=300mm | Stahl, bandverzinkt DIN EN 10346 | 01.03.2022 | 1 | St | 431.8 | 01.02.2023 |  | 453.4 | 1 | St | N13 | 6256.8 | g | 73089059 | DE
KLTA 100.503 F | 4013339904372 | Anbau T-Stück für KL, 100x500 mm, mit gelochten Seitenholmen, SA=300mm | Stahl, feuerverzinkt DIN EN ISO 1461 | 01.03.2022 | 1 | St | 562 | 01.02.2023 |  | 590 | 1 | St | N13 | 6881.27 | g | 73089059 | DE
KLTA 100.603 | 4013339913787 | Anbau T-Stück für KL, 100x600 mm, mit gelochten Seitenholmen, SA=300mm | Stahl, bandverzinkt DIN EN 10346 | 01.03.2022 | 1 | St | 449 | 01.02.2023 |  | 471.5 | 1 | St | N13 | 6501.9 | g | 73089059 | DE
KLTA 100.603 F | 4013339904396 | Anbau T-Stück für KL, 100x600 mm, mit gelochten Seitenholmen, SA=300mm | Stahl, feuerverzinkt DIN EN ISO 1461 | 01.03.2022 | 1 | St | 594 | 01.02.2023 |  | 624 | 1 | St | N13 | 7150.88 | g | 73089059 | DE
KLTA 60.203 | 4013339913503 | Anbau T-Stück für KL, 60x200 mm, mit gelochten Seitenholmen, SA=300mm | Stahl, bandverzinkt DIN EN 10346 | 01.03.2022 | 1 | St | 359.6 | 01.02.2023 |  | 377.6 | 1 | St | N13 | 4494.5 | g | 73089059 | DE
KLTA 100.303 | 4013339913725 | Anbau T-Stück für KL, 100x300 mm, mit gelochten Seitenholmen, SA=300mm | Stahl, bandverzinkt DIN EN 10346 | 01.03.2022 | 1 | St | 399.9 | 01.02.2023 |  | 419.9 | 1 | St | N13 | 5765.6 | g | 73089059 | DE
KLTA 60.203 F | 4013339913602 | Anbau T-Stück für KL, 60x200 mm, mit gelochten Seitenholmen, SA=300mm | Stahl, feuerverzinkt DIN EN ISO 1461 | 01.03.2022 | 1 | St | 459.2 | 01.02.2023 |  | 482.2 | 1 | St | N13 | 4943.95 | g | 73089059 | DE
KLTA 60.303 | 4013339913527 | Anbau T-Stück für KL, 60x300 mm, mit gelochten Seitenholmen, SA=300mm | Stahl, bandverzinkt DIN EN 10346 | 01.03.2022 | 1 | St | 382.6 | 01.02.2023 |  | 401.7 | 1 | St | N13 | 4751.5 | g | 73089059 | DE
KLTA 60.303 F | 4013339913626 | Anbau T-Stück für KL, 60x300 mm, mit gelochten Seitenholmen, SA=300mm | Stahl, feuerverzinkt DIN EN ISO 1461 | 01.03.2022 | 1 | St | 483.1 | 01.02.2023 |  | 507 | 1 | St | N13 | 5226.65 | g | 73089059 | DE
KLTA 60.403 | 4013339913541 | Anbau T-Stück für KL, 60x400 mm, mit gelochten Seitenholmen, SA=300mm | Stahl, bandverzinkt DIN EN 10346 | 01.03.2022 | 1 | St | 399.9 | 01.02.2023 |  | 419.9 | 1 | St | N13 | 4997.6 | g | 73089059 | DE
KLTA 60.403 F | 4013339913640 | Anbau T-Stück für KL, 60x400 mm, mit gelochten Seitenholmen, SA=300mm | Stahl, feuerverzinkt DIN EN ISO 1461 | 01.03.2022 | 1 | St | 510 | 01.02.2023 |  | 536 | 1 | St | N13 | 5497.36 | g | 73089059 | DE
KLTA 60.503 F | 4013339913664 | Anbau T-Stück für KL, 60x500 mm, mit gelochten Seitenholmen, SA=300mm | Stahl, feuerverzinkt DIN EN ISO 1461 | 01.03.2022 | 1 | St | 540 | 01.02.2023 |  | 567 | 1 | St | N13 | 5766.97 | g | 73089059 | DE
KLTA 60.603 | 4013339913589 | Anbau T-Stück für KL, 60x600 mm, mit gelochten Seitenholmen, SA=300mm | Stahl, bandverzinkt DIN EN 10346 | 01.03.2022 | 1 | St | 431.8 | 01.02.2023 |  | 453.4 | 1 | St | N13 | 5487.8 | g | 73089059 | DE
KLTA 60.603 F | 4013339913688 | Anbau T-Stück für KL, 60x600 mm, mit gelochten Seitenholmen, SA=300mm | Stahl, feuerverzinkt DIN EN ISO 1461 | 01.03.2022 | 1 | St | 569 | 01.02.2023 |  | 597 | 1 | St | N13 | 6036.58 | g | 73089059 | DE
KLTA 60.503 | 4013339913565 | Anbau T-Stück für KL, 60x500 mm, mit gelochten Seitenholmen, SA=300mm | Stahl, bandverzinkt DIN EN 10346 | 01.03.2022 | 1 | St | 417.6 | 01.02.2023 |  | 438.5 | 1 | St | N13 | 5242.7 | g | 73089059 | DE
KLTB 6 | 4013339282708 | Kabelleiterbefestigung | Stahl, bandverzinkt DIN EN 10346, inkl. Zubehör | 01.03.2022 | 1 | St | 1.7 | 01.02.2023 |  | 1.79 | 1 | St | N13 | 21.27 | g | 73089059 | DE
KLTB 6 E3 | 4013339342006 | Kabelleiterbefestigung | Edelstahl, Werkstoff-Nr.: 1.4301, AISI 304, inkl. Zubehör | 01.03.2022 | 1 | St | 5.47 | 01.02.2023 |  | 5.74 | 1 | St | N13 | 23.7 | g | 73089059 | DE
KLTB 6 E5 | 4013339730407 | Kabelleiterbefestigung | Edelstahl, Werkstoff-Nr.: 1.4571, inkl. Zubehör | 01.03.2022 | 1 | St | 5.77 | 01.02.2023 |  | 6.06 | 1 | St | N13 | 24 | g | 73089059 | DE
KLTB 6 F | 4013339282722 | Kabelleiterbefestigung | Stahl, feuerverzinkt DIN EN ISO 1461, inkl. Zubehör | 01.03.2022 | 1 | St | 1.8 | 01.02.2023 |  | 1.89 | 1 | St | N13 | 22.22 | g | 73089059 | DE
KLTDV 200 F | 4013339938803 | Deckel für T-Stück für KL, Breite 203 mm, mit Drehriegel | Stahl, feuerverzinkt DIN EN ISO 1461 | 01.03.2022 | 1 | St | 506 | 01.02.2023 |  | 531 | 1 | St | N13 | 4885.08 | g | 73089059 | DE
KLTDV 300 | 4013339938766 | Deckel für T-Stück für KL, Breite 303 mm, mit Drehriegel | Stahl, bandverzinkt DIN EN 10346 | 01.03.2022 | 1 | St | 566 | 01.02.2023 |  | 594 | 1 | St | N13 | 6362.16 | g | 73089059 | DE
KLTDV 300 E3 | 4013339938865 | Deckel für T-Stück für KL, Breite 303 mm, mit Drehriegel | Edelstahl, Werkstoff-Nr.: 1.4301, AISI 304 | 01.03.2022 | 1 | St | 860 | 01.02.2023 |  | 903 | 1 | St | N13 | 6424.01 | g | 73089059 | DE
KLTDV 300 F | 4013339938810 | Deckel für T-Stück für KL, Breite 303 mm, mit Drehriegel | Stahl, feuerverzinkt DIN EN ISO 1461 | 01.03.2022 | 1 | St | 564 | 01.02.2023 |  | 592 | 1 | St | N13 | 6998.38 | g | 73089059 | DE
KLTDV 400 | 4013339938773 | Deckel für T-Stück für KL, Breite 403 mm, mit Drehriegel | Stahl, bandverzinkt DIN EN 10346 | 01.03.2022 | 1 | St | 640 | 01.02.2023 |  | 672 | 1 | St | N13 | 8440.33 | g | 73089059 | DE
KLTDV 400 E3 | 4013339938872 | Deckel für T-Stück für KL, Breite 403 mm, mit Drehriegel | Edelstahl, Werkstoff-Nr.: 1.4301, AISI 304 | 01.03.2022 | 1 | St | 983 | 01.02.2023 |  | 1032 | 1 | St | N13 | 8515.43 | g | 73089059 | DE
KLTDV 400 F | 4013339938827 | Deckel für T-Stück für KL, Breite 403 mm, mit Drehriegel | Stahl, feuerverzinkt DIN EN ISO 1461 | 01.03.2022 | 1 | St | 650 | 01.02.2023 |  | 683 | 1 | St | N13 | 9284.36 | g | 73089059 | DE
KLTDV 500 | 4013339938780 | Deckel für T-Stück für KL, Breite 503 mm, mit Drehriegel | Stahl, bandverzinkt DIN EN 10346 | 01.03.2022 | 1 | St | 689 | 01.02.2023 |  | 723 | 1 | St | N13 | 10675.5 | g | 73089059 | DE
KLTDV 500 E3 | 4013339938889 | Deckel für T-Stück für KL, Breite 503 mm, mit Drehriegel | Edelstahl, Werkstoff-Nr.: 1.4301, AISI 304 | 01.03.2022 | 1 | St | 1059 | 01.02.2023 |  | 1112 | 1 | St | N13 | 10764.84 | g | 73089059 | DE
KLTDV 500 F | 4013339938834 | Deckel für T-Stück für KL, Breite 503 mm, mit Drehriegel | Stahl, feuerverzinkt DIN EN ISO 1461 | 01.03.2022 | 1 | St | 692 | 01.02.2023 |  | 727 | 1 | St | N13 | 11743.05 | g | 73089059 | DE
KLTDV 600 | 4013339938797 | Deckel für T-Stück für KL, Breite 603 mm, mit Drehriegel | Stahl, bandverzinkt DIN EN 10346 | 01.03.2022 | 1 | St | 756 | 01.02.2023 |  | 794 | 1 | St | N13 | 13067.68 | g | 73089059 | DE
KLTDV 600 E3 | 4013339938896 | Deckel für T-Stück für KL, Breite 603 mm, mit Drehriegel | Edelstahl, Werkstoff-Nr.: 1.4301, AISI 304 | 01.03.2022 | 1 | St | 1212 | 01.02.2023 |  | 1273 | 1 | St | N13 | 13172.25 | g | 73089059 | DE
KLTDV 600 F | 4013339938841 | Deckel für T-Stück für KL, Breite 603 mm, mit Drehriegel | Stahl, feuerverzinkt DIN EN ISO 1461 | 01.03.2022 | 1 | St | 800 | 01.02.2023 |  | 840 | 1 | St | N13 | 14374.45 | g | 73089059 | DE
KLVB 60/4 | 4013339346707 | Stoßstellenverbinder | Stahl, feuerverzinkt DIN EN ISO 1461, inkl. Zubehör | 01.03.2022 | 1 | St | 13.3 | 01.02.2023 |  | 14 | 1 | St | N13 | 274.44 | g | 73089059 | DE
KLVB 60/4 S | 4013339188123 | Stoßstellenverbinder | Stahl, bandverzinkt DIN EN 10346, inkl. Zubehör | 01.03.2022 | 1 | St | 11.7 | 01.02.2023 |  | 12.3 | 1 | St | N13 | 256.4 | g | 73089059 | DE
KLWC 11 | 4013339289608 | Trennstegbefestigungsklemme, für 11 mm Schlitzweite | Stahl, bandverzinkt DIN EN 10346, inkl. Zubehör | 01.03.2022 | 1 | St | 2.43 | 01.02.2023 |  | 2.55 | 1 | St | N13 | 22.57 | g | 73089059 | DE
KLWC 11 E3 | 4013339341627 | Trennstegbefestigungsklemme, für 11 mm Schlitzweite | Edelstahl, Werkstoff-Nr.: 1.4301, AISI 304, inkl. Zubehör | 01.03.2022 | 1 | St | 6.19 | 01.02.2023 |  | 6.5 | 1 | St | N13 | 26.05 | g | 73089059 | DE
KLWC 11 F | 4013339570409 | Trennstegbefestigungsklemme, für 11 mm Schlitzweite | Stahl, feuerverzinkt DIN EN ISO 1461, inkl. Zubehör | 01.03.2022 | 1 | St | 7 | 01.02.2023 |  | 7.4 | 1 | St | N13 | 22.95 | g | 73089059 | DE
KLWC 16 | 4013339289707 | Trennstegbefestigungsklemme, für 16 mm Schlitzweite | Stahl, bandverzinkt DIN EN 10346, inkl. Zubehör | 01.03.2022 | 1 | St | 4.83 | 01.02.2023 |  | 5.12 | 1 | St | N13 | 26.39 | g | 73089059 | DE
KLWC 16 E3 | 4013339341641 | Trennstegbefestigungsklemme, für 16 mm Schlitzweite | Edelstahl, Werkstoff-Nr.: 1.4301, AISI 304, inkl. Zubehör | 01.03.2022 | 1 | St | 6.19 | 01.02.2023 |  | 6.56 | 1 | St | N13 | 29.98 | g | 73089059 | DE
KLWC 16 E5 | 4013339945603 | Trennstegbefestigungsklemme, für 16 mm Schlitzweite | Edelstahl, Werkstoff-Nr.: 1.4571, inkl. Zubehör | 01.03.2022 | 1 | St | 18.1 | 01.02.2023 |  | 19 | 1 | St | N13 | 30.28 | g | 73089059 | DE
KLWC 16 F | 4013339570508 | Trennstegbefestigungsklemme, für 16 mm Schlitzweite | Stahl, feuerverzinkt DIN EN ISO 1461, inkl. Zubehör | 01.03.2022 | 1 | St | 7.4 | 01.02.2023 |  | 7.8 | 1 | St | N13 | 26.95 | g | 73089059 | DE
KLTDV 200 | 4013339938759 | Deckel für T-Stück für KL, Breite 203 mm, mit Drehriegel | Stahl, bandverzinkt DIN EN 10346 | 01.03.2022 | 1 | St | 518 | 01.02.2023 |  | 544 | 1 | St | N13 | 4440.98 | g | 73089059 | DE
KLTDV 200 E3 | 4013339938858 | Deckel für T-Stück für KL, Breite 203 mm, mit Drehriegel | Edelstahl, Werkstoff-Nr.: 1.4301, AISI 304 | 01.03.2022 | 1 | St | 773 | 01.02.2023 |  | 812 | 1 | St | N13 | 4490.6 | g | 73089059 | DE
KLVB 60/4 E5 | 4013339188215 | Stoßstellenverbinder | Edelstahl, Werkstoff-Nr.: 1.4571, inkl. Zubehör | 01.03.2022 | 1 | St | 32.5 | 01.02.2023 |  | 34.1 | 1 | St | N13 | 225.8 | g | 73089059 | DE
KLWC 18 F | 4013339179732 | Trennstegbefestigungsklemme, für 18 mm Schlitzweite | Stahl, feuerverzinkt DIN EN ISO 1461, inkl. Zubehör | 01.03.2022 | 1 | St | 6.74 | 01.02.2023 |  | 7.1 | 1 | St | N13 | 49.72 | g | 73089059 | DE
KN-2 | 4013339757268 | E-KLIPS, Gliederkette, t=2 mm | Edelstahl, Werkstoff-Nr.: 1.4401, 1.4404 | 01.03.2022 | 1 | M | 8.2 | 01.02.2023 |  | 8.9 | 1 | M | N12 | 70 | g | 73269096 | GB
KN-3 | 4013339757282 | E-KLIPS, Gliederkette, t=3 mm | Edelstahl, Werkstoff-Nr.: 1.4401, 1.4404 | 01.03.2022 | 1 | M | 15.8 | 01.02.2023 |  | 17.2 | 1 | M | N12 | 160 | g | 73269096 | GB
KNT 50/50 | 4013339200108 | Kreuzverbinder 90°, zur Anbindung von Profil U 50 auf U 50 | Stahl, feuerverzinkt DIN EN ISO 1461, inkl. Zubehör | 01.03.2022 | 1 | St | 48.6 | 01.02.2023 |  | 51 | 1 | St | N13 | 799.21 | g | 73089059 | DE
KNT 50/50 E3 | 4013339088683 | Kreuzverbinder 90°, zur Anbindung von Profil U 50 auf U 50 | Edelstahl, Werkstoff-Nr.: 1.4301, 1.4303, inkl. Zubehör | 01.03.2022 | 1 | St | 86.8 | 01.02.2023 |  | 91.1 | 1 | St | N13 | 744.4 | g | 73089059 | DE
KNW 50/50 | 4013339199709 | Winkelverbinder 90°, zur Montage von zwei Profilen U 50 | Stahl, feuerverzinkt DIN EN ISO 1461, inkl. Zubehör | 01.03.2022 | 1 | St | 31 | 01.02.2023 |  | 32.6 | 1 | St | N13 | 430 | g | 73089059 | DE
KNW 50/50 E3 | 4013339088836 | Winkelverbinder 90°, zur Montage von zwei Profilen U 50 | Edelstahl, Werkstoff-Nr.: 1.4301, 1.4303, inkl. Zubehör | 01.03.2022 | 1 | St | 75.4 | 01.02.2023 |  | 79.2 | 1 | St | N13 | 581 | g | 73089059 | DE
KP 40.060 | 4013339967612 | GFK-Kabelrinne, 40x57x3000 mm, ungelocht | Polyester glasfaserverstärkt, pultrudiert, RAL 7032, kieselgrau | 01.03.2022 | 1 | M | 30.4 | 01.02.2023 |  | 31.9 | 1 | M | N15 | 620 | g | 39259020 | FR
KP 40.060/6 | 4013339952472 | GFK-Kabelrinne, 40x57x6000 mm, ungelocht | Polyester glasfaserverstärkt, pultrudiert, RAL 7032, kieselgrau | 01.03.2022 | 1 | M | 30.4 | 01.02.2023 |  | 31.9 | 1 | M | N15 | 600 | g | 39259020 | FR
KP 50.100 | 4013339952403 | GFK-Kabelrinne, 50x100x3000 mm, ungelocht | Polyester glasfaserverstärkt, pultrudiert, RAL 7032, kieselgrau | 01.03.2022 | 1 | M | 33.3 | 01.02.2023 |  | 35 | 1 | M | N15 | 1000 | g | 39259020 | FR
KP 50.100/6 | 4013339952489 | GFK-Kabelrinne, 50x100x6000 mm, ungelocht | Polyester glasfaserverstärkt, pultrudiert, RAL 7032, kieselgrau | 01.03.2022 | 1 | M | 33.3 | 01.02.2023 |  | 35 | 1 | M | N15 | 1000 | g | 39259020 | FR
KP 50.150 | 4013339952410 | GFK-Kabelrinne, 50x150x3000 mm, ungelocht | Polyester glasfaserverstärkt, pultrudiert, RAL 7032, kieselgrau | 01.03.2022 | 1 | M | 43 | 01.02.2023 |  | 45.2 | 1 | M | N15 | 1310 | g | 39259020 | FR
KP 50.150/6 | 4013339952496 | GFK-Kabelrinne, 50x150x6000 mm, ungelocht | Polyester glasfaserverstärkt, pultrudiert, RAL 7032, kieselgrau | 01.03.2022 | 1 | M | 43 | 01.02.2023 |  | 45.2 | 1 | M | N15 | 1310 | g | 39259020 | FR
KP 50.200 | 4013339952427 | GFK-Kabelrinne, 50x200x3000 mm, ungelocht | Polyester glasfaserverstärkt, pultrudiert, RAL 7032, kieselgrau | 01.03.2022 | 1 | M | 46.3 | 01.02.2023 |  | 48.6 | 1 | M | N15 | 1620 | g | 39259020 | FR
KP 50.200/6 | 4013339952502 | GFK-Kabelrinne, 50x200x6000 mm, ungelocht | Polyester glasfaserverstärkt, pultrudiert, RAL 7032, kieselgrau | 01.03.2022 | 1 | M | 46.3 | 01.02.2023 |  | 48.6 | 1 | M | N15 | 1620 | g | 39259020 | FR
KP 80.100 | 4013339952434 | GFK-Kabelrinne, 80x100x3000 mm, ungelocht | Polyester glasfaserverstärkt, pultrudiert, RAL 7032, kieselgrau | 01.03.2022 | 1 | M | 38.1 | 01.02.2023 |  | 40 | 1 | M | N15 | 1480 | g | 39259020 | FR
KP 80.100/6 | 4013339952519 | GFK-Kabelrinne, 80x100x6000 mm, ungelocht | Polyester glasfaserverstärkt, pultrudiert, RAL 7032, kieselgrau | 01.03.2022 | 1 | M | 38.1 | 01.02.2023 |  | 40 | 1 | M | N15 | 1480 | g | 39259020 | FR
KP 80.150 | 4013339952441 | GFK-Kabelrinne, 80x150x3000 mm, ungelocht | Polyester glasfaserverstärkt, pultrudiert, RAL 7032, kieselgrau | 01.03.2022 | 1 | M | 56.4 | 01.02.2023 |  | 59.2 | 1 | M | N15 | 2000 | g | 39259020 | FR
KP 80.150/6 | 4013339952526 | GFK-Kabelrinne, 80x150x6000 mm, ungelocht | Polyester glasfaserverstärkt, pultrudiert, RAL 7032, kieselgrau | 01.03.2022 | 1 | M | 56.4 | 01.02.2023 |  | 59.2 | 1 | M | N15 | 2000 | g | 39259020 | FR
KP 80.200 | 4013339952458 | GFK-Kabelrinne, 80x200x3000 mm, ungelocht | Polyester glasfaserverstärkt, pultrudiert, RAL 7032, kieselgrau | 01.03.2022 | 1 | M | 58.9 | 01.02.2023 |  | 61.8 | 1 | M | N15 | 2400 | g | 39259020 | FR
KP 80.200/6 | 4013339952533 | GFK-Kabelrinne, 80x200x6000 mm, ungelocht | Polyester glasfaserverstärkt, pultrudiert, RAL 7032, kieselgrau | 01.03.2022 | 1 | M | 58.9 | 01.02.2023 |  | 61.8 | 1 | M | N15 | 2400 | g | 39259020 | FR
KP 80.300 | 4013339952465 | GFK-Kabelrinne, 80x300x3000 mm, ungelocht | Polyester glasfaserverstärkt, pultrudiert, RAL 7032, kieselgrau | 01.03.2022 | 1 | M | 78.1 | 01.02.2023 |  | 82 | 1 | M | N15 | 3630 | g | 39259020 | FR
KP 80.300/6 | 4013339952540 | GFK-Kabelrinne, 80x300x6000 mm, ungelocht | Polyester glasfaserverstärkt, pultrudiert, RAL 7032, kieselgrau | 01.03.2022 | 1 | M | 78.1 | 01.02.2023 |  | 82 | 1 | M | N15 | 3630 | g | 39259020 | FR
KPB 50.100/P | 4013339953349 | GFK-Bogen 90° für KP, groß, 50x100 mm, mit angeformtem Verbinder | Polyester glasfaserverstärkt, gepresst, RAL 7032, kieselgrau | 01.03.2022 | 1 | St | 83.1 | 01.02.2023 |  | 87.3 | 1 | St | N15 | 300 | g | 39259020 | FR
KNW 50/50 E5 | 4013339125319 | Winkelverbinder 90°, zur Montage von zwei Profilen U 50 | Edelstahl, Werkstoff-Nr.: 1.4571, inkl. Zubehör | 01.03.2022 | 1 | St | 94.1 | 01.02.2023 |  | 98.8 | 1 | St | N13 | 585.3 | g | 73089059 | DE
KPB 50.150/P | 4013339953356 | GFK-Bogen 90° für KP, groß, 50x150 mm, mit angeformtem Verbinder | Polyester glasfaserverstärkt, gepresst, RAL 7032, kieselgrau | 01.03.2022 | 1 | St | 91.6 | 01.02.2023 |  | 96.2 | 1 | St | N15 | 600 | g | 39259020 | FR
KPB 50.200/P | 4013339953363 | GFK-Bogen 90° für KP, groß, 50x200 mm, mit angeformtem Verbinder | Polyester glasfaserverstärkt, gepresst, RAL 7032, kieselgrau | 01.03.2022 | 1 | St | 94.7 | 01.02.2023 |  | 99.4 | 1 | St | N15 | 800 | g | 39259020 | FR
KPB 80.100/P | 4013339953370 | GFK-Bogen 90° für KP, groß, 80x100 mm, mit angeformtem Verbinder | Polyester glasfaserverstärkt, gepresst, RAL 7032, kieselgrau | 01.03.2022 | 1 | St | 83.9 | 01.02.2023 |  | 88.1 | 1 | St | N15 | 415 | g | 39259020 | FR
KPB 80.200/P | 4013339953387 | GFK-Bogen 90° für KP, groß, 80x200 mm, mit angeformtem Verbinder | Polyester glasfaserverstärkt, gepresst, RAL 7032, kieselgrau | 01.03.2022 | 1 | St | 96.7 | 01.02.2023 |  | 101.5 | 1 | St | N15 | 900 | g | 39259020 | FR
KPB 80.300/P | 4013339953394 | GFK-Bogen 90° für KP, groß, 80x300 mm, mit angeformtem Verbinder | Polyester glasfaserverstärkt, gepresst, RAL 7032, kieselgrau | 01.03.2022 | 1 | St | 138.2 | 01.02.2023 |  | 145.1 | 1 | St | N15 | 1700 | g | 39259020 | FR
KPBA 50.100/P | 4013339954216 | GFK-Rinnenfallbogen für KP, 50x100 mm, mit angeformtem Verbinder | Polyester glasfaserverstärkt, gepresst, RAL 7032, kieselgrau | 01.03.2022 | 1 | St | 92.9 | 01.02.2023 |  | 97.5 | 1 | St | N15 | 300 | g | 39259020 | FR
KPBA 50.150/P | 4013339954223 | GFK-Rinnenfallbogen für KP, 50x150 mm, mit angeformtem Verbinder | Polyester glasfaserverstärkt, gepresst, RAL 7032, kieselgrau | 01.03.2022 | 1 | St | 102.9 | 01.02.2023 |  | 108 | 1 | St | N15 | 400 | g | 39259020 | FR
KPBA 50.200/P | 4013339954230 | GFK-Rinnenfallbogen für KP, 50x200 mm, mit angeformtem Verbinder | Polyester glasfaserverstärkt, gepresst, RAL 7032, kieselgrau | 01.03.2022 | 1 | St | 105.9 | 01.02.2023 |  | 111.2 | 1 | St | N15 | 500 | g | 39259020 | FR
KPBA 80.100/P | 4013339954247 | GFK-Rinnenfallbogen für KP, 80x100 mm, mit angeformtem Verbinder | Polyester glasfaserverstärkt, gepresst, RAL 7032, kieselgrau | 01.03.2022 | 1 | St | 92.4 | 01.02.2023 |  | 97 | 1 | St | N15 | 400 | g | 39259020 | FR
KPBA 80.150/P | 4013339967674 | GFK-Rinnenfallbogen für KP, 80x150 mm, mit angeformtem Verbinder | Polyester glasfaserverstärkt, gepresst, RAL 7032, kieselgrau | 01.03.2022 | 1 | St | 101 | 01.02.2023 |  | 106.1 | 1 | St | N15 | 500 | g | 39259020 | FR
KPBA 80.200/P | 4013339954254 | GFK-Rinnenfallbogen für KP, 80x200 mm, mit angeformtem Verbinder | Polyester glasfaserverstärkt, gepresst, RAL 7032, kieselgrau | 01.03.2022 | 1 | St | 105.3 | 01.02.2023 |  | 110.6 | 1 | St | N15 | 600 | g | 39259020 | FR
KPBA 80.300/P | 4013339954261 | GFK-Rinnenfallbogen für KP, 80x300 mm, mit angeformtem Verbinder | Polyester glasfaserverstärkt, gepresst, RAL 7032, kieselgrau | 01.03.2022 | 1 | St | 131 | 01.02.2023 |  | 137.6 | 1 | St | N15 | 800 | g | 39259020 | FR
KPBI 50.100/P | 4013339954278 | GFK-Rinnensteigbogen für KP, 50x100 mm, mit angeformtem Verbinder | Polyester glasfaserverstärkt, gepresst, RAL 7032, kieselgrau | 01.03.2022 | 1 | St | 92.9 | 01.02.2023 |  | 97.5 | 1 | St | N15 | 400 | g | 39259020 | FR
KPBI 50.150/P | 4013339954285 | GFK-Rinnensteigbogen für KP, 50x150 mm, mit angeformtem Verbinder | Polyester glasfaserverstärkt, gepresst, RAL 7032, kieselgrau | 01.03.2022 | 1 | St | 102.9 | 01.02.2023 |  | 108 | 1 | St | N15 | 500 | g | 39259020 | FR
KPBI 50.200/P | 4013339954292 | GFK-Rinnensteigbogen für KP, 50x200 mm, mit angeformtem Verbinder | Polyester glasfaserverstärkt, gepresst, RAL 7032, kieselgrau | 01.03.2022 | 1 | St | 105.9 | 01.02.2023 |  | 111.2 | 1 | St | N15 | 600 | g | 39259020 | FR
KPBI 80.100/P | 4013339954308 | GFK-Rinnensteigbogen für KP, 80x100 mm, mit angeformtem Verbinder | Polyester glasfaserverstärkt, gepresst, RAL 7032, kieselgrau | 01.03.2022 | 1 | St | 92.4 | 01.02.2023 |  | 97 | 1 | St | N15 | 500 | g | 39259020 | FR
KPBI 80.150/P | 4013339967667 | GFK-Rinnensteigbogen für KP, 80x150 mm, mit angeformtem Verbinder | Polyester glasfaserverstärkt, gepresst, RAL 7032, kieselgrau | 01.03.2022 | 1 | St | 101 | 01.02.2023 |  | 106.1 | 1 | St | N15 | 650 | g | 39259020 | FR
KPC 50.100/P | 4013339953585 | GFK-Bogen 45° für KP, 50x100 mm, mit angeformten Verbinder | Polyester glasfaserverstärkt, gepresst, RAL 7032, kieselgrau | 01.03.2022 | 1 | St | 77.9 | 01.02.2023 |  | 81.8 | 1 | St | N15 | 150 | g | 39259020 | FR
KPC 50.150/P | 4013339953592 | GFK-Bogen 45° für KP, 50x150 mm, mit angeformten Verbinder | Polyester glasfaserverstärkt, gepresst, RAL 7032, kieselgrau | 01.03.2022 | 1 | St | 84.1 | 01.02.2023 |  | 88.3 | 1 | St | N15 | 300 | g | 39259020 | FR
KPC 50.200/P | 4013339953608 | GFK-Bogen 45° für KP, 50x200 mm, mit angeformten Verbinder | Polyester glasfaserverstärkt, gepresst, RAL 7032, kieselgrau | 01.03.2022 | 1 | St | 87.1 | 01.02.2023 |  | 91.5 | 1 | St | N15 | 400 | g | 39259020 | FR
KPC 80.100/P | 4013339953615 | GFK-Bogen 45° für KP, 80x100 mm, mit angeformten Verbinder | Polyester glasfaserverstärkt, gepresst, RAL 7032, kieselgrau | 01.03.2022 | 1 | St | 77.9 | 01.02.2023 |  | 81.8 | 1 | St | N15 | 220 | g | 39259020 | FR
KPC 80.150/P | 4013339967636 | GFK-Bogen 45° für KP, 80x150 mm, mit angeformten Verbinder | Polyester glasfaserverstärkt, gepresst, RAL 7032, kieselgrau | 01.03.2022 | 1 | St | 84.2 | 01.02.2023 |  | 88.4 | 1 | St | N15 | 320 | g | 39259020 | FR
KPC 80.200/P | 4013339953622 | GFK-Bogen 45° für KP, 80x200 mm, mit angeformten Verbinder | Polyester glasfaserverstärkt, gepresst, RAL 7032, kieselgrau | 01.03.2022 | 1 | St | 87.1 | 01.02.2023 |  | 91.5 | 1 | St | N15 | 450 | g | 39259020 | FR
KPC 80.300/P | 4013339953639 | GFK-Bogen 45° für KP, 80x300 mm, mit angeformten Verbinder | Polyester glasfaserverstärkt, gepresst, RAL 7032, kieselgrau | 01.03.2022 | 1 | St | 125 | 01.02.2023 |  | 131.3 | 1 | St | N15 | 850 | g | 39259020 | FR
KPD 100 | 4013339956258 | GFK-Deckel für Kabelrinne, 100x3000 mm | Polyester glasfaserverstärkt, pultrudiert, RAL 7032, kieselgrau | 01.03.2022 | 1 | M | 25 | 01.02.2023 |  | 26.3 | 1 | M | N15 | 520 | g | 39259020 | FR
KPBI 80.300/P | 4013339954322 | GFK-Rinnensteigbogen für KP, 80x300 mm, mit angeformtem Verbinder | Polyester glasfaserverstärkt, gepresst, RAL 7032, kieselgrau | 01.03.2022 | 1 | St | 131 | 01.02.2023 |  | 137.6 | 1 | St | N15 | 1020 | g | 39259020 | FR
KPBI 80.200/P | 4013339954315 | GFK-Rinnensteigbogen für KP, 80x200 mm, mit angeformtem Verbinder | Polyester glasfaserverstärkt, gepresst, RAL 7032, kieselgrau | 01.03.2022 | 1 | St | 105.3 | 01.02.2023 |  | 110.6 | 1 | St | N15 | 800 | g | 39259020 | FR
KPD 150 | 4013339956265 | GFK-Deckel für Kabelrinne, 150x3000 mm | Polyester glasfaserverstärkt, pultrudiert, RAL 7032, kieselgrau | 01.03.2022 | 1 | M | 35.1 | 01.02.2023 |  | 36.9 | 1 | M | N15 | 750 | g | 39259020 | FR
KPKE 40.060 | 4013339955381 | GFK-Enddeckel für KP, 40x57 mm | Polyester glasfaserverstärkt, gepresst, RAL 7032, kieselgrau | 01.03.2022 | 1 | St | 14.7 | 01.02.2023 |  | 15.4 | 1 | St | N15 | 55 | g | 39259020 | FR
KPKE 50.100 | 4013339955398 | GFK-Enddeckel für KP, 50x100 mm | Polyester glasfaserverstärkt, gepresst, RAL 7032, kieselgrau | 01.03.2022 | 1 | St | 15.9 | 01.02.2023 |  | 16.7 | 1 | St | N15 | 60 | g | 39259020 | FR
KPKE 50.150 | 4013339955404 | GFK-Enddecke für KP 50x150 mm | Polyester glasfaserverstärkt, gepresst, RAL 7032, kieselgrau | 01.03.2022 | 1 | St | 17.2 | 01.02.2023 |  | 18.1 | 1 | St | N15 | 90 | g | 39259020 | FR
KPKE 50.200 | 4013339955411 | GFK-Enddeckel für KP, 50x200 mm | Polyester glasfaserverstärkt, gepresst, RAL 7032, kieselgrau | 01.03.2022 | 1 | St | 18.2 | 01.02.2023 |  | 19.1 | 1 | St | N15 | 100 | g | 39259020 | FR
KPKE 80.100 | 4013339955428 | GFK-Enddeckel für KP, 80x100 mm | Polyester glasfaserverstärkt, gepresst, RAL 7032, kieselgrau | 01.03.2022 | 1 | St | 16 | 01.02.2023 |  | 16.8 | 1 | St | N15 | 80 | g | 39259020 | FR
KPKE 80.150 | 4013339955435 | GFK-Enddeckel für KP, 80x150 mm | Polyester glasfaserverstärkt, gepresst, RAL 7032, kieselgrau | 01.03.2022 | 1 | St | 18 | 01.02.2023 |  | 18.9 | 1 | St | N15 | 110 | g | 39259020 | FR
KPKE 80.200 | 4013339955442 | GFK-Enddeckel für KP, 80x200 mm | Polyester glasfaserverstärkt, gepresst, RAL 7032, kieselgrau | 01.03.2022 | 1 | St | 20.2 | 01.02.2023 |  | 21.2 | 1 | St | N15 | 130 | g | 39259020 | FR
KPKE 80.300 | 4013339955459 | GFK-Enddeckel für KP, 80x300 mm | Polyester glasfaserverstärkt, gepresst, RAL 7032, kieselgrau | 01.03.2022 | 1 | St | 24.8 | 01.02.2023 |  | 26 | 1 | St | N15 | 200 | g | 39259020 | FR
KPL 40.060 | 4013339952557 | GFK-Kabelrinne, 40x57x3000 mm, gelocht | Polyester glasfaserverstärkt, pultrudiert, RAL 7032, kieselgrau | 01.03.2022 | 1 | M | 32.1 | 01.02.2023 |  | 33.7 | 1 | M | N15 | 600 | g | 39259020 | FR
KPL 40.060/6 | 4013339952632 | GFK-Kabelrinne, 40x57x6000 mm, gelocht | Polyester glasfaserverstärkt, pultrudiert, RAL 7032, kieselgrau | 01.03.2022 | 1 | M | 32.1 | 01.02.2023 |  | 33.7 | 1 | M | N15 | 600 | g | 39259020 | FR
KPL 50.100 | 4013339952564 | GFK-Kabelrinne, 50x100x3000 mm, gelocht | Polyester glasfaserverstärkt, pultrudiert, RAL 7032, kieselgrau | 01.03.2022 | 1 | M | 34.5 | 01.02.2023 |  | 36.2 | 1 | M | N15 | 1041 | g | 39259020 | FR
KPL 50.100/6 | 4013339952649 | GFK-Kabelrinne, 50x100x6000 mm, gelocht | Polyester glasfaserverstärkt, pultrudiert, RAL 7032, kieselgrau | 01.03.2022 | 1 | M | 34.5 | 01.02.2023 |  | 36.2 | 1 | M | N15 | 1041 | g | 39259020 | FR
KPL 50.150 | 4013339952571 | GFK-Kabelrinne, 50x150x3000 mm, gelocht | Polyester glasfaserverstärkt, pultrudiert, RAL 7032, kieselgrau | 01.03.2022 | 1 | M | 44.5 | 01.02.2023 |  | 46.7 | 1 | M | N15 | 1300 | g | 39259020 | FR
KPL 50.150/6 | 4013339952656 | GFK-Kabelrinne, 50x150x6000 mm, gelocht | Polyester glasfaserverstärkt, pultrudiert, RAL 7032, kieselgrau | 01.03.2022 | 1 | M | 44.5 | 01.02.2023 |  | 46.7 | 1 | M | N15 | 1300 | g | 39259020 | FR
KPL 50.200 | 4013339952588 | GFK-Kabelrinne, 50x200x3000 mm, gelocht | Polyester glasfaserverstärkt, pultrudiert, RAL 7032, kieselgrau | 01.03.2022 | 1 | M | 48.6 | 01.02.2023 |  | 51 | 1 | M | N15 | 1660 | g | 39259020 | FR
KPL 50.200/6 | 4013339952663 | GFK-Kabelrinne, 50x200x6000 mm, gelocht | Polyester glasfaserverstärkt, pultrudiert, RAL 7032, kieselgrau | 01.03.2022 | 1 | M | 48.6 | 01.02.2023 |  | 51 | 1 | M | N15 | 1660 | g | 39259020 | FR
KPL 80.100 | 4013339952595 | GFK-Kabelrinne, 80x100x3000 mm, gelocht | Polyester glasfaserverstärkt, pultrudiert, RAL 7032, kieselgrau | 01.03.2022 | 1 | M | 39.6 | 01.02.2023 |  | 41.6 | 1 | M | N15 | 1800 | g | 39259020 | FR
KPL 80.200/6 | 4013339952694 | GFK-Kabelrinne, 80x200x6000 mm, gelocht | Polyester glasfaserverstärkt, pultrudiert, RAL 7032, kieselgrau | 01.03.2022 | 1 | M | 61.3 | 01.02.2023 |  | 64.4 | 1 | M | N15 | 2340 | g | 39259020 | FR
KPL 80.300 | 4013339952625 | GFK-Kabelrinne, 80x300x3000 mm, gelocht | Polyester glasfaserverstärkt, pultrudiert, RAL 7032, kieselgrau | 01.03.2022 | 1 | M | 80.9 | 01.02.2023 |  | 84.9 | 1 | M | N15 | 3550 | g | 39259020 | FR
KPL 80.300/6 | 4013339952700 | GFK-Kabelrinne, 80x300x6000 mm, gelocht | Polyester glasfaserverstärkt, pultrudiert, RAL 7032, kieselgrau | 01.03.2022 | 1 | M | 80.9 | 01.02.2023 |  | 84.9 | 1 | M | N15 | 3550 | g | 39259020 | FR
KPSS 50.100/P | 4013339954889 | GFK-Anbau T-Stück für KP, klein, 50x100 mm, mit angeformtem Verbinder | Polyester glasfaserverstärkt, gepresst, RAL 7032, kieselgrau | 01.03.2022 | 1 | St | 73.3 | 01.02.2023 |  | 77 | 1 | St | N15 | 300 | g | 39259020 | FR
KPSS 50.150/P | 4013339954896 | GFK-Anbau T-Stück für KP, klein, 50x150 mm, mit angeformtem Verbinder | Polyester glasfaserverstärkt, gepresst, RAL 7032, kieselgrau | 01.03.2022 | 1 | St | 86 | 01.02.2023 |  | 90.3 | 1 | St | N15 | 350 | g | 39259020 | FR
KPSS 50.200/P | 4013339954902 | GFK-Anbau T-Stück für KP, klein, 50x200 mm, mit angeformtem Verbinder | Polyester glasfaserverstärkt, gepresst, RAL 7032, kieselgrau | 01.03.2022 | 1 | St | 91.8 | 01.02.2023 |  | 96.4 | 1 | St | N15 | 400 | g | 39259020 | FR
KPST 80.100/P | 4013339954759 | GFK-Anbau T-Stück für KP, groß, 80x100 mm, mit angeformtem Verbinder | Polyester glasfaserverstärkt, gepresst, RAL 7032, kieselgrau | 01.03.2022 | 1 | St | 104.5 | 01.02.2023 |  | 109.7 | 1 | St | N15 | 780 | g | 39259020 | FR
KPST 80.150/P | 4013339967629 | GFK-Anbau T-Stück für KP, groß, 80x150 mm, mit angeformtem Verbinder | Polyester glasfaserverstärkt, gepresst, RAL 7032, kieselgrau | 01.03.2022 | 1 | St | 124.9 | 01.02.2023 |  | 131.1 | 1 | St | N15 | 780 | g | 39259020 | FR
KPST 80.200/P | 4013339954766 | GFK-Anbau T-Stück für KP, groß, 80x200 mm, mit angeformtem Verbinder | Polyester glasfaserverstärkt, gepresst, RAL 7032, kieselgrau | 01.03.2022 | 1 | St | 124.5 | 01.02.2023 |  | 130.7 | 1 | St | N15 | 900 | g | 39259020 | FR
KPST 80.300/P | 4013339954773 | GFK-Anbau T-Stück für KP, groß, 80x300 mm, mit angeformtem Verbinder | Polyester glasfaserverstärkt, gepresst, RAL 7032, kieselgrau | 01.03.2022 | 1 | St | 151 | 01.02.2023 |  | 158.6 | 1 | St | N15 | 1085 | g | 39259020 | FR
KPT 50 | 4013339953127 | GFK-Trennsteg für Kabelrinne, 50x3000 mm | Polyester glasfaserverstärkt, pultrudiert, RAL 7032, kieselgrau | 01.03.2022 | 1 | M | 20.8 | 01.02.2023 |  | 21.8 | 1 | M | N15 | 360 | g | 39259020 | FR
KPT 50/M | 4013339953141 | GFK-Trennsteg, 50x3000 mm, m. Bestellung der KR werkseitig vormontiert | Polyester glasfaserverstärkt, pultrudiert, RAL 7032, kieselgrau | 01.03.2022 | 1 | M | 30.3 | 01.02.2023 |  | 31.8 | 1 | M | N15 | 360 | g | 39259020 | FR
KPT 80 | 4013339953134 | GFK-Trennsteg für Kabelrinne, 80x3000 mm | Polyester glasfaserverstärkt, pultrudiert, RAL 7032, kieselgrau | 01.03.2022 | 1 | M | 26.1 | 01.02.2023 |  | 27.4 | 1 | M | N15 | 420 | g | 39259020 | FR
KPT 80/M | 4013339953158 | GFK-Trennsteg, 80x3000 mm, m. Bestellung der KR werkseitig vormontiert | Polyester glasfaserverstärkt, pultrudiert, RAL 7032, kieselgrau | 01.03.2022 | 1 | M | 40.1 | 01.02.2023 |  | 42.1 | 1 | M | N15 | 420 | g | 39259020 | FR
KR 100 | 4013339955466 | GFK-Kabelrechen, Breite 74 mm | Polyester glasfaserverstärkt, gepresst, RAL 7032, kieselgrau | 01.03.2022 | 1 | St | 13.8 | 01.02.2023 |  | 14.5 | 1 | St | N15 | 24 | g | 39259020 | FR
KR 150 | 4013339955473 | GFK-Kabelrechen, Breite 124 mm | Polyester glasfaserverstärkt, gepresst, RAL 7032, kieselgrau | 01.03.2022 | 1 | St | 17.1 | 01.02.2023 |  | 18 | 1 | St | N15 | 31 | g | 39259020 | FR
KR 200 | 4013339955480 | GFK-Kabelrechen, Breite 174 mm | Polyester glasfaserverstärkt, gepresst, RAL 7032, kieselgrau | 01.03.2022 | 1 | St | 18.4 | 01.02.2023 |  | 19.3 | 1 | St | N15 | 40 | g | 39259020 | FR
KR 250 | 4013339955497 | GFK-Kabelrechen, Breite 224 mm | Polyester glasfaserverstärkt, gepresst, RAL 7032, kieselgrau | 01.03.2022 | 1 | St | 21.1 | 01.02.2023 |  | 22.2 | 1 | St | N15 | 60 | g | 39259020 | FR
KR 300 | 4013339955503 | GFK-Kabelrechen, Breite 274 mm | Polyester glasfaserverstärkt, gepresst, RAL 7032, kieselgrau | 01.03.2022 | 1 | St | 22.1 | 01.02.2023 |  | 23.2 | 1 | St | N15 | 67 | g | 39259020 | FR
KR 400 | 4013339955510 | GFK-Kabelrechen, Breite 374 mm | Polyester glasfaserverstärkt, gepresst, RAL 7032, kieselgrau | 01.03.2022 | 1 | St | 25.6 | 01.02.2023 |  | 26.9 | 1 | St | N15 | 110 | g | 39259020 | FR
KR 500 | 4013339955527 | GFK-Kabelrechen, Breite 474 mm | Polyester glasfaserverstärkt, gepresst, RAL 7032, kieselgrau | 01.03.2022 | 1 | St | 31.7 | 01.02.2023 |  | 33.3 | 1 | St | N15 | 160 | g | 39259020 | FR
KR 600 | 4013339955534 | GFK-Kabelrechen, Breite 574 mm | Polyester glasfaserverstärkt, gepresst, RAL 7032, kieselgrau | 01.03.2022 | 1 | St | 33.2 | 01.02.2023 |  | 34.9 | 1 | St | N15 | 200 | g | 39259020 | FR
KRAB 60 F | 4013339850655 | Profilklemme-Auslegerbefestigung, Höhe 57 mm | Stahl, feuerverzinkt DIN EN ISO 1461 | 01.03.2022 | 1 | St | 12.2 | 01.02.2023 |  | 12.8 | 1 | St | N13 | 100 | g | 73089059 | NL
KRAS 60 F | 4013339850600 | Anschlussstück T-Verbindung, Höhe 61 mm | Stahl, feuerverzinkt DIN EN ISO 1461 | 01.03.2022 | 1 | St | 89.2 | 01.02.2023 |  | 93.7 | 1 | St | N13 | 690 | g | 73089059 | NL
KPD 300 | 4013339956289 | GFK-Deckel für Kabelrinne, 300x3000 mm | Polyester glasfaserverstärkt, pultrudiert, RAL 7032, kieselgrau | 01.03.2022 | 1 | M | 46.8 | 01.02.2023 |  | 49.1 | 1 | M | N15 | 1450 | g | 39259020 | FR
KPD 60 | 4013339956241 | GFK-Deckel für Kabelrinne, 57x3000 mm | Polyester glasfaserverstärkt, pultrudiert, RAL 7032, kieselgrau | 01.03.2022 | 1 | M | 13.2 | 01.02.2023 |  | 13.9 | 1 | M | N15 | 291 | g | 39259020 | FR
KPET 50.100/P | 4013339954513 | GFK-Etage 2-teilig für KP, 50x100 mm, mit angeformtem Verbinder | Polyester glasfaserverstärkt, gepresst, RAL 7032, kieselgrau | 01.03.2022 | 1 | St | 201.4 | 01.02.2023 |  | 211.5 | 1 | St | N15 | 1800 | g | 39259020 | FR
KPET 50.150/P | 4013339954520 | GFK-Etage 2-teilig für KP, 50x150 mm, mit angeformtem Verbinder | Polyester glasfaserverstärkt, gepresst, RAL 7032, kieselgrau | 01.03.2022 | 1 | St | 263.4 | 01.02.2023 |  | 276.6 | 1 | St | N15 | 1840 | g | 39259020 | FR
KPET 50.200/P | 4013339954537 | GFK-Etage 2-teilig für KP, 50x200 mm, mit angeformtem Verbinder | Polyester glasfaserverstärkt, gepresst, RAL 7032, kieselgrau | 01.03.2022 | 1 | St | 266.7 | 01.02.2023 |  | 280 | 1 | St | N15 | 2590 | g | 39259020 | FR
KPET 80.100/P | 4013339954544 | GFK-Etage 2-teilig für KP, 80x100 mm, mit angeformtem Verbinder | Polyester glasfaserverstärkt, gepresst, RAL 7032, kieselgrau | 01.03.2022 | 1 | St | 201.6 | 01.02.2023 |  | 211.7 | 1 | St | N15 | 1900 | g | 39259020 | FR
KPET 80.200/P | 4013339954551 | GFK-Etage 2-teilig für KP, 80x200 mm, mit angeformtem Verbinder | Polyester glasfaserverstärkt, gepresst, RAL 7032, kieselgrau | 01.03.2022 | 1 | St | 266.3 | 01.02.2023 |  | 279.6 | 1 | St | N15 | 2700 | g | 39259020 | FR
KPET 80.300/P | 4013339954568 | GFK-Etage 2-teilig für KP, 80x300 mm, mit angeformtem Verbinder | Polyester glasfaserverstärkt, gepresst, RAL 7032, kieselgrau | 01.03.2022 | 1 | St | 318.9 | 01.02.2023 |  | 334.8 | 1 | St | N15 | 3500 | g | 39259020 | FR
KPGH 40 | 4013339955695 | GFK-Stoßstellenverbinder, horizontal, schraubbar, Höhe 25 mm | Polyester glasfaserverstärkt, gepresst, RAL 7032, kieselgrau | 01.03.2022 | 1 | Paar | 10.5 | 01.02.2023 |  | 11 | 1 | Paar | N15 | 45 | g | 39259020 | FR
KPGH 50 | 4013339955701 | GFK-Stoßstellenverbinder, horizontal, clipbar, Höhe 39 mm | Polyester glasfaserverstärkt, gepresst, RAL 7032, kieselgrau | 01.03.2022 | 1 | Paar | 18.4 | 01.02.2023 |  | 19.3 | 1 | Paar | N15 | 60 | g | 39259020 | FR
KPGH 80 | 4013339955718 | GFK-Stoßstellenverbinder, horizontal, clipbar, Höhe 69 mm | Polyester glasfaserverstärkt, pultrudiert, RAL 7032, kieselgrau | 01.03.2022 | 1 | Paar | 28.7 | 01.02.2023 |  | 30.1 | 1 | Paar | N15 | 225 | g | 39259020 | FR
KPIH 40 E4 | 4013339955688 | Stoßstellenverbinder | Edelstahl, Werkstoff-Nr.: 1.4401, 1.4404 | 01.03.2022 | 1 | Paar | 16.9 | 01.02.2023 |  | 17.7 | 1 | Paar | N15 | 23 | g | 73089098 | FR
KPD 200 | 4013339956272 | GFK-Deckel für Kabelrinne, 200x3000 mm | Polyester glasfaserverstärkt, pultrudiert, RAL 7032, kieselgrau | 01.03.2022 | 1 | M | 38.5 | 01.02.2023 |  | 40.4 | 1 | M | N15 | 1000 | g | 39259020 | FR
KPL 80.100/6 | 4013339952670 | GFK-Kabelrinne, 80x100x6000 mm, gelocht | Polyester glasfaserverstärkt, pultrudiert, RAL 7032, kieselgrau | 01.03.2022 | 1 | M | 39.6 | 01.02.2023 |  | 41.6 | 1 | M | N15 | 1800 | g | 39259020 | FR
KPL 80.150 | 4013339952601 | GFK-Kabelrinne, 80x150x3000 mm, gelocht | Polyester glasfaserverstärkt, pultrudiert, RAL 7032, kieselgrau | 01.03.2022 | 1 | M | 58.1 | 01.02.2023 |  | 61 | 1 | M | N15 | 2000 | g | 39259020 | FR
KPL 80.150/6 | 4013339952687 | GFK-Kabelrinne, 80x150x6000 mm, gelocht | Polyester glasfaserverstärkt, pultrudiert, RAL 7032, kieselgrau | 01.03.2022 | 1 | M | 58.1 | 01.02.2023 |  | 61 | 1 | M | N15 | 2000 | g | 39259020 | FR
KPL 80.200 | 4013339952618 | GFK-Kabelrinne, 80x200x3000 mm, gelocht | Polyester glasfaserverstärkt, pultrudiert, RAL 7032, kieselgrau | 01.03.2022 | 1 | M | 61.3 | 01.02.2023 |  | 64.4 | 1 | M | N15 | 2340 | g | 39259020 | FR
KRC 60.525 F | 4013339846948 | Kabelleiter, mit gelochten C-Sprossen, 60x500x6000 mm | Stahl, feuerverzinkt DIN EN ISO 1461 | 01.03.2022 | 1 | M | 174.6 | 01.02.2023 |  | 183.3 | 1 | M | N13 | 3682.58 | g | 73089059 | DE
KRC 60.625 F | 4013339846955 | Kabelleiter, mit gelochten C-Sprossen, 60x600x6000 mm | Stahl, feuerverzinkt DIN EN ISO 1461 | 01.03.2022 | 1 | M | 183.3 | 01.02.2023 |  | 192.5 | 1 | M | N13 | 3942.58 | g | 73089059 | DE
KRCBK 60.125 F | 4013339848805 | Bogen 90°, klein, mit gelochten C-Sprossen, 60x100 mm | Stahl, feuerverzinkt DIN EN ISO 1461 | 01.03.2022 | 1 | St | 824 | 01.02.2023 |  | 865 | 1 | St | N13 | 2255.22 | g | 73089059 | DE
KRCBK 60.225 F | 4013339848829 | Bogen 90°, klein, mit gelochten C-Sprossen, 60x200 mm | Stahl, feuerverzinkt DIN EN ISO 1461 | 01.03.2022 | 1 | St | 847 | 01.02.2023 |  | 889 | 1 | St | N13 | 2751.87 | g | 73089059 | DE
KRCBK 60.325 F | 4013339848843 | Bogen 90°, klein, mit gelochten C-Sprossen, 60x300 mm | Stahl, feuerverzinkt DIN EN ISO 1461 | 01.03.2022 | 1 | St | 909 | 01.02.2023 |  | 954 | 1 | St | N13 | 3209.47 | g | 73089059 | DE
KRCS 60.425 F | 4013339849260 | Steigstück 90°, vertikal, mit gelochten C-Sprossen, 60x400 mm | Stahl, feuerverzinkt DIN EN ISO 1461 | 01.03.2022 | 1 | St | 665 | 01.02.2023 |  | 698 | 1 | St | N13 | 2529.23 | g | 73089059 | DE
KRCS 60.525 F | 4013339849284 | Steigstück 90°, vertikal, mit gelochten C-Sprossen, 60x500 mm | Stahl, feuerverzinkt DIN EN ISO 1461 | 01.03.2022 | 1 | St | 727 | 01.02.2023 |  | 763 | 1 | St | N13 | 2724.15 | g | 73089059 | DE
KRCS 60.625 F | 4013339849307 | Steigstück 90°, vertikal, mit gelochten C-Sprossen, 60x600 mm | Stahl, feuerverzinkt DIN EN ISO 1461 | 01.03.2022 | 1 | St | 715 | 01.02.2023 |  | 751 | 1 | St | N13 | 2919.18 | g | 73089059 | DE
KRCT 60.125 F | 4013339850006 | T-Stück, mit gelochten C-Sprossen, 60x100 mm | Stahl, feuerverzinkt DIN EN ISO 1461 | 01.03.2022 | 1 | St | 791 | 01.02.2023 |  | 831 | 1 | St | N13 | 3587.43 | g | 73089059 | DE
KRCT 60.225 F | 4013339850020 | T-Stück, mit gelochten C-Sprossen, 60x200 mm | Stahl, feuerverzinkt DIN EN ISO 1461 | 01.03.2022 | 1 | St | 798 | 01.02.2023 |  | 838 | 1 | St | N13 | 3971.77 | g | 73089059 | DE
KRCT 60.325 F | 4013339850044 | T-Stück, mit gelochten C-Sprossen, 60x300 mm | Stahl, feuerverzinkt DIN EN ISO 1461 | 01.03.2022 | 1 | St | 969 | 01.02.2023 |  | 1017 | 1 | St | N13 | 4733.08 | g | 73089059 | DE
KRCBK 60.425 F | 4013339848867 | Bogen 90°, klein, mit gelochten C-Sprossen, 60x400 mm | Stahl, feuerverzinkt DIN EN ISO 1461 | 01.03.2022 | 1 | St | 978 | 01.02.2023 |  | 1027 | 1 | St | N13 | 3901.15 | g | 73089059 | DE
KRCBK 60.525 F | 4013339848881 | Bogen 90°, klein, mit gelochten C-Sprossen, 60x500 mm | Stahl, feuerverzinkt DIN EN ISO 1461 | 01.03.2022 | 1 | St | 1403 | 01.02.2023 |  | 1473 | 1 | St | N13 | 4423.76 | g | 73089059 | DE
KRCBK 60.625 F | 4013339848904 | Bogen 90°, klein, mit gelochten C-Sprossen, 60x600 mm | Stahl, feuerverzinkt DIN EN ISO 1461 | 01.03.2022 | 1 | St | 1463 | 01.02.2023 |  | 1536 | 1 | St | N13 | 5310.36 | g | 73089059 | DE
KRCF 60.125 F | 4013339849604 | Fallstück 90°, vertikal, mit gelochten C-Sprossen, 60x100 mm | Stahl, feuerverzinkt DIN EN ISO 1461 | 01.03.2022 | 1 | St | 581 | 01.02.2023 |  | 610 | 1 | St | N13 | 1933.91 | g | 73089059 | DE
KRCF 60.225 F | 4013339849628 | Fallstück 90°, vertikal, mit gelochten C-Sprossen, 60x200 mm | Stahl, feuerverzinkt DIN EN ISO 1461 | 01.03.2022 | 1 | St | 593 | 01.02.2023 |  | 623 | 1 | St | N13 | 2128.94 | g | 73089059 | DE
KRCF 60.325 F | 4013339849642 | Fallstück 90°, vertikal, mit gelochten C-Sprossen, 60x300 mm | Stahl, feuerverzinkt DIN EN ISO 1461 | 01.03.2022 | 1 | St | 653 | 01.02.2023 |  | 686 | 1 | St | N13 | 2323.86 | g | 73089059 | DE
KRCF 60.425 F | 4013339849666 | Fallstück 90°, vertikal, mit gelochten C-Sprossen, 60x400 mm | Stahl, feuerverzinkt DIN EN ISO 1461 | 01.03.2022 | 1 | St | 665 | 01.02.2023 |  | 698 | 1 | St | N13 | 2518.89 | g | 73089059 | DE
KRCF 60.525 F | 4013339849680 | Fallstück 90°, vertikal, mit gelochten C-Sprossen, 60x500 mm | Stahl, feuerverzinkt DIN EN ISO 1461 | 01.03.2022 | 1 | St | 727 | 01.02.2023 |  | 763 | 1 | St | N13 | 2713.92 | g | 73089059 | DE
KRCF 60.625 F | 4013339849703 | Fallstück 90°, vertikal, mit gelochten C-Sprossen, 60x600 mm | Stahl, feuerverzinkt DIN EN ISO 1461 | 01.03.2022 | 1 | St | 715 | 01.02.2023 |  | 751 | 1 | St | N13 | 2908.95 | g | 73089059 | DE
KRCS 60.125 F | 4013339849208 | Steigstück 90°, vertikal, mit gelochten C-Sprossen, 60x100 mm | Stahl, feuerverzinkt DIN EN ISO 1461 | 01.03.2022 | 1 | St | 581 | 01.02.2023 |  | 610 | 1 | St | N13 | 1944.14 | g | 73089059 | DE
KRCS 60.225 F | 4013339849222 | Steigstück 90°, vertikal, mit gelochten C-Sprossen, 60x200 mm | Stahl, feuerverzinkt DIN EN ISO 1461 | 01.03.2022 | 1 | St | 593 | 01.02.2023 |  | 623 | 1 | St | N13 | 2139.17 | g | 73089059 | DE
KRCS 60.325 F | 4013339849246 | Steigstück 90°, vertikal, mit gelochten C-Sprossen, 60x300 mm | Stahl, feuerverzinkt DIN EN ISO 1461 | 01.03.2022 | 1 | St | 653 | 01.02.2023 |  | 686 | 1 | St | N13 | 2334.2 | g | 73089059 | DE
KRBL 60 F | 4013339850754 | End-/Bodenbefestigung, links, Höhe 61 mm | Stahl, feuerverzinkt DIN EN ISO 1461 | 01.03.2022 | 1 | St | 34.3 | 01.02.2023 |  | 36 | 1 | St | N13 | 180 | g | 73089059 | NL
KRBR 60 F | 4013339850808 | End-/Bodenbefestigung, rechts, Höhe 61 mm | Stahl, feuerverzinkt DIN EN ISO 1461 | 01.03.2022 | 1 | St | 34.3 | 01.02.2023 |  | 36 | 1 | St | N13 | 180 | g | 73089059 | NL
KRC 60.125 F | 4013339846900 | Kabelleiter, mit gelochten C-Sprossen, 60x100x6000 mm | Stahl, feuerverzinkt DIN EN ISO 1461 | 01.03.2022 | 1 | M | 145 | 01.02.2023 |  | 152.3 | 1 | M | N13 | 2642.59 | g | 73089059 | DE
KRC 60.225 F | 4013339846917 | Kabelleiter, mit gelochten C-Sprossen, 60x200x6000 mm | Stahl, feuerverzinkt DIN EN ISO 1461 | 01.03.2022 | 1 | M | 146.2 | 01.02.2023 |  | 153.5 | 1 | M | N13 | 2902.59 | g | 73089059 | DE
KRC 60.325 F | 4013339846924 | Kabelleiter, mit gelochten C-Sprossen, 60x300x6000 mm | Stahl, feuerverzinkt DIN EN ISO 1461 | 01.03.2022 | 1 | M | 155.3 | 01.02.2023 |  | 163.1 | 1 | M | N13 | 3162.57 | g | 73089059 | DE
KRC 60.425 F | 4013339846931 | Kabelleiter, mit gelochten C-Sprossen, 60x400x6000 mm | Stahl, feuerverzinkt DIN EN ISO 1461 | 01.03.2022 | 1 | M | 164.9 | 01.02.2023 |  | 173.1 | 1 | M | N13 | 3422.58 | g | 73089059 | DE
KRCT 60.425 F | 4013339850068 | T-Stück, mit gelochten C-Sprossen, 60x400 mm | Stahl, feuerverzinkt DIN EN ISO 1461 | 01.03.2022 | 1 | St | 1005 | 01.02.2023 |  | 1055 | 1 | St | N13 | 5182.43 | g | 73089059 | DE
KRCT 60.525 F | 4013339850082 | T-Stück, mit gelochten C-Sprossen, 60x500 mm | Stahl, feuerverzinkt DIN EN ISO 1461 | 01.03.2022 | 1 | St | 1136 | 01.02.2023 |  | 1193 | 1 | St | N13 | 5631.78 | g | 73089059 | DE
KRCT 60.625 F | 4013339850105 | T-Stück, mit gelochten C-Sprossen, 60x600 mm | Stahl, feuerverzinkt DIN EN ISO 1461 | 01.03.2022 | 1 | St | 1240 | 01.02.2023 |  | 1302 | 1 | St | N13 | 6653.13 | g | 73089059 | DE
KRD 100 F | 4013339851201 | Deckel für Kabelleiter, Breite 106 mm | Stahl, feuerverzinkt DIN EN ISO 1461 | 01.03.2022 | 1 | M | 60.9 | 01.02.2023 |  | 63.9 | 1 | M | N13 | 1730.96 | g | 73089059 | DE
KRDB 60 F | 4013339850709 | Deckenbefestigungbügel, Höhe 114 mm | Stahl, feuerverzinkt DIN EN ISO 1461 | 01.03.2022 | 1 | St | 36.1 | 01.02.2023 |  | 37.9 | 1 | St | N13 | 250 | g | 73089059 | NL
KRDBK 60 F | 4013339851188 | Deckelbefestigungsklammer | Stahl, feuerverzinkt DIN EN ISO 1461 | 01.03.2022 | 1 | St | 48.7 | 01.02.2023 |  | 51.1 | 1 | St | N13 | 430 | g | 73089059 | NL
KRO 60.125 F | 4013339846962 | Kabelleiter, mit geschlossenen ovalen Sprossen, 60x100x6000 mm | Stahl, feuerverzinkt DIN EN ISO 1461 | 01.03.2022 | 1 | M | 145.6 | 01.02.2023 |  | 152.9 | 1 | M | N13 | 2670.89 | g | 73089059 | DE
KRO 60.225 F | 4013339846979 | Kabelleiter, mit geschlossenen ovalen Sprossen, 60x200x6000 mm | Stahl, feuerverzinkt DIN EN ISO 1461 | 01.03.2022 | 1 | M | 148.4 | 01.02.2023 |  | 155.8 | 1 | M | N13 | 2986.92 | g | 73089059 | DE
KRO 60.325 F | 4013339846986 | Kabelleiter, mit geschlossenen ovalen Sprossen, 60x300x6000 mm | Stahl, feuerverzinkt DIN EN ISO 1461 | 01.03.2022 | 1 | M | 159.4 | 01.02.2023 |  | 167.4 | 1 | M | N13 | 3302.95 | g | 73089059 | DE
KRO 60.425 F | 4013339846993 | Kabelleiter, mit geschlossenen ovalen Sprossen, 60x400x6000 mm | Stahl, feuerverzinkt DIN EN ISO 1461 | 01.03.2022 | 1 | M | 170.9 | 01.02.2023 |  | 179.4 | 1 | M | N13 | 3618.98 | g | 73089059 | DE
KRO 60.525 F | 4013339847006 | Kabelleiter, mit geschlossenen ovalen Sprossen, 60x500x6000 mm | Stahl, feuerverzinkt DIN EN ISO 1461 | 01.03.2022 | 1 | M | 182.7 | 01.02.2023 |  | 191.8 | 1 | M | N13 | 3935.01 | g | 73089059 | DE
KRO 60.625 F | 4013339847013 | Kabelleiter, mit geschlossenen ovalen Sprossen, 60x600x6000 mm | Stahl, feuerverzinkt DIN EN ISO 1461 | 01.03.2022 | 1 | M | 194.1 | 01.02.2023 |  | 203.8 | 1 | M | N13 | 4251.02 | g | 73089059 | DE
KRD 200 F | 4013339851225 | Deckel für Kabelleiter, Breite 206 mm | Stahl, feuerverzinkt DIN EN ISO 1461 | 01.03.2022 | 1 | M | 91 | 01.02.2023 |  | 95.6 | 1 | M | N13 | 3026.21 | g | 73089059 | DE
KRD 300 F | 4013339851249 | Deckel für Kabelleiter, Breite 306 mm | Stahl, feuerverzinkt DIN EN ISO 1461 | 01.03.2022 | 1 | M | 122.2 | 01.02.2023 |  | 128.3 | 1 | M | N13 | 4321.46 | g | 73089059 | DE
KRD 400 F | 4013339851263 | Deckel für Kabelleiter, Breite 406 mm | Stahl, feuerverzinkt DIN EN ISO 1461 | 01.03.2022 | 1 | M | 156 | 01.02.2023 |  | 163.8 | 1 | M | N13 | 5616.71 | g | 73089059 | DE
KRD 500 F | 4013339851287 | Deckel für Kabelleiter, Breite 506 mm | Stahl, feuerverzinkt DIN EN ISO 1461 | 01.03.2022 | 1 | M | 214.5 | 01.02.2023 |  | 225.2 | 1 | M | N13 | 6911.96 | g | 73089059 | DE
KRD 600 F | 4013339851300 | Deckel für Kabelleiter, Breite 606 mm | Stahl, feuerverzinkt DIN EN ISO 1461 | 01.03.2022 | 1 | M | 259.2 | 01.02.2023 |  | 272.2 | 1 | M | N13 | 8207.21 | g | 73089059 | DE
KROBK 60.125 F | 4013339849000 | Bogen 90°, klein, mit geschlossenen ovalen Sprossen, 60x100 mm | Stahl, feuerverzinkt DIN EN ISO 1461 | 01.03.2022 | 1 | St | 1213 | 01.02.2023 |  | 1274 | 1 | St | N13 | 2277.11 | g | 73089059 | DE
KROBK 60.225 F | 4013339849024 | Bogen 90°, klein, mit geschlossenen ovalen Sprossen, 60x200 mm | Stahl, feuerverzinkt DIN EN ISO 1461 | 01.03.2022 | 1 | St | 1240 | 01.02.2023 |  | 1302 | 1 | St | N13 | 2837.12 | g | 73089059 | DE
KROBK 60.325 F | 4013339849048 | Bogen 90°, klein, mit geschlossenen ovalen Sprossen, 60x300 mm | Stahl, feuerverzinkt DIN EN ISO 1461 | 01.03.2022 | 1 | St | 1264 | 01.02.2023 |  | 1327 | 1 | St | N13 | 3350.71 | g | 73089059 | DE
KROBK 60.425 F | 4013339849062 | Bogen 90°, klein, mit geschlossenen ovalen Sprossen, 60x400 mm | Stahl, feuerverzinkt DIN EN ISO 1461 | 01.03.2022 | 1 | St | 1343 | 01.02.2023 |  | 1410 | 1 | St | N13 | 4147.77 | g | 73089059 | DE
KROBK 60.525 F | 4013339849086 | Bogen 90°, klein, mit geschlossenen ovalen Sprossen, 60x500 mm | Stahl, feuerverzinkt DIN EN ISO 1461 | 01.03.2022 | 1 | St | 1814 | 01.02.2023 |  | 1905 | 1 | St | N13 | 4740.45 | g | 73089059 | DE
KROBK 60.625 F | 4013339849109 | Bogen 90°, klein, mit geschlossenen ovalen Sprossen, 60x600 mm | Stahl, feuerverzinkt DIN EN ISO 1461 | 01.03.2022 | 1 | St | 1941 | 01.02.2023 |  | 2038 | 1 | St | N13 | 5774.45 | g | 73089059 | DE
KROF 60.125 F | 4013339849802 | Fallstück 90°, vertikal, mit geschlossenen ovalen Sprossen, 60x100 mm | Stahl, feuerverzinkt DIN EN ISO 1461 | 01.03.2022 | 1 | St | 842 | 01.02.2023 |  | 884 | 1 | St | N13 | 1955.8 | g | 73089059 | DE
KROF 60.225 F | 4013339849826 | Fallstück 90°, vertikal, mit geschlossenen ovalen Sprossen, 60x200 mm | Stahl, feuerverzinkt DIN EN ISO 1461 | 01.03.2022 | 1 | St | 852 | 01.02.2023 |  | 895 | 1 | St | N13 | 2192.85 | g | 73089059 | DE
KROF 60.325 F | 4013339849840 | Fallstück 90°, vertikal, mit geschlossenen ovalen Sprossen, 60x300 mm | Stahl, feuerverzinkt DIN EN ISO 1461 | 01.03.2022 | 1 | St | 866 | 01.02.2023 |  | 909 | 1 | St | N13 | 2429.9 | g | 73089059 | DE
KROF 60.425 F | 4013339849864 | Fallstück 90°, vertikal, mit geschlossenen ovalen Sprossen, 60x400 mm | Stahl, feuerverzinkt DIN EN ISO 1461 | 01.03.2022 | 1 | St | 878 | 01.02.2023 |  | 922 | 1 | St | N13 | 2666.84 | g | 73089059 | DE
KROF 60.525 F | 4013339849888 | Fallstück 90°, vertikal, mit geschlossenen ovalen Sprossen, 60x500 mm | Stahl, feuerverzinkt DIN EN ISO 1461 | 01.03.2022 | 1 | St | 890 | 01.02.2023 |  | 935 | 1 | St | N13 | 2903.89 | g | 73089059 | DE
KROF 60.625 F | 4013339849901 | Fallstück 90°, vertikal, mit geschlossenen ovalen Sprossen, 60x600 mm | Stahl, feuerverzinkt DIN EN ISO 1461 | 01.03.2022 | 1 | St | 902 | 01.02.2023 |  | 947 | 1 | St | N13 | 3140.94 | g | 73089059 | DE
KROS 60.125 F | 4013339849406 | Steigstück 90°, vertikal, mit geschlossenen ovalen Sprossen, 60x100 mm | Stahl, feuerverzinkt DIN EN ISO 1461 | 01.03.2022 | 1 | St | 842 | 01.02.2023 |  | 884 | 1 | St | N13 | 1966.03 | g | 73089059 | DE
KROS 60.225 F | 4013339849420 | Steigstück 90°, vertikal, mit geschlossenen ovalen Sprossen, 60x200 mm | Stahl, feuerverzinkt DIN EN ISO 1461 | 01.03.2022 | 1 | St | 852 | 01.02.2023 |  | 895 | 1 | St | N13 | 2203.08 | g | 73089059 | DE
KROS 60.325 F | 4013339849444 | Steigstück 90°, vertikal, mit geschlossenen ovalen Sprossen, 60x300 mm | Stahl, feuerverzinkt DIN EN ISO 1461 | 01.03.2022 | 1 | St | 866 | 01.02.2023 |  | 909 | 1 | St | N13 | 2440.13 | g | 73089059 | DE
KROS 60.425 F | 4013339849468 | Steigstück 90°, vertikal, mit geschlossenen ovalen Sprossen, 60x400 mm | Stahl, feuerverzinkt DIN EN ISO 1461 | 01.03.2022 | 1 | St | 878 | 01.02.2023 |  | 922 | 1 | St | N13 | 2677.18 | g | 73089059 | DE
KROS 60.525 F | 4013339849482 | Steigstück 90°, vertikal, mit geschlossenen ovalen Sprossen, 60x500 mm | Stahl, feuerverzinkt DIN EN ISO 1461 | 01.03.2022 | 1 | St | 890 | 01.02.2023 |  | 935 | 1 | St | N13 | 2914.12 | g | 73089059 | DE
KROS 60.625 F | 4013339849505 | Steigstück 90°, vertikal, mit geschlossenen ovalen Sprossen, 60x600 mm | Stahl, feuerverzinkt DIN EN ISO 1461 | 01.03.2022 | 1 | St | 902 | 01.02.2023 |  | 947 | 1 | St | N13 | 3151.17 | g | 73089059 | DE
KRMP 280 F | 4013339177462 | Montageplatte, 112 x 280 mm | Stahl, feuerverzinkt DIN EN ISO 1461 | 01.03.2022 | 1 | St | 39.2 | 01.02.2023 |  | 41.2 | 1 | St | N13 | 494.78 | g | 73089059 | DE
KRMPH 280 F | 4013339850907 | Montageplatte, horizontal, Breite 280 mm | Stahl, feuerverzinkt DIN EN ISO 1461 | 01.03.2022 | 1 | St | 92.4 | 01.02.2023 |  | 97 | 1 | St | N13 | 820 | g | 73089059 | NL
KRMPV 280 F | 4013339850952 | Montageplatte, vertikal, Breite 280 mm | Stahl, feuerverzinkt DIN EN ISO 1461 | 01.03.2022 | 1 | St | 117.8 | 01.02.2023 |  | 123.7 | 1 | St | N13 | 820 | g | 73089059 | NL
KROT 60.125 F | 4013339850204 | T-Stück, mit geschlossenen ovalen Sprossen, 60x100 mm | Stahl, feuerverzinkt DIN EN ISO 1461 | 01.03.2022 | 1 | St | 941 | 01.02.2023 |  | 988 | 1 | St | N13 | 3663 | g | 73089059 | DE
KROT 60.225 F | 4013339850228 | T-Stück, mit geschlossenen ovalen Sprossen, 60x200 mm | Stahl, feuerverzinkt DIN EN ISO 1461 | 01.03.2022 | 1 | St | 972 | 01.02.2023 |  | 1021 | 1 | St | N13 | 4103.44 | g | 73089059 | DE
KROT 60.325 F | 4013339850242 | T-Stück, mit geschlossenen ovalen Sprossen, 60x300 mm | Stahl, feuerverzinkt DIN EN ISO 1461 | 01.03.2022 | 1 | St | 1174 | 01.02.2023 |  | 1233 | 1 | St | N13 | 5002.47 | g | 73089059 | DE
KROT 60.425 F | 4013339850266 | T-Stück, mit geschlossenen ovalen Sprossen, 60x400 mm | Stahl, feuerverzinkt DIN EN ISO 1461 | 01.03.2022 | 1 | St | 1209 | 01.02.2023 |  | 1269 | 1 | St | N13 | 5521.78 | g | 73089059 | DE
KROT 60.525 F | 4013339850280 | T-Stück, mit geschlossenen ovalen Sprossen, 60x500 mm | Stahl, feuerverzinkt DIN EN ISO 1461 | 01.03.2022 | 1 | St | 1323 | 01.02.2023 |  | 1389 | 1 | St | N13 | 6041.2 | g | 73089059 | DE
KROT 60.625 F | 4013339850303 | T-Stück, mit geschlossenen ovalen Sprossen, 60x600 mm | Stahl, feuerverzinkt DIN EN ISO 1461 | 01.03.2022 | 1 | St | 1516 | 01.02.2023 |  | 1592 | 1 | St | N13 | 7256.26 | g | 73089059 | DE
KRTB 6 F | 4013339851102 | Befestigungselement für Trennsteg/Montageplatte | Stahl, feuerverzinkt DIN EN ISO 1461 | 01.03.2022 | 1 | St | 18.1 | 01.02.2023 |  | 19 | 1 | St | N13 | 30 | g | 73089059 | NL
KRLV 60 F | 4013339850402 | Stoßstellenverbinder, Höhe 61 mm | Stahl, feuerverzinkt DIN EN ISO 1461 | 01.03.2022 | 1 | St | 63.8 | 01.02.2023 |  | 67 | 1 | St | N13 | 690 | g | 73089059 | NL
KRSK 60 | 4013339850853 | KU-Endschutzkappe, gelb, 60x20 mm | Kunststsoff, PE | 01.03.2022 | 1 | St | 2.63 | 01.02.2023 |  | 2.76 | 1 | St | N13 | 10 | g | 39235090 | NL
KRUV 60 F | 4013339850457 | Gelenkverbinder, Höhe 61 mm | Stahl, feuerverzinkt DIN EN ISO 1461 | 01.03.2022 | 1 | St | 68.3 | 01.02.2023 |  | 71.7 | 1 | St | N13 | 340 | g | 73089059 | NL
KRWB 60.25 F | 4013339850501 | Wandbefestigung, Höhe 94 mm, Lochabstand 25 mm | Stahl, feuerverzinkt DIN EN ISO 1461 | 01.03.2022 | 1 | St | 23 | 01.02.2023 |  | 24.2 | 1 | St | N13 | 360 | g | 73089059 | NL
KRWB 60.75 F | 4013339850556 | Wandbefestigung, Höhe 144 mm, Lochabstand 75 mm | Stahl, feuerverzinkt DIN EN ISO 1461 | 01.03.2022 | 1 | St | 25.8 | 01.02.2023 |  | 27.1 | 1 | St | N13 | 410 | g | 73089059 | NL
KSR 20 A | 4013339946761 | Kabelschutzring, mit UV-Schutz, 14,5x58 mm | Kunststoff, Polypropylen, Farbe schwarz | 01.03.2022 | 1 | St | 3 | 01.02.2023 |  | 3.15 | 1 | St | N13 | 3.2 | g | 39269097 | DE
KSR 30 A | 4013339946778 | Kabelschutzring, mit UV-Schutz, 24x58 mm | Kunststoff, Polypropylen, Farbe schwarz | 01.03.2022 | 1 | St | 3 | 01.02.2023 |  | 3.15 | 1 | St | N13 | 3.81 | g | 39269097 | DE
KSR 40 A | 4013339946785 | Kabelschutzring, mit UV-Schutz, 34,5x144,5 mm | Kunststoff, Polypropylen, Farbe schwarz | 01.03.2022 | 1 | St | 4.6 | 01.02.2023 |  | 4.83 | 1 | St | N13 | 9.65 | g | 39269097 | DE
KSV 100 F | 4013339906765 | Stoßstellenverbinder für KL, Höhe 100 mm | Stahl, feuerverzinkt DIN EN ISO 1461, inkl. Zubehör | 01.03.2022 | 1 | St | 15.8 | 01.02.2023 |  | 16.6 | 1 | St | N13 | 286.27 | g | 73089059 | DE
KSV 100 S | 4013339906758 | Stoßstellenverbinder für KL, Höhe 100 mm | Stahl, bandverzinkt DIN EN 10346, inkl. Zubehör | 01.03.2022 | 1 | St | 13 | 01.02.2023 |  | 13.7 | 1 | St | N13 | 263.7 | g | 73089059 | DE
KSV 60 E3 | 4013339341757 | Stoßstellenverbinder für KL, Höhe 60 mm | Edelstahl, Werkstoff-Nr.: 1.4301, AISI 304, inkl. Zubehör | 01.03.2022 | 1 | St | 16 | 01.02.2023 |  | 16.8 | 1 | St | N13 | 197.4 | g | 73089059 | DE
KSV 60 F | 4013339289882 | Stoßstellenverbinder für KL, Höhe 60 mm | Stahl, feuerverzinkt DIN EN ISO 1461, inkl. Zubehör | 01.03.2022 | 1 | St | 8.4 | 01.02.2023 |  | 8.8 | 1 | St | N13 | 236.44 | g | 73089059 | DE
KSV 60 S | 4013339289875 | Stoßstellenverbinder für KL, Höhe 60 mm | Stahl, bandverzinkt DIN EN 10346, inkl. Zubehör | 01.03.2022 | 1 | St | 7.4 | 01.02.2023 |  | 7.8 | 1 | St | N13 | 218.4 | g | 73089059 | DE
KSV 60/320 E3 | 4013339059638 | Stoßstellenverbinder für KL, 60x320 mm | Edelstahl, Werkstoff-Nr.: 1.4301, AISI 304, inkl. Zubehör | 01.03.2022 | 1 | St | 25.8 | 01.02.2023 |  | 27.1 | 1 | St | N13 | 417.6 | g | 73089059 | DE
KSV 60/320 E5 | 4013339059645 | Stoßstellenverbinder für KL, 60x320 mm | Edelstahl, Werkstoff-Nr.: 1.4571, inkl. Zubehör | 01.03.2022 | 1 | St | 43.4 | 01.02.2023 |  | 45.6 | 1 | St | N13 | 405.8 | g | 73089059 | DE
KSV 60/320 F | 4013339059652 | Stoßstellenverbinder für KL, 60x320 mm | Stahl, feuerverzinkt DIN EN ISO 1461 | 01.03.2022 | 1 | St | 15.4 | 01.02.2023 |  | 16.2 | 1 | St | N13 | 501.92 | g | 73089059 | DE
KSV 60/320 S | 4013339059669 | Stoßstellenverbinder für KL, 60x320 mm | Stahl, bandverzinkt DIN EN 10346 | 01.03.2022 | 1 | St | 11.5 | 01.02.2023 |  | 12.1 | 1 | St | N13 | 463.2 | g | 73089059 | DE
KSWAES 400.200 F | 4013339947003 | Klemmadapter 45° | Stahl, feuerverzinkt DIN EN ISO 1461 | 01.03.2022 | 1 | St | 563 | 01.02.2023 |  | 608 | 1 | St | N13 | 6135.8 | g | 73089059 | DE
KSV 60 E5 | 4013339730322 | Stoßstellenverbinder für KL, Höhe 60 mm | Edelstahl, Werkstoff-Nr.: 1.4571, inkl. Zubehör | 01.03.2022 | 1 | St | 20.3 | 01.02.2023 |  | 21.3 | 1 | St | N13 | 191.4 | g | 73089059 | DE
KTA 100 | 4013339186907 | Hängestiel- und Wandausleger, standard, 45x110 mm, 2,5 kN | Stahl, feuerverzinkt DIN EN ISO 1461, inkl. Zubehör | 01.03.2022 | 1 | St | 14.9 | 01.02.2023 |  | 16.1 | 1 | St | N13 | 155.22 | g | 73089059 | DE
KTA 100 C1KG | 4013339967209 | Hängestiel- und Wandausleger, standard, 45x110 mm, 2,5 kN | Epoxid-Polyesterbeschichtung 60-80 µm, RAL 7032, inkl. Zubehör | 01.03.2022 | 1 | St | 52.7 | 01.02.2023 |  | 56.9 | 1 | St | N13 | 162.5 | g | 73089059 | DE
KTA 100 E3 | 4013339330003 | Hängestiel- und Wandausleger, standard, 45x110 mm, 2,5 kN | Edelstahl, Werkstoff-Nr.: 1.4301, AISI 304, gebeizt, inkl. Zubehör | 01.03.2022 | 1 | St | 55.9 | 01.02.2023 |  | 60.4 | 1 | St | N13 | 143.37 | g | 73089059 | DE
KTA 100 E5 | 4013339842605 | Hängestiel- und Wandausleger, standard, 45x110 mm, 2,5 kN | Edelstahl, Werkstoff-Nr.: 1.4571, gebeizt, inkl. Zubehör | 01.03.2022 | 1 | St | 66.4 | 01.02.2023 |  | 71.7 | 1 | St | N13 | 144.12 | g | 73089059 | DE
KTA 1000 | 4013339188307 | Hängestiel- und Wandausleger, standard, 195x1030 mm, 3,5 kN | Stahl, feuerverzinkt DIN EN ISO 1461, inkl. Zubehör | 01.03.2022 | 1 | St | 114 | 01.02.2023 |  | 123.1 | 1 | St | N13 | 3719.21 | g | 73089059 | DE
KTA 1000 E3 | 4013339770861 | Hängestiel- und Wandausleger, standard, 195x1030 mm, 1,5 kN | Edelstahl, Werkstoff-Nr.: 1.4301, AISI 304, gebeizt, inkl. Zubehör | 01.03.2022 | 1 | St | 449.8 | 01.02.2023 |  | 485.8 | 1 | St | N13 | 2952.02 | g | 73089059 | DE
KTA 150 | 4013339187003 | Hängestiel- und Wandausleger, standard, 45x160 mm, 2,5 kN | Stahl, feuerverzinkt DIN EN ISO 1461, inkl. Zubehör | 01.03.2022 | 1 | St | 16.7 | 01.02.2023 |  | 18 | 1 | St | N13 | 190.47 | g | 73089059 | DE
KTA 150 C1KG | 4013339967216 | Hängestiel- und Wandausleger, standard, 45x160 mm, 2,5 kN | Epoxid-Polyesterbeschichtung 60-80 µm, RAL 7032, inkl. Zubehör | 01.03.2022 | 1 | St | 62 | 01.02.2023 |  | 67 | 1 | St | N13 | 197.75 | g | 73089059 | DE
KTA 200 | 4013339187102 | Hängestiel- und Wandausleger, standard, 55x210 mm, 2,5 kN | Stahl, feuerverzinkt DIN EN ISO 1461, inkl. Zubehör | 01.03.2022 | 1 | St | 17.3 | 01.02.2023 |  | 18.7 | 1 | St | N13 | 274.1 | g | 73089059 | DE
KTA 200 C1KG | 4013339967223 | Hängestiel- und Wandausleger, standard, 55x210 mm, 2,5 kN | Epoxid-Polyesterbeschichtung 60-80 µm, RAL 7032, inkl. Zubehör | 01.03.2022 | 1 | St | 76.4 | 01.02.2023 |  | 82.5 | 1 | St | N13 | 286.13 | g | 73089059 | DE
KTA 200 E3 | 4013339330102 | Hängestiel- und Wandausleger, standard, 55x210 mm, 2,5 kN | Edelstahl, Werkstoff-Nr.: 1.4301, AISI 304, gebeizt, inkl. Zubehör | 01.03.2022 | 1 | St | 65 | 01.02.2023 |  | 70.2 | 1 | St | N13 | 253.89 | g | 73089059 | DE
KTA 200 E5 | 4013339842629 | Hängestiel- und Wandausleger, standard, 55x210 mm, 2,5 kN | Edelstahl, Werkstoff-Nr.: 1.4571, gebeizt, inkl. Zubehör | 01.03.2022 | 1 | St | 79.6 | 01.02.2023 |  | 86 | 1 | St | N13 | 253.47 | g | 73089059 | DE
KTA 250 | 4013339187201 | Hängestiel- und Wandausleger, standard, 55x260 mm, 2,5 kN | Stahl, feuerverzinkt DIN EN ISO 1461, inkl. Zubehör | 01.03.2022 | 1 | St | 22 | 01.02.2023 |  | 23.8 | 1 | St | N13 | 322.09 | g | 73089059 | DE
KTA 250 C1KG | 4013339967230 | Hängestiel- und Wandausleger, standard, 55x260 mm, 2,5 kN | Epoxid-Polyesterbeschichtung 60-80 µm, RAL 7032, inkl. Zubehör | 01.03.2022 | 1 | St | 86.1 | 01.02.2023 |  | 93 | 1 | St | N13 | 334.64 | g | 73089059 | DE
KTA 300 | 4013339187300 | Hängestiel- und Wandausleger, standard, 65x310 mm, 2,5 kN | Stahl, feuerverzinkt DIN EN ISO 1461, inkl. Zubehör | 01.03.2022 | 1 | St | 24.1 | 01.02.2023 |  | 26 | 1 | St | N13 | 590.75 | g | 73089059 | DE
KTA 300 C1KG | 4013339967247 | Hängestiel- und Wandausleger, standard, 65x310 mm, 2,5 kN | Epoxid-Polyesterbeschichtung 60-80 µm, RAL 7032, inkl. Zubehör | 01.03.2022 | 1 | St | 95.2 | 01.02.2023 |  | 102.8 | 1 | St | N13 | 615.02 | g | 73089059 | DE
KTA 300 E3 | 4013339330201 | Hängestiel- und Wandausleger, standard, 65x310 mm, 2,5 kN | Edelstahl, Werkstoff-Nr.: 1.4301, AISI 304, gebeizt, inkl. Zubehör | 01.03.2022 | 1 | St | 99.5 | 01.02.2023 |  | 107.5 | 1 | St | N13 | 542.19 | g | 73089059 | DE
KTA 300 E5 | 4013339842643 | Hängestiel- und Wandausleger, standard, 65x310 mm, 2,5 kN | Edelstahl, Werkstoff-Nr.: 1.4571, gebeizt, inkl. Zubehör | 01.03.2022 | 1 | St | 117.5 | 01.02.2023 |  | 126.9 | 1 | St | N13 | 547.11 | g | 73089059 | DE
KTA 350 | 4013339187409 | Hängestiel- und Wandausleger, standard, 65x360 mm, 2,5 kN | Stahl, feuerverzinkt DIN EN ISO 1461, inkl. Zubehör | 01.03.2022 | 1 | St | 27.2 | 01.02.2023 |  | 29.4 | 1 | St | N13 | 663.45 | g | 73089059 | DE
KTA 350 C1KG | 4013339967254 | Hängestiel- und Wandausleger, standard, 65x360 mm, 2,5 kN | Epoxid-Polyesterbeschichtung 60-80 µm, RAL 7032, inkl. Zubehör | 01.03.2022 | 1 | St | 102 | 01.02.2023 |  | 110.2 | 1 | St | N13 | 689.65 | g | 73089059 | DE
KTA 400 | 4013339187508 | Hängestiel- und Wandausleger, standard, 75x410 mm, 2,5 kN | Stahl, feuerverzinkt DIN EN ISO 1461, inkl. Zubehör | 01.03.2022 | 1 | St | 28.3 | 01.02.2023 |  | 30.6 | 1 | St | N13 | 790.8 | g | 73089059 | DE
KTA 400 C1KG | 4013339967261 | Hängestiel- und Wandausleger, standard, 75x410 mm, 2,5 kN | Epoxid-Polyesterbeschichtung 60-80 µm, RAL 7032, inkl. Zubehör | 01.03.2022 | 1 | St | 108.1 | 01.02.2023 |  | 116.7 | 1 | St | N13 | 823.07 | g | 73089059 | DE
KTA 400 E3 | 4013339330300 | Hängestiel- und Wandausleger, standard, 75x410 mm, 2,5 kN | Edelstahl, Werkstoff-Nr.: 1.4301, AISI 304, gebeizt, inkl. Zubehör | 01.03.2022 | 1 | St | 116 | 01.02.2023 |  | 125.3 | 1 | St | N13 | 705.48 | g | 73089059 | DE
KTA 400 E5 | 4013339842667 | Hängestiel- und Wandausleger, standard, 75x410 mm, 2,5 kN | Edelstahl, Werkstoff-Nr.: 1.4571, gebeizt, inkl. Zubehör | 01.03.2022 | 1 | St | 139.6 | 01.02.2023 |  | 150.8 | 1 | St | N13 | 712.64 | g | 73089059 | DE
KTA 450 | 4013339187607 | Hängestiel- und Wandausleger, standard, 75x460 mm, 2,5 kN | Stahl, feuerverzinkt DIN EN ISO 1461, inkl. Zubehör | 01.03.2022 | 1 | St | 37.1 | 01.02.2023 |  | 40.1 | 1 | St | N13 | 880.23 | g | 73089059 | DE
KTA 450 C1KG | 4013339967278 | Hängestiel- und Wandausleger, standard, 75x460 mm, 2,5 kN | Epoxid-Polyesterbeschichtung 60-80 µm, RAL 7032, inkl. Zubehör | 01.03.2022 | 1 | St | 114.4 | 01.02.2023 |  | 123.6 | 1 | St | N13 | 915.1 | g | 73089059 | DE
KTA 500 E3 | 4013339330409 | Hängestiel- und Wandausleger, standard, 90x510 mm, 2,5 kN | Edelstahl, Werkstoff-Nr.: 1.4301, AISI 304, gebeizt, inkl. Zubehör | 01.03.2022 | 1 | St | 137.6 | 01.02.2023 |  | 148.6 | 1 | St | N13 | 1090.14 | g | 73089059 | DE
KTA 500 E5 | 4013339917402 | Hängestiel- und Wandausleger, standard, 90x510 mm, 2,5 kN | Edelstahl, Werkstoff-Nr.: 1.4571, gebeizt, inkl. Zubehör | 01.03.2022 | 1 | St | 176 | 01.02.2023 |  | 190.1 | 1 | St | N13 | 1101.19 | g | 73089059 | DE
KTA 500 | 4013339187706 | Hängestiel- und Wandausleger, standard, 90x510 mm, 2,5 kN | Stahl, feuerverzinkt DIN EN ISO 1461, inkl. Zubehör | 01.03.2022 | 1 | St | 42.1 | 01.02.2023 |  | 45.5 | 1 | St | N13 | 1110.1 | g | 73089059 | DE
KTA 500 C1KG | 4013339967285 | Hängestiel- und Wandausleger, standard, 90x510 mm, 2,5 kN | Epoxid-Polyesterbeschichtung 60-80 µm, RAL 7032, inkl. Zubehör | 01.03.2022 | 1 | St | 123.4 | 01.02.2023 |  | 133.3 | 1 | St | N13 | 1154.72 | g | 73089059 | DE
KTA 550 | 4013339187805 | Hängestiel- und Wandausleger, standard, 90x560 mm, 2,5 kN | Stahl, feuerverzinkt DIN EN ISO 1461, inkl. Zubehör | 01.03.2022 | 1 | St | 42.4 | 01.02.2023 |  | 45.8 | 1 | St | N13 | 1342.03 | g | 73089059 | DE
KTA 550 C1KG | 4013339967292 | Hängestiel- und Wandausleger, standard, 90x560 mm, 2,5 kN | Epoxid-Polyesterbeschichtung 60-80 µm, RAL 7032, inkl. Zubehör | 01.03.2022 | 1 | St | 129.5 | 01.02.2023 |  | 139.9 | 1 | St | N13 | 1395.38 | g | 73089059 | DE
KTA 600 | 4013339187904 | Hängestiel- und Wandausleger, standard, 90x610 mm, 2,5 kN | Stahl, feuerverzinkt DIN EN ISO 1461, inkl. Zubehör | 01.03.2022 | 1 | St | 47 | 01.02.2023 |  | 50.8 | 1 | St | N13 | 1274.24 | g | 73089059 | DE
KTA 600 C1KG | 4013339967308 | Hängestiel- und Wandausleger, standard, 90x610 mm, 2,5 kN | Epoxid-Polyesterbeschichtung 60-80 µm, RAL 7032, inkl. Zubehör | 01.03.2022 | 1 | St | 138.2 | 01.02.2023 |  | 149.3 | 1 | St | N13 | 1325.42 | g | 73089059 | DE
KTA 600 E3 | 4013339330508 | Hängestiel- und Wandausleger, standard, 110x610 mm, 2,5 kN | Edelstahl, Werkstoff-Nr.: 1.4301, AISI 304, gebeizt, inkl. Zubehör | 01.03.2022 | 1 | St | 149.9 | 01.02.2023 |  | 161.9 | 1 | St | N13 | 1306.67 | g | 73089059 | DE
KTA 600 E5 | 4013339917426 | Hängestiel- und Wandausleger, standard, 110x610 mm, 2,5 kN | Edelstahl, Werkstoff-Nr.: 1.4571, gebeizt, inkl. Zubehör | 01.03.2022 | 1 | St | 198.7 | 01.02.2023 |  | 214.6 | 1 | St | N13 | 1319.92 | g | 73089059 | DE
KTA 700 | 4013339188000 | Hängestiel- und Wandausleger, standard, 195x730 mm, 3,5 kN | Stahl, feuerverzinkt DIN EN ISO 1461, inkl. Zubehör | 01.03.2022 | 1 | St | 85.2 | 01.02.2023 |  | 92 | 1 | St | N13 | 2622.51 | g | 73089059 | DE
KTA 700 E3 | 4013339770809 | Hängestiel- und Wandausleger, standard, 150x730 mm, 2,0 kN | Edelstahl, Werkstoff-Nr.: 1.4301, AISI 304, gebeizt, inkl. Zubehör | 01.03.2022 | 1 | St | 333.9 | 01.02.2023 |  | 360.6 | 1 | St | N13 | 2072.14 | g | 73089059 | DE
KTA 800 | 4013339188109 | Hängestiel- und Wandausleger, standard, 195x830 mm, 3,5 kN | Stahl, feuerverzinkt DIN EN ISO 1461, inkl. Zubehör | 01.03.2022 | 1 | St | 92.2 | 01.02.2023 |  | 99.6 | 1 | St | N13 | 2964.71 | g | 73089059 | DE
KTA 800 E3 | 4013339770823 | Hängestiel- und Wandausleger, standard, 150x810 mm, 2,0 kN | Edelstahl, Werkstoff-Nr.: 1.4301, AISI 304, gebeizt, inkl. Zubehör | 01.03.2022 | 1 | St | 370.9 | 01.02.2023 |  | 400.6 | 1 | St | N13 | 2356.62 | g | 73089059 | DE
KTA 900 | 4013339188208 | Hängestiel- und Wandausleger, standard, 195x930 mm, 3,5 kN | Stahl, feuerverzinkt DIN EN ISO 1461, inkl. Zubehör | 01.03.2022 | 1 | St | 103 | 01.02.2023 |  | 111.2 | 1 | St | N13 | 3330.38 | g | 73089059 | DE
KTA 900 E3 | 4013339770847 | Hängestiel- und Wandausleger, standard, 150x910 mm, 1,5 kN | Edelstahl, Werkstoff-Nr.: 1.4301, AISI 304, gebeizt, inkl. Zubehör | 01.03.2022 | 1 | St | 409.8 | 01.02.2023 |  | 442.6 | 1 | St | N13 | 2629.68 | g | 73089059 | DE
KTAC 100 S | 4013339192144 | Hängestiel- und Wandausleger, 77x118 mm, 0,6 kN | Stahl, bandverzinkt DIN EN 10346 | 01.03.2022 | 1 | St | 7.2 | 01.02.2023 |  | 7.8 | 1 | St | N13 | 130 | g | 73089059 | FR
KTAC 150 S | 4013339192168 | Hängestiel- und Wandausleger, 77x168 mm, 0,6 kN | Stahl, bandverzinkt DIN EN 10346 | 01.03.2022 | 1 | St | 8.7 | 01.02.2023 |  | 9.4 | 1 | St | N13 | 160 | g | 73089059 | FR
KTAC 200 S | 4013339192175 | Hängestiel- und Wandausleger, 77x218 mm, 0,55 kN | Stahl, bandverzinkt DIN EN 10346 | 01.03.2022 | 1 | St | 10.4 | 01.02.2023 |  | 11.2 | 1 | St | N13 | 180 | g | 73089059 | FR
KTAC 300 S | 4013339192182 | Hängestiel- und Wandausleger, 107x318 mm, 1,0 kN | Stahl, bandverzinkt DIN EN 10346 | 01.03.2022 | 1 | St | 16.2 | 01.02.2023 |  | 17.5 | 1 | St | N13 | 470 | g | 73089059 | FR
KTAC 400 S | 4013339192199 | Hängestiel- und Wandausleger, 107x418 mm, 1,1 kN | Stahl, bandverzinkt DIN EN 10346 | 01.03.2022 | 1 | St | 21 | 01.02.2023 |  | 22.7 | 1 | St | N13 | 540 | g | 73089059 | FR
KTAF 200 | 4013339345120 | Wandausleger, 180x220 mm | Stahl, feuerverzinkt DIN EN ISO 1461, inkl. Zubehör | 01.03.2022 | 1 | St | 256.6 | 01.02.2023 |  | 277.1 | 1 | St | N13 | 1912.99 | g | 73089059 | DE
KTAG 100 | 4013339344857 | Wandausleger, 45x110 mm, 2,5 kN | Stahl, feuerverzinkt DIN EN ISO 1461, inkl. Zubehör | 01.03.2022 | 1 | St | 38.4 | 01.02.2023 |  | 41.5 | 1 | St | N13 | 210.63 | g | 73089059 | DE
KTAG 200 | 4013339344901 | Wandausleger, 55x210 mm, 2,5 kN | Stahl, feuerverzinkt DIN EN ISO 1461, inkl. Zubehör | 01.03.2022 | 1 | St | 43.7 | 01.02.2023 |  | 47.2 | 1 | St | N13 | 329.52 | g | 73089059 | DE
KTAG 300 | 4013339345007 | Wandausleger, 65x310 mm, 2,5 kN | Stahl, feuerverzinkt DIN EN ISO 1461, inkl. Zubehör | 01.03.2022 | 1 | St | 48.3 | 01.02.2023 |  | 52.2 | 1 | St | N13 | 646.16 | g | 73089059 | DE
KTAG 400 | 4013339345106 | Wandausleger, 75x410 mm, 2,5 kN | Stahl, feuerverzinkt DIN EN ISO 1461, inkl. Zubehör | 01.03.2022 | 1 | St | 55.2 | 01.02.2023 |  | 59.6 | 1 | St | N13 | 846.22 | g | 73089059 | DE
KTAL 100 | 4013339185504 | Hängestiel- und Wandausleger, leicht, 60x110 mm, 0,6 kN | Stahl, bandverzinkt DIN EN 10346, inkl. Zubehör | 01.03.2022 | 1 | St | 7.2 | 01.02.2023 |  | 7.8 | 1 | St | N13 | 164.2 | g | 73089059 | DE
KTAL 150 | 4013339185603 | Hängestiel- und Wandausleger, leicht, 60x160 mm, 0,6 kN | Stahl, bandverzinkt DIN EN 10346, inkl. Zubehör | 01.03.2022 | 1 | St | 9.7 | 01.02.2023 |  | 10.5 | 1 | St | N13 | 218.6 | g | 73089059 | DE
KTAL 200 | 4013339185702 | Hängestiel- und Wandausleger, leicht, 80x210 mm, 0,6 kN | Stahl, bandverzinkt DIN EN 10346, inkl. Zubehör | 01.03.2022 | 1 | St | 10.5 | 01.02.2023 |  | 11.3 | 1 | St | N13 | 301 | g | 73089059 | DE
KTAL 250 | 4013339185801 | Hängestiel- und Wandausleger, leicht, 80x260 mm, 0,6 kN | Stahl, bandverzinkt DIN EN 10346, inkl. Zubehör | 01.03.2022 | 1 | St | 13.1 | 01.02.2023 |  | 14.1 | 1 | St | N13 | 367.1 | g | 73089059 | DE
KTAL 300 | 4013339185900 | Hängestiel- und Wandausleger, leicht, 80x310 mm, 0,6 kN | Stahl, bandverzinkt DIN EN 10346, inkl. Zubehör | 01.03.2022 | 1 | St | 13.7 | 01.02.2023 |  | 14.8 | 1 | St | N13 | 433.3 | g | 73089059 | DE
KTAM 100 | 4013339186303 | Hängestiel- und Wandausleger, mittelschwer, 60x110 mm, 1,2 kN | Stahl, bandverzinkt DIN EN 10346, inkl. Zubehör | 01.03.2022 | 1 | St | 7.9 | 01.02.2023 |  | 8.5 | 1 | St | N13 | 165.8 | g | 73089059 | DE
KTAM 100 E3 | 4013339840304 | Hängestiel- und Wandausleger, mittelschwer, 60x110 mm, 1,2 kN | Edelstahl, Werkstoff-Nr.: 1.4301, AISI 304, inkl. Zubehör | 01.03.2022 | 1 | St | 18.2 | 01.02.2023 |  | 19.7 | 1 | St | N13 | 166.9 | g | 73089059 | DE
KTAM 100 E5 | 4013339728305 | Hängestiel- und Wandausleger, mittelschwer, 60x110 mm, 1,2 kN | Edelstahl, Werkstoff-Nr.: 1.4571, inkl. Zubehör | 01.03.2022 | 1 | St | 22.6 | 01.02.2023 |  | 24.4 | 1 | St | N13 | 168.6 | g | 73089059 | DE
KTAM 100 F | 4013339968459 | Hängestiel- und Wandausleger, mittelschwer, 60x110 mm, 1,2 kN | Stahl, feuerverzinkt DIN EN ISO 1461, inkl. Zubehör | 01.03.2022 | 1 | St | 10.4 | 01.02.2023 |  | 11.2 | 1 | St | N13 | 183.28 | g | 73089059 | DE
KTAF 300 | 4013339345144 | Wandausleger, 240x320 mm | Stahl, feuerverzinkt DIN EN ISO 1461, inkl. Zubehör | 01.03.2022 | 1 | St | 302.6 | 01.02.2023 |  | 326.8 | 1 | St | N13 | 2655.82 | g | 73089059 | DE
KTAF 400 | 4013339345168 | Wandausleger, 300x420 mm | Stahl, feuerverzinkt DIN EN ISO 1461, inkl. Zubehör | 01.03.2022 | 1 | St | 343.1 | 01.02.2023 |  | 370.5 | 1 | St | N13 | 3438.14 | g | 73089059 | DE
KTAM 150 | 4013339078530 | Hängestiel- und Wandausleger, mittelschwer, 60x160 mm, 1,2 kN | Stahl, bandverzinkt DIN EN 10346, inkl. Zubehör | 01.03.2022 | 1 | St | 10.2 | 01.02.2023 |  | 11 | 1 | St | N13 | 221.1 | g | 73089059 | DE
KTAM 150 E3 | 4013339078592 | Hängestiel- und Wandausleger, mittelschwer, 60x160 mm, 1,2 kN | Edelstahl, Werkstoff-Nr.: 1.4301, AISI 304, inkl. Zubehör | 01.03.2022 | 1 | St | 22.4 | 01.02.2023 |  | 24.2 | 1 | St | N13 | 222.6 | g | 73089059 | DE
KTAM 150 E5 | 4013339078615 | Hängestiel- und Wandausleger, mittelschwer, 60x160 mm, 1,2 kN | Edelstahl, Werkstoff-Nr.: 1.4571, inkl. Zubehör | 01.03.2022 | 1 | St | 30 | 01.02.2023 |  | 32.4 | 1 | St | N13 | 224.8 | g | 73089059 | DE
KTAM 150 F | 4013339078578 | Hängestiel- und Wandausleger, mittelschwer, 60x160 mm, 1,2 kN | Stahl, feuerverzinkt DIN EN ISO 1461, inkl. Zubehör | 01.03.2022 | 1 | St | 12.7 | 01.02.2023 |  | 13.7 | 1 | St | N13 | 244.11 | g | 73089059 | DE
KTAM 200 | 4013339186402 | Hängestiel- und Wandausleger, mittelschwer, 80x210 mm, 1,2 kN | Stahl, bandverzinkt DIN EN 10346, inkl. Zubehör | 01.03.2022 | 1 | St | 12.4 | 01.02.2023 |  | 13.4 | 1 | St | N13 | 304.4 | g | 73089059 | DE
KTAM 200 E3 | 4013339840328 | Hängestiel- und Wandausleger, mittelschwer, 80x210 mm, 1,2 kN | Edelstahl, Werkstoff-Nr.: 1.4301, AISI 304, inkl. Zubehör | 01.03.2022 | 1 | St | 28 | 01.02.2023 |  | 30.2 | 1 | St | N13 | 306.5 | g | 73089059 | DE
KTAM 200 E5 | 4013339728404 | Hängestiel- und Wandausleger, mittelschwer, 80x210 mm, 1,2 kN | Edelstahl, Werkstoff-Nr.: 1.4571, inkl. Zubehör | 01.03.2022 | 1 | St | 38.3 | 01.02.2023 |  | 41.4 | 1 | St | N13 | 309.6 | g | 73089059 | DE
KTAM 200 F | 4013339968466 | Hängestiel- und Wandausleger, mittelschwer, 80x210 mm, 1,2 kN | Stahl, feuerverzinkt DIN EN ISO 1461, inkl. Zubehör | 01.03.2022 | 1 | St | 14.4 | 01.02.2023 |  | 15.6 | 1 | St | N13 | 335.74 | g | 73089059 | DE
KTAM 250 | 4013339078547 | Hängestiel- und Wandausleger, mittelschwer, 80x260 mm, 1,2 kN | Stahl, bandverzinkt DIN EN 10346, inkl. Zubehör | 01.03.2022 | 1 | St | 13.5 | 01.02.2023 |  | 14.6 | 1 | St | N13 | 371.5 | g | 73089059 | DE
KTAM 250 E3 | 4013339078608 | Hängestiel- und Wandausleger, mittelschwer, 80x260 mm, 1,2 kN | Edelstahl, Werkstoff-Nr.: 1.4301, AISI 304, inkl. Zubehör | 01.03.2022 | 1 | St | 34.5 | 01.02.2023 |  | 37.3 | 1 | St | N13 | 373.9 | g | 73089059 | DE
KTAM 250 E5 | 4013339078622 | Hängestiel- und Wandausleger, mittelschwer, 80x260 mm, 1,2 kN | Edelstahl, Werkstoff-Nr.: 1.4571, inkl. Zubehör | 01.03.2022 | 1 | St | 49.4 | 01.02.2023 |  | 53.4 | 1 | St | N13 | 377.7 | g | 73089059 | DE
KTAM 250 F | 4013339078554 | Hängestiel- und Wandausleger, mittelschwer, 80x260 mm, 1,2 kN | Stahl, feuerverzinkt DIN EN ISO 1461, inkl. Zubehör | 01.03.2022 | 1 | St | 17.2 | 01.02.2023 |  | 18.6 | 1 | St | N13 | 410.43 | g | 73089059 | DE
KTAM 300 | 4013339186501 | Hängestiel- und Wandausleger, mittelschwer, 82x320 mm, 1,5 kN | Stahl, bandverzinkt DIN EN 10346, inkl. Zubehör | 01.03.2022 | 1 | St | 14.4 | 01.02.2023 |  | 15.6 | 1 | St | N13 | 452.5 | g | 73089059 | DE
KTAM 300 E3 | 4013339840342 | Hängestiel- und Wandausleger, mittelschwer, 80x310 mm, 1,2 kN | Edelstahl, Werkstoff-Nr.: 1.4301, AISI 304, inkl. Zubehör | 01.03.2022 | 1 | St | 40.8 | 01.02.2023 |  | 44.1 | 1 | St | N13 | 511.1 | g | 73089059 | DE
KTAM 300 E5 | 4013339728503 | Hängestiel- und Wandausleger, mittelschwer, 80x310 mm, 1,2 kN | Edelstahl, Werkstoff-Nr.: 1.4571, inkl. Zubehör | 01.03.2022 | 1 | St | 60.3 | 01.02.2023 |  | 65.1 | 1 | St | N13 | 446.8 | g | 73089059 | DE
KTAM 300 F | 4013339968473 | Hängestiel- und Wandausleger, mittelschwer, 82x320 mm, 1,5 kN | Stahl, feuerverzinkt DIN EN ISO 1461, inkl. Zubehör | 01.03.2022 | 1 | St | 19.6 | 01.02.2023 |  | 21.2 | 1 | St | N13 | 498.65 | g | 73089059 | DE
KTAM 400 | 4013339186600 | Hängestiel- und Wandausleger, mittelschwer, 82x420 mm, 1,5 kN | Stahl, bandverzinkt DIN EN 10346, inkl. Zubehör | 01.03.2022 | 1 | St | 22.4 | 01.02.2023 |  | 24.2 | 1 | St | N13 | 514.4 | g | 73089059 | DE
KTAM 400 E5 | 4013339728602 | Hängestiel- und Wandausleger, mittelschwer, 115x410 mm, 1,2 kN | Edelstahl, Werkstoff-Nr.: 1.4571, inkl. Zubehör | 01.03.2022 | 1 | St | 105.6 | 01.02.2023 |  | 114 | 1 | St | N13 | 740.4 | g | 73089059 | DE
KTAM 400 F | 4013339968480 | Hängestiel- und Wandausleger, mittelschwer, 82x420 mm, 1,5 kN | Stahl, feuerverzinkt DIN EN ISO 1461, inkl. Zubehör | 01.03.2022 | 1 | St | 24.9 | 01.02.2023 |  | 26.9 | 1 | St | N13 | 566.74 | g | 73089059 | DE
KTAM 500 | 4013339186709 | Hängestiel- und Wandausleger, mittelschwer, 115x510 mm, 1,2 kN | Stahl, bandverzinkt DIN EN 10346, inkl. Zubehör | 01.03.2022 | 1 | St | 31.9 | 01.02.2023 |  | 34.5 | 1 | St | N13 | 1064.72 | g | 73089059 | DE
KTAM 600 | 4013339186808 | Hängestiel- und Wandausleger, mittelschwer, 115x610 mm, 1,2 kN | Stahl, bandverzinkt DIN EN 10346, inkl. Zubehör | 01.03.2022 | 1 | St | 35.4 | 01.02.2023 |  | 38.2 | 1 | St | N13 | 1460.92 | g | 73089059 | DE
KTAS 1000 | 4013339189205 | Hängestiel- und Wandausleger, schwer, 195x1030 mm, 5,0 kN | Stahl, feuerverzinkt DIN EN ISO 1461 | 01.03.2022 | 1 | St | 181.5 | 01.02.2023 |  | 196 | 1 | St | N13 | 4581.06 | g | 73089059 | DE
KTAS 200 | 4013339188406 | Hängestiel- und Wandausleger, schwer, 113x230 mm 5,0 kN | Stahl, feuerverzinkt DIN EN ISO 1461 | 01.03.2022 | 1 | St | 63.3 | 01.02.2023 |  | 68.4 | 1 | St | N13 | 1084.6 | g | 73089059 | DE
KTAS 100 | 4013339917457 | Hängestiel- und Wandausleger, schwer, 113x130 mm, 5,0 kN | Stahl, feuerverzinkt DIN EN ISO 1461 | 01.03.2022 | 1 | St | 58.2 | 01.02.2023 |  | 62.9 | 1 | St | N13 | 899.47 | g | 73089059 | DE
KTAS 200 E3 | 4013339330515 | Hängestiel- und Wandausleger, schwer, 113x230 mm, 5,0 kN | Edelstahl, Werkstoff-Nr.: 1.4301, AISI 304, gebeizt | 01.03.2022 | 1 | St | 188.7 | 01.02.2023 |  | 203.8 | 1 | St | N13 | 992.3 | g | 73089059 | DE
KTAS 200 E5 | 4013339143832 | Hängestiel- und Wandausleger, schwer, 113x230 mm, 5,0 kN | Edelstahl, Werkstoff-Nr.: 1.4571, gebeizt | 01.03.2022 | 1 | St | 231.9 | 01.02.2023 |  | 250.5 | 1 | St | N13 | 1003.21 | g | 73089059 | DE
KTAS 300 | 4013339188505 | Hängestiel- und Wandausleger, schwer, 113x330 mm 5,0 kN | Stahl, feuerverzinkt DIN EN ISO 1461 | 01.03.2022 | 1 | St | 72.2 | 01.02.2023 |  | 78 | 1 | St | N13 | 1307.57 | g | 73089059 | DE
KTAS 300 E3 | 4013339330539 | Hängestiel- und Wandausleger, schwer, 113x330 mm, 5,0 kN | Edelstahl, Werkstoff-Nr.: 1.4301, AISI 304, gebeizt | 01.03.2022 | 1 | St | 225.2 | 01.02.2023 |  | 243.2 | 1 | St | N13 | 1196.3 | g | 73089059 | DE
KTAS 300 E5 | 4013339142972 | Hängestiel- und Wandausleger, schwer, 113x330 mm, 5,0 kN | Edelstahl, Werkstoff-Nr.: 1.4571, gebeizt | 01.03.2022 | 1 | St | 260.9 | 01.02.2023 |  | 281.8 | 1 | St | N13 | 1209.29 | g | 73089059 | DE
KTAS 400 | 4013339188604 | Hängestiel- und Wandausleger, schwer, 113x430 mm, 5,0 kN | Stahl, feuerverzinkt DIN EN ISO 1461 | 01.03.2022 | 1 | St | 81.6 | 01.02.2023 |  | 88.1 | 1 | St | N13 | 1553.97 | g | 73089059 | DE
KTAS 400 E3 | 4013339330553 | Hängestiel- und Wandausleger, schwer, 113x430 mm, 5,0 kN | Edelstahl, Werkstoff-Nr.: 1.4301, AISI 304, gebeizt | 01.03.2022 | 1 | St | 262.2 | 01.02.2023 |  | 283.2 | 1 | St | N13 | 1421.7 | g | 73089059 | DE
KTAS 400 E5 | 4013339106844 | Hängestiel- und Wandausleger, schwer, 113x430 mm, 5,0 kN | Edelstahl, Werkstoff-Nr.: 1.4571, gebeizt | 01.03.2022 | 1 | St | 304.5 | 01.02.2023 |  | 328.9 | 1 | St | N13 | 1436.9 | g | 73089059 | DE
KTAS 700 | 4013339188901 | Hängestiel- und Wandausleger, schwer, 150x730 mm, 5,0 kN | Stahl, feuerverzinkt DIN EN ISO 1461 | 01.03.2022 | 1 | St | 133.2 | 01.02.2023 |  | 143.9 | 1 | St | N13 | 3032.26 | g | 73089059 | DE
KTAS 800 | 4013339189007 | Hängestiel- und Wandausleger, schwer, 195x830 mm, 5,0 kN | Stahl, feuerverzinkt DIN EN ISO 1461 | 01.03.2022 | 1 | St | 147.3 | 01.02.2023 |  | 159.1 | 1 | St | N13 | 3643.75 | g | 73089059 | DE
KTAS 900 | 4013339189106 | Hängestiel- und Wandausleger, schwer, 195x930 mm, 5,0 kN | Stahl, feuerverzinkt DIN EN ISO 1461 | 01.03.2022 | 1 | St | 161.9 | 01.02.2023 |  | 174.9 | 1 | St | N13 | 4097.83 | g | 73089059 | DE
KTAS 500 | 4013339188703 | Hängestiel- und Wandausleger, schwer, 150x530 mm, 5,0 kN | Stahl, feuerverzinkt DIN EN ISO 1461 | 01.03.2022 | 1 | St | 93.7 | 01.02.2023 |  | 101.2 | 1 | St | N13 | 1976.92 | g | 73089059 | DE
KTAS 500 E3 | 4013339330577 | Hängestiel- und Wandausleger, schwer, 150x530 mm, 5,0 kN | Edelstahl, Werkstoff-Nr.: 1.4301, AISI 304, gebeizt | 01.03.2022 | 1 | St | 339.3 | 01.02.2023 |  | 366.4 | 1 | St | N13 | 1808.7 | g | 73089059 | DE
KTAS 600 | 4013339188802 | Hängestiel- und Wandausleger, schwer, 150x630 mm, 5,0 kN | Stahl, feuerverzinkt DIN EN ISO 1461 | 01.03.2022 | 1 | St | 103.2 | 01.02.2023 |  | 111.5 | 1 | St | N13 | 2269.96 | g | 73089059 | DE
KTAS 600 E3 | 4013339330591 | Hängestiel- und Wandausleger, schwer, 150x630 mm, 5,0 kN | Edelstahl, Werkstoff-Nr.: 1.4301, AISI 304, gebeizt | 01.03.2022 | 1 | St | 368.2 | 01.02.2023 |  | 397.7 | 1 | St | N13 | 2076.7 | g | 73089059 | DE
KTASS 200 | 4013339189212 | Wandausleger, sehr schwer, 83x230 mm, 10,0 kN | Stahl, feuerverzinkt DIN EN ISO 1461 | 01.03.2022 | 1 | St | 94.1 | 01.02.2023 |  | 101.6 | 1 | St | N13 | 1122.99 | g | 73089059 | DE
KTASS 300 | 4013339189229 | Wandausleger, sehr schwer, 108x330 mm, 10,0 kN | Stahl, feuerverzinkt DIN EN ISO 1461 | 01.03.2022 | 1 | St | 121 | 01.02.2023 |  | 130.7 | 1 | St | N13 | 1505.79 | g | 73089059 | DE
KTASS 400 | 4013339189236 | Wandausleger, sehr schwer, 133x430 mm, 10,0 kN | Stahl, feuerverzinkt DIN EN ISO 1461 | 01.03.2022 | 1 | St | 149.6 | 01.02.2023 |  | 161.6 | 1 | St | N13 | 1917.63 | g | 73089059 | DE
KTASS 1000 | 4013339189298 | Wandausleger, sehr schwer, 208x1030 mm, 10,0 kN | Stahl, feuerverzinkt DIN EN ISO 1461 | 01.03.2022 | 1 | St | 415.6 | 01.02.2023 |  | 448.8 | 1 | St | N13 | 5411.89 | g | 73089059 | DE
KTASS 500 | 4013339189243 | Wandausleger, sehr schwer, 133x530 mm, 10,0 kN | Stahl, feuerverzinkt DIN EN ISO 1461 | 01.03.2022 | 1 | St | 175.6 | 01.02.2023 |  | 189.6 | 1 | St | N13 | 2255.11 | g | 73089059 | DE
KTASS 600 | 4013339189250 | Wandausleger, sehr schwer, 158x630 mm, 10,0 kN | Stahl, feuerverzinkt DIN EN ISO 1461 | 01.03.2022 | 1 | St | 207.5 | 01.02.2023 |  | 224.1 | 1 | St | N13 | 3093.42 | g | 73089059 | DE
KTASS 700 | 4013339189267 | Wandausleger, sehr schwer, 158x730 mm, 10,0 kN | Stahl, feuerverzinkt DIN EN ISO 1461 | 01.03.2022 | 1 | St | 284.8 | 01.02.2023 |  | 307.6 | 1 | St | N13 | 3568.73 | g | 73089059 | DE
KTASS 800 | 4013339189274 | Wandausleger, sehr schwer, 183x830 mm, 10,0 kN | Stahl, feuerverzinkt DIN EN ISO 1461 | 01.03.2022 | 1 | St | 326.9 | 01.02.2023 |  | 353.1 | 1 | St | N13 | 4182.64 | g | 73089059 | DE
KTASS 900 | 4013339189281 | Wandausleger, sehr schwer, 183x930 mm, 10,0 kN | Stahl, feuerverzinkt DIN EN ISO 1461 | 01.03.2022 | 1 | St | 373.4 | 01.02.2023 |  | 403.3 | 1 | St | N13 | 4727.91 | g | 73089059 | DE
KTAW 100 E3 | 4013339130573 | Winkelkonsole 100x110 mm | Edelstahl, Werkstoff-Nr.: 1.4301, AISI 304, gebeizt | 01.03.2022 | 1 | St | 49.3 | 01.02.2023 |  | 51.8 | 1 | St | N13 | 246.2 | g | 73089059 | DE
KTAW 150 E3 | 4013339130580 | Winkelkonsole 150x110 mm | Edelstahl, Werkstoff-Nr.: 1.4301, AISI 304, gebeizt | 01.03.2022 | 1 | St | 55.7 | 01.02.2023 |  | 58.5 | 1 | St | N13 | 344.6 | g | 73089059 | DE
KTAW 200 E3 | 4013339130597 | Winkelkonsole 200x110 mm | Edelstahl, Werkstoff-Nr.: 1.4301, AISI 304, gebeizt | 01.03.2022 | 1 | St | 62.8 | 01.02.2023 |  | 65.9 | 1 | St | N13 | 443.1 | g | 73089059 | DE
KTAW 250 E3 | 4013339130610 | Winkelkonsole 250x110 mm | Edelstahl, Werkstoff-Nr.: 1.4301, AISI 304, gebeizt | 01.03.2022 | 1 | St | 70.7 | 01.02.2023 |  | 74.2 | 1 | St | N13 | 541.5 | g | 73089059 | DE
KTAW 350 E3 | 4013339130634 | Winkelkonsole 350x140 mm | Edelstahl, Werkstoff-Nr.: 1.4301, AISI 304, gebeizt | 01.03.2022 | 1 | St | 91.4 | 01.02.2023 |  | 96 | 1 | St | N13 | 882.8 | g | 73089059 | DE
KTC 200 | 4013339859825 | Hängestiel- und Wandausleger, standard, 114x204 mm, 0,75 kN | Stahl, feuerverzinkt DIN EN ISO 1461, inkl. Zubehör | 01.03.2022 | 1 | St | 59.5 | 01.02.2023 |  | 64.3 | 1 | St | N13 | 615 | g | 73089059 | DE
KTC 300 | 4013339859849 | Hängestiel- und Wandausleger, standard, 114x304 mm, 0,75 kN | Stahl, feuerverzinkt DIN EN ISO 1461, inkl. Zubehör | 01.03.2022 | 1 | St | 74.5 | 01.02.2023 |  | 80.5 | 1 | St | N13 | 781 | g | 73089059 | DE
KTC 400 | 4013339859863 | Hängestiel- und Wandausleger, standard, 114x404 mm, 0,75 kN | Stahl, feuerverzinkt DIN EN ISO 1461, inkl. Zubehör | 01.03.2022 | 1 | St | 88.4 | 01.02.2023 |  | 95.5 | 1 | St | N13 | 947 | g | 73089059 | DE
KTC 500 | 4013339859887 | Hängestiel- und Wandausleger, standard, 155x504 mm, 2,0 kN | Stahl, feuerverzinkt DIN EN ISO 1461, inkl. Zubehör | 01.03.2022 | 1 | St | 145 | 01.02.2023 |  | 156.6 | 1 | St | N13 | 2073 | g | 73089059 | DE
KTC 600 | 4013339859900 | Hängestiel- und Wandausleger, standard, 155x604 mm, 2,0 kN | Stahl, feuerverzinkt DIN EN ISO 1461, inkl. Zubehör | 01.03.2022 | 1 | St | 154.5 | 01.02.2023 |  | 166.9 | 1 | St | N13 | 2352 | g | 73089059 | DE
KTAW 300 E3 | 4013339130627 | Winkelkonsole 300x140 mm | Edelstahl, Werkstoff-Nr.: 1.4301, AISI 304, gebeizt | 01.03.2022 | 1 | St | 83.7 | 01.02.2023 |  | 87.9 | 1 | St | N13 | 766.5 | g | 73089059 | DE
KTC 100 | 4013339859801 | Hängestiel- und Wandausleger, standard, 114x104 mm, 0,75 kN | Stahl, feuerverzinkt DIN EN ISO 1461, inkl. Zubehör | 01.03.2022 | 1 | St | 47.1 | 01.02.2023 |  | 50.9 | 1 | St | N13 | 449 | g | 73089059 | DE
KTCL 200 | 4013339904822 | Hängestiel- und Wandausleger, leicht, 104x210 mm, 0,6 kN | Stahl, feuerverzinkt DIN EN ISO 1461, inkl. Zubehör | 01.03.2022 | 1 | St | 27.1 | 01.02.2023 |  | 29.3 | 1 | St | N13 | 540 | g | 73089059 | DE
KTCL 100 | 4013339904808 | Hängestiel- und Wandausleger, leicht, 106x110 mm, 0,6 kN | Stahl, feuerverzinkt DIN EN ISO 1461, inkl. Zubehör | 01.03.2022 | 1 | St | 17.8 | 01.02.2023 |  | 19.2 | 1 | St | N13 | 269 | g | 73089059 | DE
KTDL 100 | 4013339170500 | Doppelausleger, leicht, 50x125 mm, 0,6 kN | Stahl, bandverzinkt DIN EN 10346, inkl. Zubehör | 01.03.2022 | 1 | St | 27.2 | 01.02.2023 |  | 29.4 | 1 | St | N13 | 429.94 | g | 73089059 | DE
KTDL 150 | 4013339170609 | Doppelausleger, leicht, 50x175 mm, 0,6 kN | Stahl, bandverzinkt DIN EN 10346, inkl. Zubehör | 01.03.2022 | 1 | St | 28.9 | 01.02.2023 |  | 31.2 | 1 | St | N13 | 556.54 | g | 73089059 | DE
KTDL 200 | 4013339170708 | Doppelausleger, leicht, 50x225 mm, 0,6 kN | Stahl, bandverzinkt DIN EN 10346, inkl. Zubehör | 01.03.2022 | 1 | St | 30.3 | 01.02.2023 |  | 32.7 | 1 | St | N13 | 683.14 | g | 73089059 | DE
KTDL 250 | 4013339170807 | Doppelausleger, leicht, 50x275 mm, 0,6 kN | Stahl, bandverzinkt DIN EN 10346, inkl. Zubehör | 01.03.2022 | 1 | St | 34.6 | 01.02.2023 |  | 37.4 | 1 | St | N13 | 809.64 | g | 73089059 | DE
KTDL 300 | 4013339170906 | Doppelausleger, leicht, 50x325 mm, 0,6 kN | Stahl, bandverzinkt DIN EN 10346, inkl. Zubehör | 01.03.2022 | 1 | St | 38.6 | 01.02.2023 |  | 41.7 | 1 | St | N13 | 936.24 | g | 73089059 | DE
KTDL 400 | 4013339171002 | Doppelausleger, leicht, 50x425 mm, 0,6 kN | Stahl, bandverzinkt DIN EN 10346, inkl. Zubehör | 01.03.2022 | 1 | St | 46 | 01.02.2023 |  | 49.7 | 1 | St | N13 | 1189.44 | g | 73089059 | DE
KTT 100 | 4013339181605 | Ausleger, standard, 55x110 mm, 2,5 kN, mit vormontierter Klemme | Stahl, feuerverzinkt DIN EN ISO 1461, inkl. Zubehör | 01.03.2022 | 1 | St | 24.4 | 01.02.2023 |  | 26.4 | 1 | St | N13 | 367.21 | g | 73089059 | DE
KTT 150 | 4013339181704 | Ausleger, standard, 55x160 mm, 2,5 kN, mit vormontierter Klemme | Stahl, feuerverzinkt DIN EN ISO 1461, inkl. Zubehör | 01.03.2022 | 1 | St | 26.4 | 01.02.2023 |  | 28.5 | 1 | St | N13 | 399.89 | g | 73089059 | DE
KTT 200 | 4013339181803 | Ausleger, standard, 55x210 mm, 2,5 kN, mit vormontierter Klemme | Stahl, feuerverzinkt DIN EN ISO 1461, inkl. Zubehör | 01.03.2022 | 1 | St | 30 | 01.02.2023 |  | 32.4 | 1 | St | N13 | 472.28 | g | 73089059 | DE
KTT 250 | 4013339181902 | Ausleger, standard, 75x260 mm, 2,5 kN, mit vormontierter Klemme | Stahl, feuerverzinkt DIN EN ISO 1461, inkl. Zubehör | 01.03.2022 | 1 | St | 31.2 | 01.02.2023 |  | 33.7 | 1 | St | N13 | 565.22 | g | 73089059 | DE
KTT 300 | 4013339182008 | Ausleger, standard, 75x310 mm, 2,5 kN, mit vormontierter Klemme | Stahl, feuerverzinkt DIN EN ISO 1461, inkl. Zubehör | 01.03.2022 | 1 | St | 35.6 | 01.02.2023 |  | 38.4 | 1 | St | N13 | 769.94 | g | 73089059 | DE
KTT 350 | 4013339182107 | Ausleger, standard, 75x360 mm, 2,5 kN, mit vormontierter Klemme | Stahl, feuerverzinkt DIN EN ISO 1461, inkl. Zubehör | 01.03.2022 | 1 | St | 39.8 | 01.02.2023 |  | 43 | 1 | St | N13 | 840.08 | g | 73089059 | DE
KTT 400 | 4013339182206 | Ausleger, standard, 95x410 mm, 2,5 kN, mit vormontierter Klemme | Stahl, feuerverzinkt DIN EN ISO 1461, inkl. Zubehör | 01.03.2022 | 1 | St | 39.8 | 01.02.2023 |  | 43 | 1 | St | N13 | 963.52 | g | 73089059 | DE
KTT 450 | 4013339182305 | Ausleger, standard, 95x460 mm, 2,5 kN, mit vormontierter Klemme | Stahl, feuerverzinkt DIN EN ISO 1461, inkl. Zubehör | 01.03.2022 | 1 | St | 46.5 | 01.02.2023 |  | 50.2 | 1 | St | N13 | 1050.37 | g | 73089059 | DE
KTT 500 | 4013339182404 | Ausleger, standard, 95x510 mm, 2,5 kN, mit vormontierter Klemme | Stahl, feuerverzinkt DIN EN ISO 1461, inkl. Zubehör | 01.03.2022 | 1 | St | 49 | 01.02.2023 |  | 52.9 | 1 | St | N13 | 1243.56 | g | 73089059 | DE
KTT 550 | 4013339182503 | Ausleger, standard, 95x560 mm, 2,5 kN, mit vormontierter Klemme | Stahl, feuerverzinkt DIN EN ISO 1461, inkl. Zubehör | 01.03.2022 | 1 | St | 55.8 | 01.02.2023 |  | 60.3 | 1 | St | N13 | 1472.9 | g | 73089059 | DE
KTT 600 | 4013339182602 | Ausleger, standard, 95x610 mm, 2,5 kN, mit vormontierter Klemme | Stahl, feuerverzinkt DIN EN ISO 1461, inkl. Zubehör | 01.03.2022 | 1 | St | 57.3 | 01.02.2023 |  | 61.9 | 1 | St | N13 | 1407.7 | g | 73089059 | DE
KTTS 1000 | 4013339183609 | Ausleger, schwer, 190x1030 mm, 5,0 kN, mit 2 vormontierten Klemmen | Stahl, feuerverzinkt DIN EN ISO 1461 | 01.03.2022 | 1 | St | 273.6 | 01.02.2023 |  | 295.5 | 1 | St | N13 | 4393.84 | g | 73089059 | DE
KTTS 200 | 4013339182800 | Ausleger, schwer, 110x230 mm, 5,0 kN, mit vormontierter Klemme | Stahl, feuerverzinkt DIN EN ISO 1461 | 01.03.2022 | 1 | St | 119.4 | 01.02.2023 |  | 129 | 1 | St | N13 | 881.76 | g | 73089059 | DE
KTTS 400 | 4013339183005 | Ausleger, schwer, 110x430 mm, 5,0 kN, mit vormontierter Klemme | Stahl, feuerverzinkt DIN EN ISO 1461 | 01.03.2022 | 1 | St | 136 | 01.02.2023 |  | 146.9 | 1 | St | N13 | 1351.13 | g | 73089059 | DE
KTTS 300 | 4013339182909 | Ausleger, schwer, 110x330 mm, 5,0 kN, mit vormontierter Klemme | Stahl, feuerverzinkt DIN EN ISO 1461 | 01.03.2022 | 1 | St | 127.4 | 01.02.2023 |  | 137.6 | 1 | St | N13 | 1104.73 | g | 73089059 | DE
KTTS 500 | 4013339183104 | Ausleger, schwer, 150x530 mm, 5,0 kN, mit vormontierter Klemme | Stahl, feuerverzinkt DIN EN ISO 1461 | 01.03.2022 | 1 | St | 155.3 | 01.02.2023 |  | 167.7 | 1 | St | N13 | 1734.59 | g | 73089059 | DE
KTTS 600 | 4013339183203 | Ausleger, schwer, 150x630 mm, 5,0 kN, mit 2 vormontierten Klemmen | Stahl, feuerverzinkt DIN EN ISO 1461 | 01.03.2022 | 1 | St | 164.3 | 01.02.2023 |  | 177.4 | 1 | St | N13 | 2156.22 | g | 73089059 | DE
KTTS 700 | 4013339183302 | Ausleger, schwer, 150x730 mm, 5,0 kN, mit 2 vormontierten Klemmen | Stahl, feuerverzinkt DIN EN ISO 1461 | 01.03.2022 | 1 | St | 213.8 | 01.02.2023 |  | 230.9 | 1 | St | N13 | 2917.75 | g | 73089059 | DE
KTTS 800 | 4013339183401 | Ausleger, schwer, 190x830 mm, 5,0 kN, mit 2 vormontierten Klemmen | Stahl, feuerverzinkt DIN EN ISO 1461 | 01.03.2022 | 1 | St | 230.8 | 01.02.2023 |  | 249.3 | 1 | St | N13 | 3456.42 | g | 73089059 | DE
KTTS 900 | 4013339183500 | Ausleger, schwer, 190x930 mm, 5,0 kN, mit 2 vormontierten Klemmen | Stahl, feuerverzinkt DIN EN ISO 1461 | 01.03.2022 | 1 | St | 249.9 | 01.02.2023 |  | 269.9 | 1 | St | N13 | 3910.61 | g | 73089059 | DE
KTTSS 1000 | 4013339183692 | Klemmausleger, sehr schwer, 256x1030 mm, 5,69 kN | Stahl, feuerverzinkt DIN EN ISO 1461 | 01.03.2022 | 1 | St | 516 | 01.02.2023 |  | 557 | 1 | St | N13 | 7362.08 | g | 73089059 | DE
KTTSS 200 | 4013339183616 | Klemmausleger, sehr schwer, 156x230 mm, 10,0 kN | Stahl, feuerverzinkt DIN EN ISO 1461 | 01.03.2022 | 1 | St | 224.6 | 01.02.2023 |  | 242.6 | 1 | St | N13 | 3182.96 | g | 73089059 | DE
KTTSS 300 | 4013339183623 | Klemmausleger, sehr schwer, 156x330 mm, 10,0 kN | Stahl, feuerverzinkt DIN EN ISO 1461 | 01.03.2022 | 1 | St | 240.9 | 01.02.2023 |  | 260.2 | 1 | St | N13 | 3462.03 | g | 73089059 | DE
KTTSS 400 | 4013339183630 | Klemmausleger, sehr schwer, 181x430 mm, 9,36 kN | Stahl, feuerverzinkt DIN EN ISO 1461 | 01.03.2022 | 1 | St | 256.6 | 01.02.2023 |  | 277.1 | 1 | St | N13 | 3873.87 | g | 73089059 | DE
KTTSS 800 | 4013339183678 | Klemmausleger, sehr schwer, 231x830 mm, 6,55 kN | Stahl, feuerverzinkt DIN EN ISO 1461 | 01.03.2022 | 1 | St | 437 | 01.02.2023 |  | 472 | 1 | St | N13 | 6132.83 | g | 73089059 | DE
KTTSS 900 | 4013339183685 | Klemmausleger, sehr schwer, 231x930 mm, 6,28 kN | Stahl, feuerverzinkt DIN EN ISO 1461 | 01.03.2022 | 1 | St | 476.6 | 01.02.2023 |  | 515 | 1 | St | N13 | 6678.21 | g | 73089059 | DE
KTU 100 | 4013339174201 | Ausleger, standard, 50x110 mm, 2,5 kN | Stahl, feuerverzinkt DIN EN ISO 1461, inkl. Zubehör | 01.03.2022 | 1 | St | 20 | 01.02.2023 |  | 21.6 | 1 | St | N13 | 322.62 | g | 73089059 | DE
KTU 100 E3 | 4013339328505 | Ausleger, standard, 50x110 mm, 2,5 kN | Edelstahl, Werkstoff-Nr.: 1.4301, AISI 304, gebeizt, inkl. Zubehör | 01.03.2022 | 1 | St | 94.1 | 01.02.2023 |  | 101.6 | 1 | St | N13 | 345.84 | g | 73089059 | DE
KTU 100 E5 | 4013339842506 | Ausleger, standard, 50x110 mm, 2,5 kN | Edelstahl, Werkstoff-Nr.: 1.4571, gebeizt, inkl. Zubehör | 01.03.2022 | 1 | St | 111.7 | 01.02.2023 |  | 120.6 | 1 | St | N13 | 346.61 | g | 73089059 | DE
KTU 150 | 4013339174300 | Ausleger, standard, 50x160 mm, 2,5 kN | Stahl, feuerverzinkt DIN EN ISO 1461, inkl. Zubehör | 01.03.2022 | 1 | St | 20.6 | 01.02.2023 |  | 22.2 | 1 | St | N13 | 357.88 | g | 73089059 | DE
KTU 200 | 4013339174409 | Ausleger, standard, 60x210 mm, 2,5 kN | Stahl, feuerverzinkt DIN EN ISO 1461, inkl. Zubehör | 01.03.2022 | 1 | St | 22 | 01.02.2023 |  | 23.8 | 1 | St | N13 | 452.02 | g | 73089059 | DE
KTU 200 E3 | 4013339328604 | Ausleger, standard, 60x210 mm, 2,5 kN | Edelstahl, Werkstoff-Nr.: 1.4301, AISI 304, gebeizt, inkl. Zubehör | 01.03.2022 | 1 | St | 104 | 01.02.2023 |  | 112.3 | 1 | St | N13 | 469.1 | g | 73089059 | DE
KTU 200 E5 | 4013339842520 | Ausleger, standard, 60x210 mm, 2,5 kN | Edelstahl, Werkstoff-Nr.: 1.4571, gebeizt, inkl. Zubehör | 01.03.2022 | 1 | St | 128.1 | 01.02.2023 |  | 138.3 | 1 | St | N13 | 471.06 | g | 73089059 | DE
KTU 250 | 4013339174508 | Ausleger, standard, 60x260 mm, 2,5 kN | Stahl, feuerverzinkt DIN EN ISO 1461, inkl. Zubehör | 01.03.2022 | 1 | St | 24.9 | 01.02.2023 |  | 26.9 | 1 | St | N13 | 500.02 | g | 73089059 | DE
KTU 300 | 4013339174607 | Ausleger, standard, 75x310 mm, 2,5 kN | Stahl, feuerverzinkt DIN EN ISO 1461, inkl. Zubehör | 01.03.2022 | 1 | St | 30 | 01.02.2023 |  | 32.4 | 1 | St | N13 | 739.05 | g | 73089059 | DE
KTU 300 E3 | 4013339328703 | Ausleger, standard, 75x310 mm, 2,5 kN | Edelstahl, Werkstoff-Nr.: 1.4301, AISI 304, gebeizt, inkl. Zubehör | 01.03.2022 | 1 | St | 131.1 | 01.02.2023 |  | 141.6 | 1 | St | N13 | 738.31 | g | 73089059 | DE
KTU 300 E5 | 4013339842544 | Ausleger, standard, 75x310 mm, 2,5 kN | Edelstahl, Werkstoff-Nr.: 1.4571, gebeizt, inkl. Zubehör | 01.03.2022 | 1 | St | 159.4 | 01.02.2023 |  | 172.2 | 1 | St | N13 | 742.42 | g | 73089059 | DE
KTU 350 | 4013339174706 | Ausleger, standard, 75x360 mm, 2,5 kN | Stahl, feuerverzinkt DIN EN ISO 1461, inkl. Zubehör | 01.03.2022 | 1 | St | 33.7 | 01.02.2023 |  | 36.4 | 1 | St | N13 | 811.76 | g | 73089059 | DE
KTU 400 | 4013339174805 | Ausleger, standard, 75x410 mm, 2,5 kN | Stahl, feuerverzinkt DIN EN ISO 1461, inkl. Zubehör | 01.03.2022 | 1 | St | 31.7 | 01.02.2023 |  | 34.2 | 1 | St | N13 | 885.1 | g | 73089059 | DE
KTU 400 E3 | 4013339328802 | Ausleger, standard, 75x410 mm, 2,5 kN | Edelstahl, Werkstoff-Nr.: 1.4301, AISI 304, gebeizt, inkl. Zubehör | 01.03.2022 | 1 | St | 141.5 | 01.02.2023 |  | 152.8 | 1 | St | N13 | 881.86 | g | 73089059 | DE
KTU 400 E5 | 4013339842568 | Ausleger, standard, 75x410 mm, 2,5 kN | Edelstahl, Werkstoff-Nr.: 1.4571, gebeizt, inkl. Zubehör | 01.03.2022 | 1 | St | 181.9 | 01.02.2023 |  | 196.5 | 1 | St | N13 | 887.99 | g | 73089059 | DE
KTU 450 | 4013339174904 | Ausleger, standard, 90x460 mm, 2,5 kN | Stahl, feuerverzinkt DIN EN ISO 1461, inkl. Zubehör | 01.03.2022 | 1 | St | 42.4 | 01.02.2023 |  | 45.8 | 1 | St | N13 | 1054.18 | g | 73089059 | DE
KTU 500 | 4013339175000 | Ausleger, standard, 90x510 mm, 2,5 kN | Stahl, feuerverzinkt DIN EN ISO 1461, inkl. Zubehör | 01.03.2022 | 1 | St | 49.1 | 01.02.2023 |  | 53 | 1 | St | N13 | 1245.2 | g | 73089059 | DE
KTU 500 E3 | 4013339328901 | Ausleger, standard, 90x510 mm, 2,5 kN | Edelstahl, Werkstoff-Nr.: 1.4301, AISI 304, gebeizt, inkl. Zubehör | 01.03.2022 | 1 | St | 161.4 | 01.02.2023 |  | 174.3 | 1 | St | N13 | 1250.68 | g | 73089059 | DE
KTU 500 E5 | 4013339016822 | Ausleger, standard, 90x510 mm, 2,5 kN | Edelstahl, Werkstoff-Nr.: 1.4571, gebeizt, inkl. Zubehör | 01.03.2022 | 1 | St | 202.6 | 01.02.2023 |  | 218.8 | 1 | St | N13 | 1260.56 | g | 73089059 | DE
KTU 550 | 4013339175109 | Ausleger, standard, 90x560 mm, 2,5 kN | Stahl, feuerverzinkt DIN EN ISO 1461, inkl. Zubehör | 01.03.2022 | 1 | St | 53.8 | 01.02.2023 |  | 58.1 | 1 | St | N13 | 1477.12 | g | 73089059 | DE
KTU 600 | 4013339175208 | Ausleger, standard, 90x610 mm, 2,5 kN | Stahl, feuerverzinkt DIN EN ISO 1461, inkl. Zubehör | 01.03.2022 | 1 | St | 57.5 | 01.02.2023 |  | 62.1 | 1 | St | N13 | 1409.34 | g | 73089059 | DE
KTU 600 E3 | 4013339329007 | Ausleger, standard, 90x610 mm, 2,5 kN | Edelstahl, Werkstoff-Nr.: 1.4301, AISI 304, gebeizt, inkl. Zubehör | 01.03.2022 | 1 | St | 176.3 | 01.02.2023 |  | 190.4 | 1 | St | N13 | 1401.81 | g | 73089059 | DE
KTU 600 E5 | 4013339064113 | Ausleger, standard, 90x610 mm, 2,5 kN | Edelstahl, Werkstoff-Nr.: 1.4571, gebeizt, inkl. Zubehör | 01.03.2022 | 1 | St | 210.9 | 01.02.2023 |  | 227.8 | 1 | St | N13 | 1467.25 | g | 73089059 | DE
KTUG 100 | 4013339344505 | Ausleger, standard, 50x110 mm | Stahl, feuerverzinkt DIN EN ISO 1461, inkl. Zubehör | 01.03.2022 | 1 | St | 43.4 | 01.02.2023 |  | 46.9 | 1 | St | N13 | 378.03 | g | 73089059 | DE
KTUG 200 | 4013339344604 | Ausleger, standard, 60x210 mm | Stahl, feuerverzinkt DIN EN ISO 1461, inkl. Zubehör | 01.03.2022 | 1 | St | 46.2 | 01.02.2023 |  | 49.9 | 1 | St | N13 | 507.39 | g | 73089059 | DE
KTUG 300 | 4013339344703 | Ausleger, standard, 75x310 mm | Stahl, feuerverzinkt DIN EN ISO 1461, inkl. Zubehör | 01.03.2022 | 1 | St | 54.8 | 01.02.2023 |  | 59.2 | 1 | St | N13 | 794.49 | g | 73089059 | DE
KTUG 400 | 4013339344802 | Ausleger, standard, 75x410 mm | Stahl, feuerverzinkt DIN EN ISO 1461, inkl. Zubehör | 01.03.2022 | 1 | St | 62 | 01.02.2023 |  | 67 | 1 | St | N13 | 940.46 | g | 73089059 | DE
KTUL 100 | 4013339169900 | Ausleger, leicht, 73x105 mm, 0,6 kN | Stahl, bandverzinkt DIN EN 10346, inkl. Zubehör | 01.03.2022 | 1 | St | 9.7 | 01.02.2023 |  | 10.5 | 1 | St | N13 | 190 | g | 73089059 | DE
KTUL 150 | 4013339170005 | Ausleger, leicht, 73x155 mm, 0,6 kN | Stahl, bandverzinkt DIN EN 10346, inkl. Zubehör | 01.03.2022 | 1 | St | 11.9 | 01.02.2023 |  | 12.9 | 1 | St | N13 | 230 | g | 73089059 | DE
KTUL 200 | 4013339170104 | Ausleger, leicht, 73x205 mm, 0,6 kN | Stahl, bandverzinkt DIN EN 10346, inkl. Zubehör | 01.03.2022 | 1 | St | 12.4 | 01.02.2023 |  | 13.4 | 1 | St | N13 | 269.8 | g | 73089059 | DE
KTUL 250 | 4013339170203 | Ausleger, leicht, 73x255 mm, 0,6 kN | Stahl, bandverzinkt DIN EN 10346, inkl. Zubehör | 01.03.2022 | 1 | St | 14.1 | 01.02.2023 |  | 15.2 | 1 | St | N13 | 363.9 | g | 73089059 | DE
KTUL 300 | 4013339170302 | Ausleger, leicht, 73x305 mm, 0,6 kN | Stahl, bandverzinkt DIN EN 10346, inkl. Zubehör | 01.03.2022 | 1 | St | 15.4 | 01.02.2023 |  | 16.6 | 1 | St | N13 | 412 | g | 73089059 | DE
KTUL 400 | 4013339170401 | Ausleger, leicht, 83x405 mm, 0,6 kN | Stahl, bandverzinkt DIN EN 10346, inkl. Zubehör | 01.03.2022 | 1 | St | 23.3 | 01.02.2023 |  | 25.2 | 1 | St | N13 | 567.9 | g | 73089059 | DE
KTUM 100 | 4013339170425 | Ausleger, mittelschwer, 73x105 mm, 1,2 kN | Stahl, bandverzinkt DIN EN 10346, inkl. Zubehör | 01.03.2022 | 1 | St | 9.7 | 01.02.2023 |  | 10.5 | 1 | St | N13 | 214.5 | g | 73089059 | DE
KTUM 100 E3 | 4013339329021 | Ausleger, mittelschwer, 73x105 mm, 1,2 kN | Edelstahl, Werkstoff-Nr.: 1.4301, AISI 304, inkl. Zubehör | 01.03.2022 | 1 | St | 28 | 01.02.2023 |  | 30.2 | 1 | St | N13 | 215.06 | g | 73089059 | DE
KTTSS 500 | 4013339183647 | Klemmausleger, sehr schwer, 181x530 mm, 8,89 kN | Stahl, feuerverzinkt DIN EN ISO 1461 | 01.03.2022 | 1 | St | 281.2 | 01.02.2023 |  | 303.7 | 1 | St | N13 | 4211.35 | g | 73089059 | DE
KTTSS 700 | 4013339183661 | Klemmausleger, sehr schwer, 206x730 mm, 7,37 kN | Stahl, feuerverzinkt DIN EN ISO 1461 | 01.03.2022 | 1 | St | 403.5 | 01.02.2023 |  | 435.8 | 1 | St | N13 | 5518.92 | g | 73089059 | DE
KTUM 100 E5 | 4013339728220 | Ausleger, mittelschwer, 73x105 mm, 1,2 kN | Edelstahl, Werkstoff-Nr.: 1.4571, inkl. Zubehör | 01.03.2022 | 1 | St | 35.2 | 01.02.2023 |  | 38 | 1 | St | N13 | 215.7 | g | 73089059 | DE
KTUM 100 F | 4013339968497 | Ausleger, mittelschwer, 73x105 mm, 1,2 kN | Stahl, feuerverzinkt DIN EN ISO 1461, inkl. Zubehör | 01.03.2022 | 1 | St | 12.7 | 01.02.2023 |  | 13.7 | 1 | St | N13 | 229.3 | g | 73089059 | DE
KTTSS 600 | 4013339183654 | Klemmausleger, sehr schwer, 206x630 mm, 8,53 kN | Stahl, feuerverzinkt DIN EN ISO 1461 | 01.03.2022 | 1 | St | 311.8 | 01.02.2023 |  | 336.7 | 1 | St | N13 | 5043.61 | g | 73089059 | DE
KTUM 150 | 4013339170432 | Ausleger, mittelschwer, 73x155 mm, 1,2 kN | Stahl, bandverzinkt DIN EN 10346, inkl. Zubehör | 01.03.2022 | 1 | St | 12.4 | 01.02.2023 |  | 13.4 | 1 | St | N13 | 262.7 | g | 73089059 | DE
KTUM 150 F | 4013339968503 | Ausleger, mittelschwer, 73x155 mm, 1,2 kN | Stahl, feuerverzinkt DIN EN ISO 1461, inkl. Zubehör | 01.03.2022 | 1 | St | 16.3 | 01.02.2023 |  | 17.6 | 1 | St | N13 | 282.32 | g | 73089059 | DE
KTUM 200 | 4013339170449 | Ausleger, mittelschwer, 73x205 mm, 1,2 kN | Stahl, bandverzinkt DIN EN 10346, inkl. Zubehör | 01.03.2022 | 1 | St | 13.1 | 01.02.2023 |  | 14.1 | 1 | St | N13 | 310.8 | g | 73089059 | DE
KTUM 200 E3 | 4013339329045 | Ausleger, mittelschwer, 73x205 mm, 1,2 kN | Edelstahl, Werkstoff-Nr.: 1.4301, AISI 304, inkl. Zubehör | 01.03.2022 | 1 | St | 36.6 | 01.02.2023 |  | 39.5 | 1 | St | N13 | 311.96 | g | 73089059 | DE
KTUM 200 E5 | 4013339728244 | Ausleger, mittelschwer, 73x205 mm, 1,2 kN | Edelstahl, Werkstoff-Nr.: 1.4571, inkl. Zubehör | 01.03.2022 | 1 | St | 46.3 | 01.02.2023 |  | 50 | 1 | St | N13 | 313.5 | g | 73089059 | DE
KTUM 200 F | 4013339968510 | Ausleger, mittelschwer, 73x205 mm, 1,2 kN | Stahl, feuerverzinkt DIN EN ISO 1461, inkl. Zubehör | 01.03.2022 | 1 | St | 18.4 | 01.02.2023 |  | 19.9 | 1 | St | N13 | 335.23 | g | 73089059 | DE
KTUM 250 | 4013339170456 | Ausleger, mittelschwer, 73x255 mm, 1,2 kN | Stahl, bandverzinkt DIN EN 10346, inkl. Zubehör | 01.03.2022 | 1 | St | 14.4 | 01.02.2023 |  | 15.6 | 1 | St | N13 | 412 | g | 73089059 | DE
KTUM 250 F | 4013339968527 | Ausleger, mittelschwer, 73x255 mm, 1,2 kN | Stahl, feuerverzinkt DIN EN ISO 1461, inkl. Zubehör | 01.03.2022 | 1 | St | 21 | 01.02.2023 |  | 22.7 | 1 | St | N13 | 446.66 | g | 73089059 | DE
KTUM 300 | 4013339170463 | Ausleger, mittelschwer, 73x305 mm, 1,2 kN | Stahl, bandverzinkt DIN EN 10346, inkl. Zubehör | 01.03.2022 | 1 | St | 16.1 | 01.02.2023 |  | 17.4 | 1 | St | N13 | 468.6 | g | 73089059 | DE
KTUM 300 E3 | 4013339329069 | Ausleger, mittelschwer, 83x305 mm, 1,2 kN | Edelstahl, Werkstoff-Nr.: 1.4301, AISI 304, inkl. Zubehör | 01.03.2022 | 1 | St | 53.1 | 01.02.2023 |  | 57.3 | 1 | St | N13 | 595.8 | g | 73089059 | DE
KTUM 300 E5 | 4013339728268 | Ausleger, mittelschwer, 83x305 mm, 1,2 kN | Edelstahl, Werkstoff-Nr.: 1.4571, inkl. Zubehör | 01.03.2022 | 1 | St | 57.1 | 01.02.2023 |  | 61.7 | 1 | St | N13 | 599 | g | 73089059 | DE
KTUM 300 F | 4013339968534 | Ausleger, mittelschwer, 73x305 mm, 1,2 kN | Stahl, feuerverzinkt DIN EN ISO 1461, inkl. Zubehör | 01.03.2022 | 1 | St | 23.8 | 01.02.2023 |  | 25.7 | 1 | St | N13 | 508.81 | g | 73089059 | DE
KTVW 150 F | 4013339086870 | Wandausleger, 90x165 mm, verstellbar, Verstellbereich +25°/-60° | Stahl, feuerverzinkt DIN EN ISO 1461, inkl. Zubehör | 01.03.2022 | 1 | St | 33.7 | 01.02.2023 |  | 36.4 | 1 | St | N13 | 751.52 | g | 73089059 | DE
KTVW 200 F | 4013339086887 | Wandausleger, 90x215 mm, verstellbar, Verstellbereich +25°/-60° | Stahl, feuerverzinkt DIN EN ISO 1461, inkl. Zubehör | 01.03.2022 | 1 | St | 61.2 | 01.02.2023 |  | 66.1 | 1 | St | N13 | 820.37 | g | 73089059 | DE
KTVW 250 F | 4013339086894 | Wandausleger, 90x265 mm, verstellbar, Verstellbereich +25°/-60° | Stahl, feuerverzinkt DIN EN ISO 1461, inkl. Zubehör | 01.03.2022 | 1 | St | 63.6 | 01.02.2023 |  | 68.7 | 1 | St | N13 | 889.34 | g | 73089059 | DE
KTVW 300 F | 4013339086917 | Wandausleger, 90x315 mm, verstellbar, Verstellbereich +25°/-60° | Stahl, feuerverzinkt DIN EN ISO 1461, inkl. Zubehör | 01.03.2022 | 1 | St | 67.8 | 01.02.2023 |  | 73.2 | 1 | St | N13 | 958.39 | g | 73089059 | DE
KTVW 350 F | 4013339086924 | Wandausleger, 90x365 mm, verstellbar, Verstellbereich +25°/-60° | Stahl, feuerverzinkt DIN EN ISO 1461, inkl. Zubehör | 01.03.2022 | 1 | St | 70.6 | 01.02.2023 |  | 76.2 | 1 | St | N13 | 1027.54 | g | 73089059 | DE
KTVW 400 F | 4013339086931 | Wandausleger, 90x415 mm, verstellbar, Verstellbereich +25°/-60° | Stahl, feuerverzinkt DIN EN ISO 1461, inkl. Zubehör | 01.03.2022 | 1 | St | 75.3 | 01.02.2023 |  | 81.3 | 1 | St | N13 | 1096.62 | g | 73089059 | DE
KTVW 450 F | 4013339086948 | Wandausleger, 90x465 mm, verstellbar, Verstellbereich +25°/-60° | Stahl, feuerverzinkt DIN EN ISO 1461, inkl. Zubehör | 01.03.2022 | 1 | St | 81 | 01.02.2023 |  | 87.5 | 1 | St | N13 | 1165.8 | g | 73089059 | DE
KTVW 500 F | 4013339086955 | Wandausleger, 90x515 mm, verstellbar, Verstellbereich +25°/-60° | Stahl, feuerverzinkt DIN EN ISO 1461, inkl. Zubehör | 01.03.2022 | 1 | St | 94.9 | 01.02.2023 |  | 102.5 | 1 | St | N13 | 1398.53 | g | 73089059 | DE
KTVW 550 F | 4013339086962 | Wandausleger, 90x565 mm, verstellbar, Verstellbereich +25°/-60° | Stahl, feuerverzinkt DIN EN ISO 1461, inkl. Zubehör | 01.03.2022 | 1 | St | 99.2 | 01.02.2023 |  | 107.1 | 1 | St | N13 | 1483.64 | g | 73089059 | DE
KTVW 600 F | 4013339086979 | Wandausleger, 90x615 mm, verstellbar, Verstellbereich +25°/-60° | Stahl, feuerverzinkt DIN EN ISO 1461, inkl. Zubehör | 01.03.2022 | 1 | St | 105.2 | 01.02.2023 |  | 113.6 | 1 | St | N13 | 1568.9 | g | 73089059 | DE
KTVW 650 F | 4013339086986 | Wandausleger, 90x665 mm, verstellbar, Verstellbereich +25°/-60° | Stahl, feuerverzinkt DIN EN ISO 1461, inkl. Zubehör | 01.03.2022 | 1 | St | 114.2 | 01.02.2023 |  | 123.3 | 1 | St | N13 | 1858.64 | g | 73089059 | DE
KTVW 700 F | 4013339086993 | Wandausleger, 90x715 mm, verstellbar, Verstellbereich +25°/-60° | Stahl, feuerverzinkt DIN EN ISO 1461, inkl. Zubehör | 01.03.2022 | 1 | St | 118.7 | 01.02.2023 |  | 128.2 | 1 | St | N13 | 1959.25 | g | 73089059 | DE
KTUM 400 | 4013339170487 | Ausleger, mittelschwer, 83x405 mm, 1,2 kN | Stahl, bandverzinkt DIN EN 10346, inkl. Zubehör | 01.03.2022 | 1 | St | 25 | 01.02.2023 |  | 27 | 1 | St | N13 | 732.8 | g | 73089059 | DE
KTUM 400 E3 | 4013339329083 | Ausleger, mittelschwer, 83x405 mm, 1,2 kN | Edelstahl, Werkstoff-Nr.: 1.4301, AISI 304, inkl. Zubehör | 01.03.2022 | 1 | St | 58.5 | 01.02.2023 |  | 63.2 | 1 | St | N13 | 736.66 | g | 73089059 | DE
KTUM 400 E5 | 4013339728282 | Ausleger, mittelschwer, 83x405 mm, 1,2 kN | Edelstahl, Werkstoff-Nr.: 1.4571, inkl. Zubehör | 01.03.2022 | 1 | St | 79.7 | 01.02.2023 |  | 86.1 | 1 | St | N13 | 742.6 | g | 73089059 | DE
KTUM 400 F | 4013339968541 | Ausleger, mittelschwer, 83x405 mm, 1,2 kN | Stahl, feuerverzinkt DIN EN ISO 1461, inkl. Zubehör | 01.03.2022 | 1 | St | 29 | 01.02.2023 |  | 31.3 | 1 | St | N13 | 799.43 | g | 73089059 | DE
KU 4530 E3 | 4013339165414 | Schraubkopfplatte für Profil U 4530 | Edelstahl, Werkstoff-Nr.: 1.4301, AISI 304, gebeizt, inkl. Zubehör | 01.03.2022 | 1 | St | 87.8 | 01.02.2023 |  | 94.8 | 1 | St | N13 | 456.1 | g | 73089059 | DE
KU 4530 E5 | 4013339165391 | Schraubkopfplatte für Profil U 4530 | Edelstahl, Werkstoff-Nr.: 1.4571, gebeizt, inkl. Zubehör | 01.03.2022 | 1 | St | 96.2 | 01.02.2023 |  | 103.9 | 1 | St | N13 | 455.1 | g | 73089059 | DE
KU 4530 F | 4013339165384 | Schraubkopfplatte für Profil U 4530 | Stahl, feuerverzinkt DIN EN ISO 1461, inkl. Zubehör | 01.03.2022 | 1 | St | 24.3 | 01.02.2023 |  | 26.2 | 1 | St | N13 | 486.52 | g | 73089059 | DE
KU 50 | 4013339191901 | Schraubkopfplatte für Profil U 50 | Stahl, feuerverzinkt DIN EN ISO 1461, inkl. Zubehör | 01.03.2022 | 1 | St | 25.6 | 01.02.2023 |  | 27.6 | 1 | St | N13 | 503.54 | g | 73089059 | DE
KU 50 E3 | 4013339330607 | Schraubkopfplatte für Profil U 50 | Edelstahl, Werkstoff-Nr.: 1.4301, AISI 304, gebeizt, inkl. Zubehör | 01.03.2022 | 1 | St | 90.4 | 01.02.2023 |  | 97.6 | 1 | St | N13 | 432.9 | g | 73089059 | DE
KU 50 E5 | 4013339728800 | Schraubkopfplatte für Profil U 50 | Edelstahl, Werkstoff-Nr.: 1.4571, gebeizt, inkl. Zubehör | 01.03.2022 | 1 | St | 98.6 | 01.02.2023 |  | 106.5 | 1 | St | N13 | 431.7 | g | 73089059 | DE
KU 5050 | 4013339191956 | Schraubkopfplatte für Profil U 5050 | Stahl, feuerverzinkt DIN EN ISO 1461, inkl. Zubehör | 01.03.2022 | 1 | St | 42.4 | 01.02.2023 |  | 45.8 | 1 | St | N13 | 863.31 | g | 73089059 | DE
KU 5050 C1KG | 4013339967315 | Schraubkopfplatte für Profil U 5050 | Epoxid-Polyesterbeschichtung 60-80 µm, RAL 7032, m. Zubehör | 01.03.2022 | 1 | St | 63.9 | 01.02.2023 |  | 69 | 1 | St | N13 | 894.64 | g | 73089059 | DE
KU 5050 E5 | 4013339967322 | Schraubkopfplatte für Profil U 5050 | Edelstahl, Werkstoff-Nr.: 1.4571, gebeizt, inkl. Zubehör | 01.03.2022 | 1 | St | 155.1 | 01.02.2023 |  | 162.9 | 1 | St | N13 | 803.9 | g | 73089059 | DE
KU 6040 | 4013339891771 | Schraubkopfplatte für Profil U 6040 | Stahl, feuerverzinkt DIN EN ISO 1461, inkl. Zubehör | 01.03.2022 | 1 | St | 44.2 | 01.02.2023 |  | 47.7 | 1 | St | N13 | 1180.11 | g | 73089059 | DE
KU 6040 E3 | 4013339892136 | Schraubkopfplatte für Profil U 6040 | Edelstahl, Werkstoff-Nr.: 1.4301, AISI 304, gebeizt, inkl. Zubehör | 01.03.2022 | 1 | St | 126.9 | 01.02.2023 |  | 137.1 | 1 | St | N13 | 1086.3 | g | 73089059 | DE
KUD 50 | 4013339192007 | Schraubkopfplatte für Doppel-U-Profil 50 | Stahl, feuerverzinkt DIN EN ISO 1461, inkl. Zubehör | 01.03.2022 | 1 | St | 47.5 | 01.02.2023 |  | 51.3 | 1 | St | N13 | 917.47 | g | 73089059 | DE
KUD 50 E3 | 4013339330706 | Schraubkopfplatte für Doppel-U-Profil 50 | Edelstahl, Werkstoff-Nr.: 1.4301, AISI 304, gebeizt, inkl. Zubehör | 01.03.2022 | 1 | St | 156.7 | 01.02.2023 |  | 169.2 | 1 | St | N13 | 850.4 | g | 73089059 | DE
KU 6040 E5 | 4013339171699 | Schraubkopfplatte für Profil U 6040 | Edelstahl, Werkstoff-Nr.: 1.4571, gebeizt, inkl. Zubehör | 01.03.2022 | 1 | St | 152.3 | 01.02.2023 |  | 164.5 | 1 | St | N13 | 1115.8 | g | 73089059 | DE
KUDK 4530 E3 | 4013339167050 | Klemmkopfplatte für Profil U 4530, kreuzend zum Trägerprofil | Edelstahl, Werkstoff-Nr.: 1.4301, AISI 304, inkl. Zubehör | 01.03.2022 | 1 | St | 250.9 | 01.02.2023 |  | 271 | 1 | St | N13 | 1683.8 | g | 73089059 | DE
KUDK 4530 F | 4013339167067 | Klemmkopfplatte für Profil U 4530, kreuzend zum Trägerprofil | Stahl, feuerverzinkt DIN EN ISO 1461, inkl. Zubehör | 01.03.2022 | 1 | St | 101.3 | 01.02.2023 |  | 109.4 | 1 | St | N13 | 1828.89 | g | 73089059 | DE
KUDK 50 | 4013339194803 | Klemmkopfplatte für Profil U 50, kreuzend zum Trägerprofil | Stahl, feuerverzinkt DIN EN ISO 1461, inkl. Zubehör | 01.03.2022 | 1 | St | 103.1 | 01.02.2023 |  | 111.3 | 1 | St | N13 | 2029.42 | g | 73089059 | DE
KUDK 50 E3 | 4013339770960 | Klemmkopfplatte für Profil U 50, kreuzend zum Trägerprofil | Edelstahl, Werkstoff-Nr.: 1.4301, AISI 304, gebeizt, inkl. Zubehör | 01.03.2022 | 1 | St | 281.2 | 01.02.2023 |  | 303.7 | 1 | St | N13 | 1868 | g | 73089059 | DE
KUDK 5050 | 4013339194858 | Klemmkopfplatte für Profil U 5050, kreuzend zum Trägerprofil | Stahl, feuerverzinkt DIN EN ISO 1461, inkl. Zubehör | 01.03.2022 | 1 | St | 104 | 01.02.2023 |  | 112.3 | 1 | St | N13 | 1951.1 | g | 73089059 | DE
KUDK 6040 | 4013339945153 | Klemmkopfplatte für Profil U 6040, kreuzend zum Trägerprofil | Stahl, feuerverzinkt DIN EN ISO 1461, inkl. Zubehör | 01.03.2022 | 1 | St | 91.6 | 01.02.2023 |  | 98.9 | 1 | St | N13 | 1843.41 | g | 73089059 | DE
KUDP 4530 E3 | 4013339167081 | Klemmkopfplatte für Profil U 4530, parallel zum Trägerprofil | Edelstahl, Werkstoff-Nr.: 1.4301, AISI 304, inkl. Zubehör | 01.03.2022 | 1 | St | 94.7 | 01.02.2023 |  | 102.3 | 1 | St | N13 | 757.65 | g | 73089059 | DE
KUDP 4530 F | 4013339167074 | Klemmkopfplatte für Profil U 4530, parallel zum Trägerprofil | Stahl, feuerverzinkt DIN EN ISO 1461, inkl. Zubehör | 01.03.2022 | 1 | St | 62.9 | 01.02.2023 |  | 67.9 | 1 | St | N13 | 818.73 | g | 73089059 | DE
KUDP 50 | 4013339195107 | Klemmkopfplatte für Profil U 50, parallel zum Trägerprofil | Stahl, feuerverzinkt DIN EN ISO 1461, inkl. Zubehör | 01.03.2022 | 1 | St | 65.5 | 01.02.2023 |  | 70.7 | 1 | St | N13 | 1019.29 | g | 73089059 | DE
KUDP 50 E3 | 4013339770946 | Klemmkopfplatte für Profil U 50, parallel zum Trägerprofil | Edelstahl, Werkstoff-Nr.: 1.4301, AISI 304, gebeizt, inkl. Zubehör | 01.03.2022 | 1 | St | 137.4 | 01.02.2023 |  | 148.4 | 1 | St | N13 | 941.4 | g | 73089059 | DE
KUDP 5050 | 4013339195152 | Klemmkopfplatte für Profil U 5050, parallel zum Trägerprofil | Stahl, feuerverzinkt DIN EN ISO 1461, inkl. Zubehör | 01.03.2022 | 1 | St | 71.2 | 01.02.2023 |  | 76.9 | 1 | St | N13 | 1444.55 | g | 73089059 | DE
KUDU 50 | 4013339192243 | Universal-Klemmkopfplatte für Profil U 50, U 5050 | Stahl, feuerverzinkt DIN EN ISO 1461, inkl. Zubehör | 01.03.2022 | 1 | St | 57.1 | 01.02.2023 |  | 61.7 | 1 | St | N13 | 1611.42 | g | 73089059 | DE
KUGH 50 | 4013339192205 | Schraubkopfplatte für Profil U 50, horizontal, verstellbar | Stahl, feuerverzinkt DIN EN ISO 1461, inkl. Zubehör | 01.03.2022 | 1 | St | 54.2 | 01.02.2023 |  | 58.5 | 1 | St | N13 | 1209.19 | g | 73089059 | DE
KUGH 50 E3 | 4013339770922 | Schraubkopfplatte für Profil U 50, horizontal, verstellbar | Edelstahl, Werkstoff-Nr.: 1.4301, AISI 304, gebeizt, inkl. Zubehör | 01.03.2022 | 1 | St | 166.7 | 01.02.2023 |  | 180 | 1 | St | N13 | 1117.3 | g | 73089059 | DE
KUGH 50 E5 | 4013339103782 | Schraubkopfplatte für Profil U 50, horizontal, verstellbar | Edelstahl, Werkstoff-Nr.: 1.4571, gebeizt, inkl. Zubehör | 01.03.2022 | 1 | St | 195.7 | 01.02.2023 |  | 211.4 | 1 | St | N13 | 1123 | g | 73089059 | DE
KUGH 5050 | 4013339192229 | Schraubkopfplatte für Profil U 5050, horizontal, verstellbar | Stahl, feuerverzinkt DIN EN ISO 1461, inkl. Zubehör | 01.03.2022 | 1 | St | 84.2 | 01.02.2023 |  | 90.9 | 1 | St | N13 | 1711.15 | g | 73089059 | DE
KUGH 5050 E5 | 4013339105335 | Schraubkopfplatte für Profil U 5050, horizontal, verstellbar | Edelstahl, Werkstoff-Nr.: 1.4571, gebeizt, inkl. Zubehör | 01.03.2022 | 1 | St | 231.9 | 01.02.2023 |  | 250.5 | 1 | St | N13 | 1620.4 | g | 73089059 | DE
KUGK 50 | 4013339195404 | Klemmkopfplatte für U 50, verstellbar, kreuzend zum Trägerprofil | Stahl, feuerverzinkt DIN EN ISO 1461, inkl. Zubehör | 01.03.2022 | 1 | St | 103.2 | 01.02.2023 |  | 111.5 | 1 | St | N13 | 2372.07 | g | 73089059 | DE
KUGK 50 E3 | 4013339770984 | Klemmkopfplatte für U 50, verstellbar, kreuzend zum Trägerprofil | Edelstahl, Werkstoff-Nr.: 1.4301, AISI 304, gebeizt, inkl. Zubehör | 01.03.2022 | 1 | St | 303.4 | 01.02.2023 |  | 327.7 | 1 | St | N13 | 2181 | g | 73089059 | DE
KUGP 50 | 4013339195503 | Klemmkopfplatte für Profil U 50, verstellbar,parallel zum Trägerprofil | Stahl, feuerverzinkt DIN EN ISO 1461, inkl. Zubehör | 01.03.2022 | 1 | St | 73 | 01.02.2023 |  | 78.8 | 1 | St | N13 | 1012.25 | g | 73089059 | DE
KUGP 50 E3 | 4013339770991 | Klemmkopfplatte für Profil U 50, verstellbar,parallel zum Trägerprofil | Edelstahl, Werkstoff-Nr.: 1.4301, AISI 304, gebeizt, inkl. Zubehör | 01.03.2022 | 1 | St | 133.8 | 01.02.2023 |  | 144.5 | 1 | St | N13 | 934.7 | g | 73089059 | DE
KUGPK 5050 | 4013339195657 | Klemmkopfplatte für U 5050, kreuzend zum Trägerprofil | Stahl, feuerverzinkt DIN EN ISO 1461, inkl. Zubehör | 01.03.2022 | 1 | St | 129.5 | 01.02.2023 |  | 139.9 | 1 | St | N13 | 2472.13 | g | 73089059 | DE
KUGPK 6040 | 4013339945160 | Klemmkopfplatte für U 6040, kreuzend zum Trägerprofil | Stahl, feuerverzinkt DIN EN ISO 1461, inkl. Zubehör | 01.03.2022 | 1 | St | 164.3 | 01.02.2023 |  | 177.4 | 1 | St | N13 | 2482.13 | g | 73089059 | DE
KUGP 5050 | 4013339195558 | Klemmkopfplatte für U 5050, verstellbar, parallel zum Trägerprofil | Stahl, feuerverzinkt DIN EN ISO 1461, inkl. Zubehör | 01.03.2022 | 1 | St | 99.1 | 01.02.2023 |  | 107 | 1 | St | N13 | 1965.47 | g | 73089059 | DE
KUGPN 50 | 4013339195602 | Klemmkopfplatte für Profil U 50, schwenkbar, parallel zum Trägerprofil | Stahl, feuerverzinkt DIN EN ISO 1461, inkl. Zubehör | 01.03.2022 | 1 | St | 145.9 | 01.02.2023 |  | 157.6 | 1 | St | N13 | 1609.53 | g | 73089059 | DE
KUGU 50 | 4013339192267 | Universal-Klemmkopfplatte für Profil U 50, U 5050, verstellbar | Stahl, feuerverzinkt DIN EN ISO 1461, inkl. Zubehör | 01.03.2022 | 1 | St | 55.9 | 01.02.2023 |  | 60.4 | 1 | St | N13 | 1604.33 | g | 73089059 | DE
KUGV 50 | 4013339192106 | Schraubkopfplatte für Profil U 50, vertikal, verstellbar | Stahl, feuerverzinkt DIN EN ISO 1461, inkl. Zubehör | 01.03.2022 | 1 | St | 54.2 | 01.02.2023 |  | 58.5 | 1 | St | N13 | 1209.19 | g | 73089059 | DE
KUGV 50 E3 | 4013339770908 | Schraubkopfplatte für Profil U 50, vertikal, verstellbar | Edelstahl, Werkstoff-Nr.: 1.4301, AISI 304, gebeizt, inkl. Zubehör | 01.03.2022 | 1 | St | 165.3 | 01.02.2023 |  | 178.5 | 1 | St | N13 | 1117.3 | g | 73089059 | DE
KUGV 50 E5 | 4013339728855 | Schraubkopfplatte für Profil U 50, vertikal, verstellbar | Edelstahl, Werkstoff-Nr.: 1.4571, gebeizt, inkl. Zubehör | 01.03.2022 | 1 | St | 210.1 | 01.02.2023 |  | 226.9 | 1 | St | N13 | 1123 | g | 73089059 | DE
KUGV 5050 | 4013339192151 | Schraubkopfplatte für Profil U 5050, vertikal, verstellbar | Stahl, feuerverzinkt DIN EN ISO 1461, inkl. Zubehör | 01.03.2022 | 1 | St | 84.2 | 01.02.2023 |  | 90.9 | 1 | St | N13 | 1711.15 | g | 73089059 | DE
KUGV 5050 E5 | 4013339089215 | Schraubkopfplatte für Profil U 5050, vertikal, verstellbar | Edelstahl, Werkstoff-Nr.: 1.4571, gebeizt, inkl. Zubehör | 01.03.2022 | 1 | St | 268.2 | 01.02.2023 |  | 289.7 | 1 | St | N13 | 1620.4 | g | 73089059 | DE
KV 30 | 4013339159307 | Kreuz-Verbinder, für Ankerschiene mit 30 mm Schienenbreite | Stahl, galvanisch verzinkt DIN EN ISO 2081, dickschichtpassiviert | 01.03.2022 | 100 | St | 288.4 | 01.02.2023 |  | 302.8 | 100 | St | N14 | 69.13 | g | 73269098 | DE
KV 40 | 4013339160204 | Kreuz-Verbinder, für Ankerschiene mit 40 mm Schienenbreite | Stahl, galvanisch verzinkt DIN EN ISO 2081, dickschichtpassiviert | 01.03.2022 | 100 | St | 637 | 01.02.2023 |  | 669 | 100 | St | N14 | 155.97 | g | 73269098 | DE
KV 40/30 | 4013339159406 | Kreuz-Verbinder, für Ankerschiene mit 40/30 mm Schienenbreite | Stahl, galvanisch verzinkt DIN EN ISO 2081, dickschichtpassiviert | 01.03.2022 | 100 | St | 637 | 01.02.2023 |  | 669 | 100 | St | N14 | 146.44 | g | 73269098 | DE
KWAE 200 | 4013339838004 | Adapter | Stahl, feuerverzinkt DIN EN ISO 1461, inkl. Zubehör | 01.03.2022 | 1 | St | 127.7 | 01.02.2023 |  | 137.9 | 1 | St | N13 | 1267.92 | g | 73089059 | DE
KWATS 300 | 4013339838202 | Klemmadapter schwer, 45° Auslegeranordnung | Stahl, feuerverzinkt DIN EN ISO 1461, inkl. Zubehör | 01.03.2022 | 1 | St | 333.7 | 01.02.2023 |  | 360.4 | 1 | St | N13 | 6769.24 | g | 73089059 | DE
KWAT 300 | 4013339838103 | Klemmadapter, 45° Auslegeranordnung | Stahl, feuerverzinkt DIN EN ISO 1461, inkl. Zubehör | 01.03.2022 | 1 | St | 204.7 | 01.02.2023 |  | 221.1 | 1 | St | N13 | 2609.81 | g | 73089059 | DE
KWS 1 F | 4013339055548 | Kabelwannensystem 1-fach | Stahl, feuerverzinkt DIN EN ISO 1461 | 01.03.2022 | 100 | St | 2920 | 01.02.2023 |  | 3066 | 100 | St | N08 | 721 | g | 73089059 | DE
KWS 10 F | 4013339055531 | Kabelwannensystem 10-fach | Stahl, feuerverzinkt DIN EN ISO 1461 | 01.03.2022 | 100 | St | 26759 | 01.02.2023 |  | 28097 | 100 | St | N08 | 6481 | g | 73089059 | DE
KWS 3 F | 4013339055562 | Kabelwannensystem 3-fach | Stahl, feuerverzinkt DIN EN ISO 1461 | 01.03.2022 | 100 | St | 8144 | 01.02.2023 |  | 8551 | 100 | St | N08 | 1938 | g | 73089059 | DE
KWS 4 F | 4013339055579 | Kabelwannensystem 4-fach | Stahl, feuerverzinkt DIN EN ISO 1461 | 01.03.2022 | 100 | St | 10810 | 01.02.2023 |  | 11351 | 100 | St | N08 | 2586 | g | 73089059 | DE
KWS 5 F | 4013339055586 | Kabelwannensystem 5-fach | Stahl, feuerverzinkt DIN EN ISO 1461 | 01.03.2022 | 100 | St | 13470 | 01.02.2023 |  | 14144 | 100 | St | N08 | 3235 | g | 73089059 | DE
KWS 6 F | 4013339055593 | Kabelwannensystem 6-fach | Stahl, feuerverzinkt DIN EN ISO 1461 | 01.03.2022 | 100 | St | 16132 | 01.02.2023 |  | 16939 | 100 | St | N08 | 3884 | g | 73089059 | DE
KWS 7 F | 4013339055616 | Kabelwannensystem 7-fach | Stahl, feuerverzinkt DIN EN ISO 1461 | 01.03.2022 | 100 | St | 18807 | 01.02.2023 |  | 19747 | 100 | St | N08 | 4533 | g | 73089059 | DE
KWS 8 F | 4013339055623 | Kabelwannensystem 8-fach | Stahl, feuerverzinkt DIN EN ISO 1461 | 01.03.2022 | 100 | St | 21482 | 01.02.2023 |  | 22556 | 100 | St | N08 | 5182 | g | 73089059 | DE
KWS 9 F | 4013339055630 | Kabelwannensystem 9-fach | Stahl, feuerverzinkt DIN EN ISO 1461 | 01.03.2022 | 100 | St | 24144 | 01.02.2023 |  | 25351 | 100 | St | N08 | 5832 | g | 73089059 | DE
KWV 100 F | 4013339906802 | Winkelverbinder für KL, horizontal, Höhe 100 mm | Stahl, feuerverzinkt DIN EN ISO 1461, inkl. Zubehör | 01.03.2022 | 1 | St | 25.3 | 01.02.2023 |  | 26.6 | 1 | St | N13 | 595.97 | g | 73089059 | DE
KWS 2 F | 4013339055555 | Kabelwannensystem 2-fach | Stahl, feuerverzinkt DIN EN ISO 1461 | 01.03.2022 | 100 | St | 5475 | 01.02.2023 |  | 5749 | 100 | St | N08 | 1288 | g | 73089059 | DE
KWV 100 S | 4013339906796 | Winkelverbinder für KL, horizontal, Höhe 100 mm | Stahl, bandverzinkt DIN EN 10346, inkl. Zubehör | 01.03.2022 | 1 | St | 18.3 | 01.02.2023 |  | 19.2 | 1 | St | N13 | 548.7 | g | 73089059 | DE
KWV 60 E3 | 4013339341955 | Winkelverbinder für KL, horizontal, Höhe 60 mm | Edelstahl, Werkstoff-Nr.: 1.4301, AISI 304, gewaschen, inkl. Zubehör | 01.03.2022 | 1 | St | 22.3 | 01.02.2023 |  | 23.4 | 1 | St | N13 | 407 | g | 73089059 | DE
KWV 60 E5 | 4013339730384 | Winkelverbinder für KL, horizontal, Höhe 60 mm | Edelstahl, Werkstoff-Nr.: 1.4571, gewaschen, inkl. Zubehör | 01.03.2022 | 1 | St | 24.3 | 01.02.2023 |  | 25.5 | 1 | St | N13 | 395 | g | 73089059 | DE
KWV 60 F | 4013339290048 | Winkelverbinder für KL, horizontal, Höhe 60 mm | Stahl, feuerverzinkt DIN EN ISO 1461, inkl. Zubehör | 01.03.2022 | 1 | St | 9.3 | 01.02.2023 |  | 9.8 | 1 | St | N13 | 488.5 | g | 73089059 | DE
KWV 60 S | 4013339290024 | Winkelverbinder für KL, horizontal, Höhe 60 mm | Stahl, bandverzinkt DIN EN 10346, inkl. Zubehör | 01.03.2022 | 1 | St | 7.9 | 01.02.2023 |  | 8.3 | 1 | St | N13 | 451 | g | 73089059 | DE
LD 300 | 4013339889808 | Leitungsschutzkanaldeckel, 300x2000 mm | Stahl, bandverzinkt DIN EN 10346 | 01.03.2022 | 1 | M | 38.1 | 01.02.2023 |  | 40.4 | 1 | M | N16 | 2498.95 | g | 73089059 | DE
LEAB 60.150 | 4013339535002 | Außeneck 45° mit Deckel und Schraubverbinderlochung, 60x150 mm | Stahl, bandverzinkt DIN EN 10346 | 01.03.2022 | 1 | St | 149.4 | 01.02.2023 |  | 158.4 | 1 | St | N16 | 633 | g | 73089059 | DE
LEAB 60.200 | 4013339535101 | Außeneck 45° mit Deckel und Schraubverbinderlochung, 60x200 mm | Stahl, bandverzinkt DIN EN 10346 | 01.03.2022 | 1 | St | 161.1 | 01.02.2023 |  | 170.8 | 1 | St | N16 | 762.8 | g | 73089059 | DE
LEAC 60.060 | 4013339533602 | Außeneck 90° mit Deckel und Schraubverbinderlochung, 60x60 mm | Stahl, bandverzinkt DIN EN 10346 | 01.03.2022 | 1 | St | 139.2 | 01.02.2023 |  | 147.6 | 1 | St | N16 | 425.4 | g | 73089059 | DE
LEAC 60.100 | 4013339533701 | Außeneck 90° mit Deckel und Schraubverbinderlochung, 60x100 mm | Stahl, bandverzinkt DIN EN 10346 | 01.03.2022 | 1 | St | 149.4 | 01.02.2023 |  | 158.4 | 1 | St | N16 | 541.8 | g | 73089059 | DE
LEAC 60.150 | 4013339533800 | Außeneck 90° mit Deckel und Schraubverbinderlochung, 60x150 mm | Stahl, bandverzinkt DIN EN 10346 | 01.03.2022 | 1 | St | 165.3 | 01.02.2023 |  | 175.2 | 1 | St | N16 | 770.1 | g | 73089059 | DE
LEAC 60.200 | 4013339533909 | Außeneck 90° mit Deckel und Schraubverbinderlochung, 60x200 mm | Stahl, bandverzinkt DIN EN 10346 | 01.03.2022 | 1 | St | 178.2 | 01.02.2023 |  | 188.9 | 1 | St | N16 | 962.3 | g | 73089059 | DE
LED 100.100 | 4013339792559 | Endabschlussdeckel, 100x100 mm | Stahl, bandverzinkt DIN EN 10346 | 01.03.2022 | 1 | St | 13.1 | 01.02.2023 |  | 13.9 | 1 | St | N16 | 93.98 | g | 73089059 | DE
LED 100.100 E3 | 4013339524563 | Endabschlussdeckel, 100x100 mm | Edelstahl, Werkstoff-Nr.: 1.4301, AISI 304 | 01.03.2022 | 1 | St | 22.8 | 01.02.2023 |  | 24.2 | 1 | St | N16 | 100.76 | g | 73089059 | DE
LED 100.100 R | 4013339832996 | Endabschlussdeckel, 100x100 mm | Stahl, bandverzinkt DIN EN 10346, pulverbeschichtet, RAL 9010,reinweiß | 01.03.2022 | 1 | St | 22 | 01.02.2023 |  | 23.3 | 1 | St | N16 | 97.74 | g | 73089059 | DE
LED 100.100 W | 4013339792702 | Endabschlussdeckel, 100x100 mm | Stahl, bandverzinkt DIN EN 10346, pulverbeschichtet,RAL 9001,cremeweiß | 01.03.2022 | 1 | St | 22.9 | 01.02.2023 |  | 24.3 | 1 | St | N16 | 97.74 | g | 73089059 | DE
LED 16.016 | 4013339517725 | Endabschlussdeckel, 16x16 mm | Kunststoff, Polypropylen, Farbe schwarz | 01.03.2022 | 1 | St | 1.96 | 01.02.2023 |  | 2.08 | 1 | St | N16 | 1.04 | g | 39269097 | DE
LED 16.030 | 4013339517732 | Endabschlussdeckel, 16x30 mm | Kunststoff, Polypropylen, Farbe schwarz | 01.03.2022 | 1 | St | 1.96 | 01.02.2023 |  | 2.08 | 1 | St | N16 | 1.84 | g | 39269097 | DE
LED 26.030 | 4013339517749 | Endabschlussdeckel, 26x30 mm | Kunststoff, Polypropylen, Farbe schwarz | 01.03.2022 | 1 | St | 2.11 | 01.02.2023 |  | 2.24 | 1 | St | N16 | 2.33 | g | 39269097 | DE
LED 40.040 | 4013339517763 | Endabschlussdeckel, 40x40 mm | Stahl, bandverzinkt DIN EN 10346 | 01.03.2022 | 1 | St | 11 | 01.02.2023 |  | 11.7 | 1 | St | N16 | 18.1 | g | 73089059 | DE
LED 40.040 E3 | 4013339524167 | Endabschlussdeckel, 40x40 mm | Edelstahl, Werkstoff-Nr.: 1.4301, AISI 304 | 01.03.2022 | 1 | St | 17.1 | 01.02.2023 |  | 18.1 | 1 | St | N16 | 19.4 | g | 73089059 | DE
LED 40.040 R | 4013339832804 | Endabschlussdeckel, 40x40 mm | Stahl, bandverzinkt DIN EN 10346, pulverbeschichtet, RAL 9010,reinweiß | 01.03.2022 | 1 | St | 17 | 01.02.2023 |  | 18 | 1 | St | N16 | 18.82 | g | 73089059 | DE
LED 40.040 W | 4013339792603 | Endabschlussdeckel, 40x40 mm | Stahl, bandverzinkt DIN EN 10346, pulverbeschichtet,RAL 9001,cremeweiß | 01.03.2022 | 1 | St | 17 | 01.02.2023 |  | 18 | 1 | St | N16 | 18.82 | g | 73089059 | DE
LED 40.060 | 4013339517800 | Endabschlussdeckel, 40x60 mm | Stahl, bandverzinkt DIN EN 10346 | 01.03.2022 | 1 | St | 11.2 | 01.02.2023 |  | 11.9 | 1 | St | N16 | 24.7 | g | 73089059 | DE
LED 40.060 E3 | 4013339524204 | Endabschlussdeckel, 40x60 mm | Edelstahl, Werkstoff-Nr.: 1.4301, AISI 304 | 01.03.2022 | 1 | St | 17.6 | 01.02.2023 |  | 18.7 | 1 | St | N16 | 25 | g | 73089059 | DE
LED 40.060 R | 4013339832835 | Endabschlussdeckel, 40x60 mm | Stahl, bandverzinkt DIN EN 10346, pulverbeschichtet, RAL 9010,reinweiß | 01.03.2022 | 1 | St | 20.1 | 01.02.2023 |  | 21.3 | 1 | St | N16 | 25.69 | g | 73089059 | DE
LED 40.060 W | 4013339708208 | Endabschlussdeckel, 40x60 mm | Stahl, bandverzinkt DIN EN 10346, pulverbeschichtet,RAL 9001,cremeweiß | 01.03.2022 | 1 | St | 20.1 | 01.02.2023 |  | 21.3 | 1 | St | N16 | 25.69 | g | 73089059 | DE
LED 60.060 | 4013339517909 | Endabschlussdeckel, 60x60 mm | Stahl, bandverzinkt DIN EN 10346 | 01.03.2022 | 1 | St | 11.8 | 01.02.2023 |  | 12.5 | 1 | St | N16 | 38.76 | g | 73089059 | DE
LED 60.060 E3 | 4013339524303 | Endabschlussdeckel, 60x60 mm | Edelstahl, Werkstoff-Nr.: 1.4301, AISI 304 | 01.03.2022 | 1 | St | 17.6 | 01.02.2023 |  | 18.7 | 1 | St | N16 | 41.53 | g | 73089059 | DE
LED 60.060 R | 4013339832866 | Endabschlussdeckel, 60x60 mm | Stahl, bandverzinkt DIN EN 10346, pulverbeschichtet, RAL 9010,reinweiß | 01.03.2022 | 1 | St | 20.3 | 01.02.2023 |  | 21.5 | 1 | St | N16 | 40.31 | g | 73089059 | DE
LED 60.060 W | 4013339708307 | Endabschlussdeckel, 60x60 mm | Stahl, bandverzinkt DIN EN 10346, pulverbeschichtet,RAL 9001,cremeweiß | 01.03.2022 | 1 | St | 20.3 | 01.02.2023 |  | 21.5 | 1 | St | N16 | 40.31 | g | 73089059 | DE
LED 60.100 | 4013339518005 | Endabschlussdeckel, 60x100 mm | Stahl, bandverzinkt DIN EN 10346 | 01.03.2022 | 1 | St | 12.1 | 01.02.2023 |  | 12.8 | 1 | St | N16 | 56.22 | g | 73089059 | DE
LED 60.100 E3 | 4013339524402 | Endabschlussdeckel, 60x100 mm | Edelstahl, Werkstoff-Nr.: 1.4301, AISI 304 | 01.03.2022 | 1 | St | 19 | 01.02.2023 |  | 20.1 | 1 | St | N16 | 60.26 | g | 73089059 | DE
LED 60.100 R | 4013339832897 | Endabschlussdeckel, 60x100 mm | Stahl, bandverzinkt DIN EN 10346, pulverbeschichtet, RAL 9010,reinweiß | 01.03.2022 | 1 | St | 20.6 | 01.02.2023 |  | 21.8 | 1 | St | N16 | 58.47 | g | 73089059 | DE
LED 60.100 W | 4013339708406 | Endabschlussdeckel, 60x100 mm | Stahl, bandverzinkt DIN EN 10346, pulverbeschichtet,RAL 9001,cremeweiß | 01.03.2022 | 1 | St | 20.6 | 01.02.2023 |  | 21.8 | 1 | St | N16 | 58.47 | g | 73089059 | DE
LED 60.150 | 4013339518104 | Endabschlussdeckel, 60x150 mm | Stahl, bandverzinkt DIN EN 10346 | 01.03.2022 | 1 | St | 12.5 | 01.02.2023 |  | 13.3 | 1 | St | N16 | 78.06 | g | 73089059 | DE
LED 60.150 R | 4013339832927 | Endabschlussdeckel, 60x150 mm | Stahl, bandverzinkt DIN EN 10346, pulverbeschichtet, RAL 9010,reinweiß | 01.03.2022 | 1 | St | 22.5 | 01.02.2023 |  | 23.9 | 1 | St | N16 | 81.18 | g | 73089059 | DE
LED 60.150 W | 4013339708505 | Endabschlussdeckel, 60x150 mm | Stahl, bandverzinkt DIN EN 10346, pulverbeschichtet,RAL 9001,cremeweiß | 01.03.2022 | 1 | St | 22.5 | 01.02.2023 |  | 23.9 | 1 | St | N16 | 81.18 | g | 73089059 | DE
LED 60.200 | 4013339518203 | Endabschlussdeckel, 60x200 mm | Stahl, bandverzinkt DIN EN 10346 | 01.03.2022 | 1 | St | 13.1 | 01.02.2023 |  | 13.9 | 1 | St | N16 | 99.89 | g | 73089059 | DE
LED 60.200 E3 | 4013339524501 | Endabschlussdeckel, 60x200 mm | Edelstahl, Werkstoff-Nr.: 1.4301, AISI 304 | 01.03.2022 | 1 | St | 22.9 | 01.02.2023 |  | 24.3 | 1 | St | N16 | 107.1 | g | 73089059 | DE
LED 60.200 R | 4013339832958 | Endabschlussdeckel, 60x200 mm | Stahl, bandverzinkt DIN EN 10346, pulverbeschichtet, RAL 9010,reinweiß | 01.03.2022 | 1 | St | 23.3 | 01.02.2023 |  | 24.7 | 1 | St | N16 | 103.89 | g | 73089059 | DE
LED 60.200 W | 4013339708604 | Endabschlussdeckel, 60x200 mm | Stahl, bandverzinkt DIN EN 10346, pulverbeschichtet,RAL 9001,cremeweiß | 01.03.2022 | 1 | St | 23.3 | 01.02.2023 |  | 24.7 | 1 | St | N16 | 103.89 | g | 73089059 | DE
LED 60.300 S | 4013339075287 | Endabschlussdeckel, 60x300 mm | Stahl, bandverzinkt DIN EN 10346 | 01.03.2022 | 1 | St | 23.9 | 01.02.2023 |  | 23.9 | 1 | St | N17 | 194 | g | 73089059 | DE
LED 80.080 | 4013339792504 | Endabschlussdeckel, 80x80 mm | Stahl, bandverzinkt DIN EN 10346 | 01.03.2022 | 1 | St | 12.5 | 01.02.2023 |  | 13.3 | 1 | St | N16 | 63.2 | g | 73089059 | DE
LED 80.080 E3 | 4013339524549 | Endabschlussdeckel, 80x80 mm | Edelstahl, Werkstoff-Nr.: 1.4301, AISI 304 | 01.03.2022 | 1 | St | 19.6 | 01.02.2023 |  | 20.8 | 1 | St | N16 | 67.9 | g | 73089059 | DE
LED 80.080 R | 4013339832972 | Endabschlussdeckel, 80x80 mm | Stahl, bandverzinkt DIN EN 10346, pulverbeschichtet, RAL 9010,reinweiß | 01.03.2022 | 1 | St | 21.8 | 01.02.2023 |  | 23.1 | 1 | St | N16 | 65.73 | g | 73089059 | DE
LEIB 60.060 | 4013339534401 | Inneneck 45° mit Deckel und Schraubverbinderlochung, 60x60 mm | Stahl, bandverzinkt DIN EN 10346 | 01.03.2022 | 1 | St | 118.8 | 01.02.2023 |  | 125.9 | 1 | St | N16 | 324.5 | g | 73089059 | DE
LEIB 60.100 | 4013339534500 | Inneneck 45° mit Deckel und Schraubverbinderlochung, 60x100 mm | Stahl, bandverzinkt DIN EN 10346 | 01.03.2022 | 1 | St | 128.5 | 01.02.2023 |  | 136.2 | 1 | St | N16 | 407.4 | g | 73089059 | DE
LEIB 60.150 | 4013339534609 | Inneneck 45° mit Deckel und Schraubverbinderlochung, 60x150 mm | Stahl, bandverzinkt DIN EN 10346 | 01.03.2022 | 1 | St | 143.1 | 01.02.2023 |  | 151.7 | 1 | St | N16 | 613.1 | g | 73089059 | DE
LEIB 60.200 | 4013339534708 | Inneneck 45° mit Deckel und Schraubverbinderlochung, 60x200 mm | Stahl, bandverzinkt DIN EN 10346 | 01.03.2022 | 1 | St | 154.8 | 01.02.2023 |  | 164.1 | 1 | St | N16 | 739.2 | g | 73089059 | DE
LEIC 60.060 | 4013339533206 | Inneneck 90° mit Deckel und Schraubverbinderlochung, 60x60 mm | Stahl, bandverzinkt DIN EN 10346 | 01.03.2022 | 1 | St | 130.1 | 01.02.2023 |  | 137.9 | 1 | St | N16 | 381.6 | g | 73089059 | DE
LEIC 60.100 | 4013339533305 | Inneneck 90° mit Deckel und Schraubverbinderlochung, 60x100 mm | Stahl, bandverzinkt DIN EN 10346 | 01.03.2022 | 1 | St | 142.6 | 01.02.2023 |  | 151.2 | 1 | St | N16 | 481.4 | g | 73089059 | DE
LEIC 60.150 | 4013339533404 | Inneneck 90° mit Deckel und Schraubverbinderlochung, 60x150 mm | Stahl, bandverzinkt DIN EN 10346 | 01.03.2022 | 1 | St | 158.7 | 01.02.2023 |  | 168.2 | 1 | St | N16 | 733.2 | g | 73089059 | DE
LEIC 60.200 | 4013339533503 | Inneneck 90° mit Deckel und Schraubverbinderlochung, 60x200 mm | Stahl, bandverzinkt DIN EN 10346 | 01.03.2022 | 1 | St | 171.6 | 01.02.2023 |  | 181.9 | 1 | St | N16 | 887.4 | g | 73089059 | DE
LER 100.100 | 4013339887750 | Endschutzring, 100x100 mm | Kunststoff, Polypropylen, RAL 7021, schwarzgrau | 01.03.2022 | 1 | St | 13.9 | 01.02.2023 |  | 14.7 | 1 | St | N16 | 15.39 | g | 39269097 | DE
LER 16.016 | 4013339887606 | Endschutzring, 16x16 mm | Kunststoff, Polypropylen, RAL 7021, schwarzgrau | 01.03.2022 | 1 | St | 1.96 | 01.02.2023 |  | 2.08 | 1 | St | N16 | 1.45 | g | 39269097 | DE
LER 16.030 | 4013339887637 | Endschutzring, 16x30 mm | Kunststoff, Polypropylen, RAL 7021, schwarzgrau | 01.03.2022 | 1 | St | 1.96 | 01.02.2023 |  | 2.08 | 1 | St | N16 | 2.14 | g | 39269097 | DE
LER 26.030 | 4013339887668 | Endschutzring, 26x30 mm | Kunststoff, Polypropylen, RAL 7021, schwarzgrau | 01.03.2022 | 1 | St | 2.11 | 01.02.2023 |  | 2.24 | 1 | St | N16 | 2.73 | g | 39269097 | DE
LEAB 60.060 | 4013339534807 | Außeneck 45° mit Deckel und Schraubverbinderlochung, 60x60 mm | Stahl, bandverzinkt DIN EN 10346 | 01.03.2022 | 1 | St | 124.2 | 01.02.2023 |  | 131.7 | 1 | St | N16 | 351.6 | g | 73089059 | DE
LEAB 60.100 | 4013339534906 | Außeneck 45° mit Deckel und Schraubverbinderlochung, 60x100 mm | Stahl, bandverzinkt DIN EN 10346 | 01.03.2022 | 1 | St | 135.3 | 01.02.2023 |  | 143.4 | 1 | St | N16 | 451.7 | g | 73089059 | DE
LED 80.080 W | 4013339792658 | Endabschlussdeckel, 80x80 mm | Stahl, bandverzinkt DIN EN 10346, pulverbeschichtet,RAL 9001,cremeweiß | 01.03.2022 | 1 | St | 21.8 | 01.02.2023 |  | 23.1 | 1 | St | N16 | 65.73 | g | 73089059 | DE
LER 40.040 | 4013339865109 | Endschutzring, 40x40 mm | Kunststoff, Polypropylen, RAL 7021, schwarzgrau | 01.03.2022 | 1 | St | 3.32 | 01.02.2023 |  | 3.52 | 1 | St | N16 | 3.26 | g | 39269097 | DE
LER 40.060 | 4013339865154 | Endschutzring, 40x60 mm | Kunststoff, Polypropylen, RAL 7021, schwarzgrau | 01.03.2022 | 1 | St | 4.17 | 01.02.2023 |  | 4.42 | 1 | St | N16 | 3.98 | g | 39269097 | DE
LER 60.060 | 4013339865208 | Endschutzring, 60x60 mm | Kunststoff, Polypropylen, RAL 7021, schwarzgrau | 01.03.2022 | 1 | St | 4.68 | 01.02.2023 |  | 4.96 | 1 | St | N16 | 4.9 | g | 39269097 | DE
LER 60.100 | 4013339865253 | Endschutzring, 60x100 mm | Kunststoff, Polypropylen, RAL 7021, schwarzgrau | 01.03.2022 | 1 | St | 7 | 01.02.2023 |  | 7.4 | 1 | St | N16 | 6.47 | g | 39269097 | DE
LER 80.080 | 4013339887705 | Endschutzring, 80x80 mm | Kunststoff, Polypropylen, RAL 7021, schwarzgrau | 01.03.2022 | 1 | St | 9.5 | 01.02.2023 |  | 10.1 | 1 | St | N16 | 12.29 | g | 39269097 | DE
LES 60.150 | 4013339518258 | Endschutzring, schwarz, 60x150 mm | Kunststoff, PVC-weich | 01.03.2022 | 1 | St | 10.8 | 01.02.2023 |  | 11.4 | 1 | St | N16 | 47.1 | g | 39235090 | DE
LES 60.200 | 4013339518265 | Endschutzring, schwarz, 60x200 mm | Kunststoff, PVC-weich | 01.03.2022 | 1 | St | 14.3 | 01.02.2023 |  | 15.2 | 1 | St | N16 | 58.5 | g | 39235090 | DE
LEWB 60.060 | 4013339534005 | Vertikaleck 45° mit Deckel, 60x60 mm, mit Endlochung | Stahl, bandverzinkt DIN EN 10346 | 01.03.2022 | 1 | St | 104.9 | 01.02.2023 |  | 111.2 | 1 | St | N16 | 335.28 | g | 73089059 | DE
LEWB 60.100 | 4013339534104 | Vertikaleck 45° mit Deckel, 60x100 mm, mit Endlochung | Stahl, bandverzinkt DIN EN 10346 | 01.03.2022 | 1 | St | 116.7 | 01.02.2023 |  | 123.7 | 1 | St | N16 | 457.57 | g | 73089059 | DE
LEWB 60.150 | 4013339534203 | Vertikaleck 45° mit Deckel und Schraubverbinderlochung, 60x150 mm | Stahl, bandverzinkt DIN EN 10346 | 01.03.2022 | 1 | St | 130.1 | 01.02.2023 |  | 137.9 | 1 | St | N16 | 761.25 | g | 73089059 | DE
LEWB 60.200 | 4013339534302 | Vertikaleck 45° mit Deckel und Schraubverbinderlochung, 60x200 mm | Stahl, bandverzinkt DIN EN 10346 | 01.03.2022 | 1 | St | 142 | 01.02.2023 |  | 150.5 | 1 | St | N16 | 1007.82 | g | 73089059 | DE
LEWC 60.060 | 4013339532803 | Vertikaleck 90° mit Deckel, 60x60 mm, mit Endlochung | Stahl, bandverzinkt DIN EN 10346 | 01.03.2022 | 1 | St | 113.4 | 01.02.2023 |  | 120.2 | 1 | St | N16 | 400.69 | g | 73089059 | DE
LEWC 60.100 | 4013339532902 | Vertikaleck 90° mit Deckel, 60x100 mm, mit Endlochung | Stahl, bandverzinkt DIN EN 10346 | 01.03.2022 | 1 | St | 122.4 | 01.02.2023 |  | 129.7 | 1 | St | N16 | 593.08 | g | 73089059 | DE
LFG 50.100 | 4013339948574 | GFK-Leitungsführungskanal, mit Deckel, 50x100x2000 mm | Polyester glasfaserverstärkt, pultrudiert, RAL 7032, kieselgrau | 01.03.2022 | 1 | M | 56.9 | 01.02.2023 |  | 59.7 | 1 | M | N15 | 1600 | g | 39259020 | FR
LFG 50.150 | 4013339948581 | GFK-Leitungsführungskanal, mit Deckel, 50x150x2000 mm | Polyester glasfaserverstärkt, pultrudiert, RAL 7032, kieselgrau | 01.03.2022 | 1 | M | 66.7 | 01.02.2023 |  | 70 | 1 | M | N15 | 2050 | g | 39259020 | FR
LFG 50.200 | 4013339948598 | GFK-Leitungsführungskanal, mit Deckel, 50x200x2000 mm | Polyester glasfaserverstärkt, pultrudiert, RAL 7032, kieselgrau | 01.03.2022 | 1 | M | 76 | 01.02.2023 |  | 79.8 | 1 | M | N15 | 2650 | g | 39259020 | FR
LFG 80.100 | 4013339948604 | GFK-Leitungsführungskanal, mit Deckel, 80x100x2000 mm | Polyester glasfaserverstärkt, pultrudiert, RAL 7032, kieselgrau | 01.03.2022 | 1 | M | 62.8 | 01.02.2023 |  | 65.9 | 1 | M | N15 | 2050 | g | 39259020 | FR
LFG 80.150 | 4013339948611 | GFK-Leitungsführungskanal, mit Deckel, 80x150x2000 mm | Polyester glasfaserverstärkt, pultrudiert, RAL 7032, kieselgrau | 01.03.2022 | 1 | M | 72.7 | 01.02.2023 |  | 76.3 | 1 | M | N15 | 3280 | g | 39259020 | FR
LFG 80.200 | 4013339948628 | GFK-Leitungsführungskanal, mit Deckel, 80x200x2000 mm | Polyester glasfaserverstärkt, pultrudiert, RAL 7032, kieselgrau | 01.03.2022 | 1 | M | 87.8 | 01.02.2023 |  | 92.2 | 1 | M | N15 | 4240 | g | 39259020 | FR
LFG 80.300 | 4013339948635 | GFK-Leitungsführungskanal, mit Deckel, 80x300x2000 mm | Polyester glasfaserverstärkt, pultrudiert, RAL 7032, kieselgrau | 01.03.2022 | 1 | M | 129.3 | 01.02.2023 |  | 135.8 | 1 | M | N15 | 5000 | g | 39259020 | FR
LFGAC 40.060 | 4013339967605 | GFK-Außeneck 90°, mit Deckel, 40x57 mm | Polyester glasfaserverstärkt, pultrudiert, RAL 7032, kieselgrau | 01.03.2022 | 1 | St | 80.3 | 01.02.2023 |  | 84.3 | 1 | St | N15 | 410 | g | 39259020 | FR
LFGAC 50.100 | 4013339948833 | GFK-Außeneck 90°, mit Deckel, 50x100 mm | Polyester glasfaserverstärkt, pultrudiert, RAL 7032, kieselgrau | 01.03.2022 | 1 | St | 83.5 | 01.02.2023 |  | 87.7 | 1 | St | N15 | 850 | g | 39259020 | FR
LFGAC 50.150 | 4013339948840 | GFK-Außeneck 90°, mit Deckel, 50x150 mm | Polyester glasfaserverstärkt, pultrudiert, RAL 7032, kieselgrau | 01.03.2022 | 1 | St | 79.7 | 01.02.2023 |  | 83.7 | 1 | St | N15 | 1140 | g | 39259020 | FR
LFGAC 50.200 | 4013339948857 | GFK-Außeneck 90°, mit Deckel, 50x200 mm | Polyester glasfaserverstärkt, pultrudiert, RAL 7032, kieselgrau | 01.03.2022 | 1 | St | 100.1 | 01.02.2023 |  | 105.1 | 1 | St | N15 | 1370 | g | 39259020 | FR
LFGAC 80.100 | 4013339948864 | GFK-Außeneck 90°, mit Deckel, 80x100 mm | Polyester glasfaserverstärkt, pultrudiert, RAL 7032, kieselgrau | 01.03.2022 | 1 | St | 65.8 | 01.02.2023 |  | 69.1 | 1 | St | N15 | 1080 | g | 39259020 | FR
LFGAC 80.150 | 4013339948871 | GFK-Außeneck 90°, mit Deckel, 80x150 mm | Polyester glasfaserverstärkt, pultrudiert, RAL 7032, kieselgrau | 01.03.2022 | 1 | St | 79.7 | 01.02.2023 |  | 83.7 | 1 | St | N15 | 1540 | g | 39259020 | FR
LFGAC 80.200 | 4013339948888 | GFK-Außeneck 90°, mit Deckel, 80x200 mm | Polyester glasfaserverstärkt, pultrudiert, RAL 7032, kieselgrau | 01.03.2022 | 1 | St | 100.1 | 01.02.2023 |  | 105.1 | 1 | St | N15 | 1990 | g | 39259020 | FR
LFGAC 80.300 | 4013339948895 | GFK-Außeneck 90°, mit Deckel, 80x300 mm | Polyester glasfaserverstärkt, pultrudiert, RAL 7032, kieselgrau | 01.03.2022 | 1 | St | 144 | 01.02.2023 |  | 151.2 | 1 | St | N15 | 3010 | g | 39259020 | FR
LFGIC 40.060 | 4013339948758 | GFK-Inneneck 90°, mit Deckel, 40x57 mm | Polyester glasfaserverstärkt, pultrudiert, RAL 7032, kieselgrau | 01.03.2022 | 1 | St | 62.9 | 01.02.2023 |  | 66 | 1 | St | N15 | 310 | g | 39259020 | FR
LFGIC 50.100 | 4013339948765 | GFK-Inneneck 90°, mit Deckel, 50x100 mm | Polyester glasfaserverstärkt, pultrudiert, RAL 7032, kieselgrau | 01.03.2022 | 1 | St | 64.4 | 01.02.2023 |  | 67.6 | 1 | St | N15 | 650 | g | 39259020 | FR
LFGIC 50.150 | 4013339948772 | GFK-Inneneck 90°, mit Deckel, 50x150 mm | Polyester glasfaserverstärkt, pultrudiert, RAL 7032, kieselgrau | 01.03.2022 | 1 | St | 90.6 | 01.02.2023 |  | 95.1 | 1 | St | N15 | 860 | g | 39259020 | FR
LFGIC 50.200 | 4013339948789 | GFK-Inneneck 90°, mit Deckel, 50x200 mm | Polyester glasfaserverstärkt, pultrudiert, RAL 7032, kieselgrau | 01.03.2022 | 1 | St | 78.6 | 01.02.2023 |  | 82.5 | 1 | St | N15 | 1030 | g | 39259020 | FR
LFGIC 80.100 | 4013339948796 | GFK-Inneneck 90°, mit Deckel, 80x100 mm | Polyester glasfaserverstärkt, pultrudiert, RAL 7032, kieselgrau | 01.03.2022 | 1 | St | 53.7 | 01.02.2023 |  | 56.4 | 1 | St | N15 | 720 | g | 39259020 | FR
LFGIC 80.150 | 4013339948802 | GFK-Inneneck 90°, mit Deckel, 80x150 mm | Polyester glasfaserverstärkt, pultrudiert, RAL 7032, kieselgrau | 01.03.2022 | 1 | St | 64.4 | 01.02.2023 |  | 67.6 | 1 | St | N15 | 1000 | g | 39259020 | FR
LFGIC 80.200 | 4013339948819 | GFK-Inneneck 90°, mit Deckel, 80x200 mm | Polyester glasfaserverstärkt, pultrudiert, RAL 7032, kieselgrau | 01.03.2022 | 1 | St | 78.6 | 01.02.2023 |  | 82.5 | 1 | St | N15 | 1128 | g | 39259020 | FR
LFGIC 80.300 | 4013339948826 | GFK-Inneneck 90°, mit Deckel, 80x300 mm | Polyester glasfaserverstärkt, pultrudiert, RAL 7032, kieselgrau | 01.03.2022 | 1 | St | 111.2 | 01.02.2023 |  | 116.8 | 1 | St | N15 | 2395 | g | 39259020 | FR
LFGKH 100 | 4013339948710 | Kabelhalteklammer, Breite 75 mm | Kunststoff PC | 01.03.2022 | 1 | St | 1.82 | 01.02.2023 |  | 1.91 | 1 | St | N15 | 6 | g | 39259020 | FR
LFGKH 150 | 4013339948727 | Kabelhalteklammer, Breite 125 mm | Kunststoff PC | 01.03.2022 | 1 | St | 3.11 | 01.02.2023 |  | 3.27 | 1 | St | N15 | 17 | g | 39259020 | FR
LFGKH 200 | 4013339948734 | Kabelhalteklammer, Breite 175 mm | Kunststoff PC | 01.03.2022 | 1 | St | 4.13 | 01.02.2023 |  | 4.34 | 1 | St | N15 | 170 | g | 39259020 | FR
LFGKH 300 | 4013339948741 | Kabelhalteklammer, Breite 275 mm | Kunststoff PC | 01.03.2022 | 1 | St | 9.9 | 01.02.2023 |  | 10.4 | 1 | St | N15 | 300 | g | 39259020 | FR
LFGKH 60 | 4013339948703 | Kabelhalteklammer, Breite 38 mm | Kunststoff PC | 01.03.2022 | 1 | St | 1.17 | 01.02.2023 |  | 1.23 | 1 | St | N15 | 2 | g | 39259020 | FR
LFGT 50 | 4013339948659 | GFK-Trennsteg, 50x2000 mm | Polyester glasfaserverstärkt, pultrudiert, RAL 7032, kieselgrau | 01.03.2022 | 1 | M | 20.8 | 01.02.2023 |  | 21.8 | 1 | M | N15 | 310 | g | 39259020 | FR
LFGT 80 | 4013339948666 | GFK-Trennsteg, 80x2000 mm | Polyester glasfaserverstärkt, pultrudiert, RAL 7032, kieselgrau | 01.03.2022 | 1 | M | 26.1 | 01.02.2023 |  | 27.4 | 1 | M | N15 | 420 | g | 39259020 | FR
LFGWC 40.060 | 4013339948901 | GFK-Vertikaleck 90°, mit Deckel, 40x57 mm | Polyester glasfaserverstärkt, pultrudiert, RAL 7032, kieselgrau | 01.03.2022 | 1 | St | 52.3 | 01.02.2023 |  | 54.9 | 1 | St | N15 | 300 | g | 39259020 | FR
LFGWC 50.100 | 4013339948918 | GFK-Vertikaleck 90°, mit Deckel, 50x100 mm | Polyester glasfaserverstärkt, pultrudiert, RAL 7032, kieselgrau | 01.03.2022 | 1 | St | 53.1 | 01.02.2023 |  | 55.8 | 1 | St | N15 | 610 | g | 39259020 | FR
LFGWC 50.150 | 4013339948925 | GFK-Vertikaleck 90°, mit Deckel, 50x150 mm | Polyester glasfaserverstärkt, pultrudiert, RAL 7032, kieselgrau | 01.03.2022 | 1 | St | 56.7 | 01.02.2023 |  | 59.5 | 1 | St | N15 | 760 | g | 39259020 | FR
LFGWC 50.200 | 4013339948932 | GFK-Vertikaleck 90°, mit Deckel, 50x200 mm | Polyester glasfaserverstärkt, pultrudiert, RAL 7032, kieselgrau | 01.03.2022 | 1 | St | 64 | 01.02.2023 |  | 67.2 | 1 | St | N15 | 840 | g | 39259020 | FR
LFGWC 80.100 | 4013339948949 | GFK-Vertikaleck 90°, mit Deckel, 80x100 mm | Polyester glasfaserverstärkt, pultrudiert, RAL 7032, kieselgrau | 01.03.2022 | 1 | St | 53.1 | 01.02.2023 |  | 55.8 | 1 | St | N15 | 720 | g | 39259020 | FR
LFGWC 80.150 | 4013339948956 | GFK-Vertikaleck 90°, mit Deckel, 80x150 mm | Polyester glasfaserverstärkt, pultrudiert, RAL 7032, kieselgrau | 01.03.2022 | 1 | St | 56.7 | 01.02.2023 |  | 59.5 | 1 | St | N15 | 890 | g | 39259020 | FR
LFGWC 80.200 | 4013339948963 | GFK-Vertikaleck 90°, mit Deckel, 80x200 mm | Polyester glasfaserverstärkt, pultrudiert, RAL 7032, kieselgrau | 01.03.2022 | 1 | St | 64 | 01.02.2023 |  | 67.2 | 1 | St | N15 | 990 | g | 39259020 | FR
LFGWC 80.300 | 4013339948970 | GFK-Vertikaleck 90°, mit Deckel, 80x300 mm | Polyester glasfaserverstärkt, pultrudiert, RAL 7032, kieselgrau | 01.03.2022 | 1 | St | 103.8 | 01.02.2023 |  | 109 | 1 | St | N15 | 2000 | g | 39259020 | FR
LFM 6X16-TX V | 4013339132607 | Linsenkopfschraube M6, ähnl. DIN EN ISO 7380-F, Länge 16 mm, Güte 10.9 | Stahl, gal. verz. DIN EN ISO 2081/4042, inkl. verz. Flanschmutter | 01.03.2022 | 100 | St | 81.8 | 01.02.2023 |  | 85.9 | 100 | St | N13 | 8.8 | g | 73181558 | DE
LEWC 60.150 | 4013339533008 | Vertikaleck 90° mit Deckel und Schraubverbinderlochung, 60x150 mm | Stahl, bandverzinkt DIN EN 10346 | 01.03.2022 | 1 | St | 138.3 | 01.02.2023 |  | 146.6 | 1 | St | N16 | 1076.72 | g | 73089059 | DE
LEWC 60.200 | 4013339533107 | Vertikaleck 90° mit Deckel und Schraubverbinderlochung, 60x200 mm | Stahl, bandverzinkt DIN EN 10346 | 01.03.2022 | 1 | St | 152.4 | 01.02.2023 |  | 161.5 | 1 | St | N16 | 1510.94 | g | 73089059 | DE
LH-25 | 4013339754564 | E-KLIPS, T-Blechabhänger | Stahl, galvanisch verzinkt/chromatiert | 01.03.2022 | 100 | St | 128.2 | 01.02.2023 |  | 139.7 | 100 | St | N12 | 6 | g | 73269096 | QU
LH-2515 | 4013339754588 | E-KLIPS, Drahtabhänger | Stahl, galvanisch verzinkt/chromatiert | 01.03.2022 | 100 | St | 38.1 | 01.02.2023 |  | 41.5 | 100 | St | N12 | 1 | g | 73269096 | QU
LH-25W | 4013339754571 | E-KLIPS, T-Blechabhänger | Stahl, lackiert | 01.03.2022 | 100 | St | 140.7 | 01.02.2023 |  | 153.4 | 100 | St | N12 | 6 | g | 73269096 | QU
LHS 100.100 E2 | 4013339517466 | Kabelhalteklammer, 100x55 mm | Edelstahl, Werkstoff-Nr.: 1.4310 | 01.03.2022 | 1 | St | 6.68 | 01.02.2023 |  | 7.1 | 1 | St | N16 | 24.7 | g | 73269098 | DE
LHS 60.100 E2 | 4013339517206 | Kabelhalteklammer, 60x55 mm | Edelstahl, Werkstoff-Nr.: 1.4310 | 01.03.2022 | 1 | St | 5.86 | 01.02.2023 |  | 6.21 | 1 | St | N16 | 20.3 | g | 73269098 | DE
LHS 60.150 E2 | 4013339517305 | Kabelhalteklammer, 60x105 mm | Edelstahl, Werkstoff-Nr.: 1.4310 | 01.03.2022 | 1 | St | 6.33 | 01.02.2023 |  | 6.71 | 1 | St | N16 | 29.9 | g | 73269098 | DE
LHS 60.200 E2 | 4013339517404 | Kabelhalteklammer, 60x155 mm | Edelstahl, Werkstoff-Nr.: 1.4310 | 01.03.2022 | 1 | St | 7.1 | 01.02.2023 |  | 7.5 | 1 | St | N16 | 39.5 | g | 73269098 | DE
LHS 80.080 E2 | 4013339517442 | Kabelhalteklammer, 80x35 mm | Edelstahl, Werkstoff-Nr.: 1.4310 | 01.03.2022 | 1 | St | 6.19 | 01.02.2023 |  | 6.56 | 1 | St | N16 | 18.5 | g | 73269098 | DE
LI 60.060 | 4013339531905 | Industriekanal ohne Deckel, 60x60x2000 mm | Stahl, bandverzinkt DIN EN 10346 | 01.03.2022 | 1 | M | 26.1 | 01.02.2023 |  | 27.7 | 1 | M | N16 | 991.5 | g | 73089059 | DE
LI 60.060/3 | 4013339532612 | Industriekanal ohne Deckel, 60x60x3000 mm | Stahl, bandverzinkt DIN EN 10346 | 01.03.2022 | 1 | M | 26.1 | 01.02.2023 |  | 27.7 | 1 | M | N16 | 990.85 | g | 73089059 | DE
LFG 40.060 | 4013339948567 | GFK-Leitungsführungskanal, mit Deckel, 40x57x2000 mm | Polyester glasfaserverstärkt, pultrudiert, RAL 7032, kieselgrau | 01.03.2022 | 1 | M | 41.3 | 01.02.2023 |  | 43.4 | 1 | M | N15 | 920 | g | 39259020 | FR
LI 60.100 | 4013339532001 | Industriekanal ohne Deckel, 60x100x2000 mm | Stahl, bandverzinkt DIN EN 10346 | 01.03.2022 | 1 | M | 29.9 | 01.02.2023 |  | 31.7 | 1 | M | N16 | 1366.6 | g | 73089059 | DE
LI 60.100/3 | 4013339532629 | Industriekanal ohne Deckel, 60x100x3000 mm | Stahl, bandverzinkt DIN EN 10346 | 01.03.2022 | 1 | M | 29.9 | 01.02.2023 |  | 31.7 | 1 | M | N16 | 1365.85 | g | 73089059 | DE
LI 60.150 | 4013339532100 | Industriekanal ohne Deckel, 60x150x2000 mm | Stahl, bandverzinkt DIN EN 10346 | 01.03.2022 | 1 | M | 44.8 | 01.02.2023 |  | 47.5 | 1 | M | N16 | 1719.85 | g | 73089059 | DE
LI 60.150/3 | 4013339532636 | Industriekanal ohne Deckel, 60x150x3000 mm | Stahl, bandverzinkt DIN EN 10346 | 01.03.2022 | 1 | M | 44.8 | 01.02.2023 |  | 47.5 | 1 | M | N16 | 1719.1 | g | 73089059 | DE
LI 60.200 | 4013339532209 | Industriekanal ohne Deckel, 60x200x2000 mm | Stahl, bandverzinkt DIN EN 10346 | 01.03.2022 | 1 | M | 50 | 01.02.2023 |  | 53 | 1 | M | N16 | 2073.1 | g | 73089059 | DE
LI 60.300 | 4013339532254 | Industriekanal ohne Deckel, 60x300x2000 mm | Stahl, bandverzinkt DIN EN 10346 | 01.03.2022 | 1 | M | 64.4 | 01.02.2023 |  | 68.3 | 1 | M | N16 | 3083.35 | g | 73089059 | DE
LI 60.300/3 | 4013339075270 | Industriekanal ohne Deckel, 60x300x3000 mm | Stahl, bandverzinkt DIN EN 10346 | 01.03.2022 | 1 | M | 64.4 | 01.02.2023 |  | 68.3 | 1 | M | N16 | 3082.53 | g | 73089059 | DE
LIV 60 | 4013339532704 | Universalverbinder, asymmetrisch | Stahl, bandverzinkt DIN EN 10346, inkl. Zubehör | 01.03.2022 | 1 | St | 7.3 | 01.02.2023 |  | 7.7 | 1 | St | N16 | 93.5 | g | 73089059 | DE
LLK 100.100 | 4013339789757 | Leitungsschutzkanal mit Deckel, 100x100x2000 mm, mit Bodenlochung | Stahl, bandverzinkt DIN EN 10346 | 01.03.2022 | 1 | M | 78.8 | 01.02.2023 |  | 83.5 | 1 | M | N16 | 3195.98 | g | 73089059 | DE
LLK 100.100 E3 | 4013339520633 | Leitungsschutzkanal mit Deckel, 100x100x2000 mm, mit Bodenlochung | Edelstahl, Werkstoff-Nr.: 1.4301, AISI 304 | 01.03.2022 | 1 | M | 243.6 | 01.02.2023 |  | 258.2 | 1 | M | N16 | 2987.3 | g | 73089059 | DE
LLK 100.100 R | 4013339813759 | Leitungsschutzkanal mit Deckel, 100x100x2000 mm, mit Bodenlochung | Stahl, bandverzinkt DIN EN 10346, pulverbeschichtet, RAL 9010,reinweiß | 01.03.2022 | 1 | M | 114.9 | 01.02.2023 |  | 121.8 | 1 | M | N16 | 3323.82 | g | 73089059 | DE
LLK 100.100 W | 4013339789856 | Leitungsschutzkanal mit Deckel, 100x100x2000 mm, mit Bodenlochung | Stahl, bandverzinkt DIN EN 10346, pulverbeschichtet,RAL 9001,cremeweiß | 01.03.2022 | 1 | M | 114.9 | 01.02.2023 |  | 121.8 | 1 | M | N16 | 3323.82 | g | 73089059 | DE
LLK 100.100/3 E3 | 4013339881000 | Leitungsschutzkanal mit Deckel 100x100x3000 mm, mit Bodenlochung | Edelstahl, Werkstoff-Nr.: 1.4301, AISI 304 | 01.03.2022 | 1 | M | 236.7 | 01.02.2023 |  | 250.9 | 1 | M | N16 | 2986.04 | g | 73089059 | DE
LLK 16.016 | 4013339506705 | Mini-Leitungsschutzkanal mit Deckel, 16x16x2000 mm, mit Bodenlochung | Stahl, bandverzinkt DIN EN 10346 | 01.03.2022 | 1 | M | 19 | 01.02.2023 |  | 20.1 | 1 | M | N16 | 313.3 | g | 73089059 | DE
LLK 16.016 C | 4013339507306 | Mini-Leitungsschutzkanal mit Deckel, 16x16x2000 mm, mit Bodenlochung | Stahl, bandverzinkt DIN EN 10346, pulverbeschichtet | 01.03.2022 | 1 | M | 22 | 01.02.2023 |  | 23.3 | 1 | M | N16 | 325.83 | g | 73089059 | DE
LLK 16.016 E3 | 4013339519828 | Mini-Leitungsschutzkanal mit Deckel, 16x16x2000 mm, mit Bodenlochung | Edelstahl, Werkstoff-Nr.: 1.4301, AISI 304 | 01.03.2022 | 1 | M | 42.3 | 01.02.2023 |  | 44.8 | 1 | M | N16 | 150 | g | 73089059 | DE
LLK 16.016 R | 4013339507559 | Mini-Leitungsschutzkanal mit Deckel, 16x16x2000 mm, mit Bodenlochung | Stahl, bandverzinkt DIN EN 10346, pulverbeschichtet, RAL 9010,reinweiß | 01.03.2022 | 1 | M | 22 | 01.02.2023 |  | 23.3 | 1 | M | N16 | 325.83 | g | 73089059 | DE
LI 60.200/3 | 4013339532643 | Industriekanal ohne Deckel, 60x200x3000 mm | Stahl, bandverzinkt DIN EN 10346 | 01.03.2022 | 1 | M | 50 | 01.02.2023 |  | 53 | 1 | M | N16 | 2072.35 | g | 73089059 | DE
LLK 16.016 W | 4013339507009 | Mini-Leitungsschutzkanal mit Deckel, 16x16x2000 mm, mit Bodenlochung | Stahl, bandverzinkt DIN EN 10346, pulverbeschichtet,RAL 9001,cremeweiß | 01.03.2022 | 1 | M | 22 | 01.02.2023 |  | 23.3 | 1 | M | N16 | 325.83 | g | 73089059 | DE
LLK 16.030 | 4013339506804 | Mini-Leitungsschutzkanal mit Deckel, 16x30x2000 mm, mit Bodenlochung | Stahl, bandverzinkt DIN EN 10346 | 01.03.2022 | 1 | M | 20.2 | 01.02.2023 |  | 21.4 | 1 | M | N16 | 423.1 | g | 73089059 | DE
LLK 16.030 C | 4013339507405 | Mini-Leitungsschutzkanal mit Deckel, 16x30x2000 mm, mit Bodenlochung | Stahl, bandverzinkt DIN EN 10346, pulverbeschichtet | 01.03.2022 | 1 | M | 26 | 01.02.2023 |  | 27.6 | 1 | M | N16 | 440.02 | g | 73089059 | DE
LLK 16.030 E3 | 4013339519842 | Mini-Leitungsschutzkanal mit Deckel, 16x30x2000 mm, mit Bodenlochung | Edelstahl, Werkstoff-Nr.: 1.4301, AISI 304 | 01.03.2022 | 1 | M | 50.7 | 01.02.2023 |  | 53.7 | 1 | M | N16 | 180 | g | 73089059 | DE
LLK 16.030 R | 4013339507573 | Mini-Leitungsschutzkanal mit Deckel, 16x30x2000 mm, mit Bodenlochung | Stahl, bandverzinkt DIN EN 10346, pulverbeschichtet, RAL 9010,reinweiß | 01.03.2022 | 1 | M | 26 | 01.02.2023 |  | 27.6 | 1 | M | N16 | 440.02 | g | 73089059 | DE
LLK 40.040 W | 4013339509485 | Leitungsschutzkanal mit Deckel, 40x40x2000 mm, mit Bodenlochung | Stahl, bandverzinkt DIN EN 10346, pulverbeschichtet,RAL 9001,cremeweiß | 01.03.2022 | 1 | M | 46.8 | 01.02.2023 |  | 49.6 | 1 | M | N16 | 982.51 | g | 73089059 | DE
LLK 16.030 W | 4013339507108 | Mini-Leitungsschutzkanal mit Deckel, 16x30x2000 mm, mit Bodenlochung | Stahl, bandverzinkt DIN EN 10346, pulverbeschichtet,RAL 9001,cremeweiß | 01.03.2022 | 1 | M | 26 | 01.02.2023 |  | 27.6 | 1 | M | N16 | 440.02 | g | 73089059 | DE
LLK 26.030 | 4013339506903 | Mini-Leitungsschutzkanal mit Deckel, 26x30x2000 mm, mit Bodenlochung | Stahl, bandverzinkt DIN EN 10346 | 01.03.2022 | 1 | M | 21.8 | 01.02.2023 |  | 23.1 | 1 | M | N16 | 500.15 | g | 73089059 | DE
LLK 26.030 C | 4013339507504 | Mini-Leitungsschutzkanal mit Deckel, 26x30x2000 mm, mit Bodenlochung | Stahl, bandverzinkt DIN EN 10346, pulverbeschichtet | 01.03.2022 | 1 | M | 29.3 | 01.02.2023 |  | 31.1 | 1 | M | N16 | 520.16 | g | 73089059 | DE
LLK 26.030 E3 | 4013339519866 | Mini-Leitungsschutzkanal mit Deckel, 26x30x2000 mm, mit Bodenlochung | Edelstahl, Werkstoff-Nr.: 1.4301, AISI 304 | 01.03.2022 | 1 | M | 57.2 | 01.02.2023 |  | 60.6 | 1 | M | N16 | 504.8 | g | 73089059 | DE
LLK 26.030 R | 4013339507597 | Mini-Leitungsschutzkanal mit Deckel, 26x30x2000 mm, mit Bodenlochung | Stahl, bandverzinkt DIN EN 10346, pulverbeschichtet, RAL 9010,reinweiß | 01.03.2022 | 1 | M | 29.3 | 01.02.2023 |  | 31.1 | 1 | M | N16 | 520.16 | g | 73089059 | DE
LLK 40.040 | 4013339508976 | Leitungsschutzkanal mit Deckel, 40x40x2000 mm, mit Bodenlochung | Stahl, bandverzinkt DIN EN 10346 | 01.03.2022 | 1 | M | 31.1 | 01.02.2023 |  | 33 | 1 | M | N16 | 944.72 | g | 73089059 | DE
LLK 40.040 C | 4013339889402 | Leitungsschutzkanal mit Deckel, 40x40x2000 mm, mit Bodenlochung | Stahl, bandverzinkt DIN EN 10346, pulverbeschichtet | 01.03.2022 | 1 | M | 46.8 | 01.02.2023 |  | 49.6 | 1 | M | N16 | 982.51 | g | 73089059 | DE
LLK 40.040 E3 | 4013339520268 | Leitungsschutzkanal mit Deckel, 40x40x2000 mm, mit Bodenlochung | Edelstahl, Werkstoff-Nr.: 1.4301, AISI 304 | 01.03.2022 | 1 | M | 89.6 | 01.02.2023 |  | 95 | 1 | M | N16 | 950.73 | g | 73089059 | DE
LLK 40.040 R | 4013339813605 | Leitungsschutzkanal mit Deckel, 40x40x2000 mm, mit Bodenlochung | Stahl, bandverzinkt DIN EN 10346, pulverbeschichtet, RAL 9010,reinweiß | 01.03.2022 | 1 | M | 46.8 | 01.02.2023 |  | 49.6 | 1 | M | N16 | 982.51 | g | 73089059 | DE
LLK 40.060 | 4013339509003 | Leitungsschutzkanal mit Deckel, 40x60x2000 mm, mit Bodenlochung | Stahl, bandverzinkt DIN EN 10346 | 01.03.2022 | 1 | M | 36.3 | 01.02.2023 |  | 38.5 | 1 | M | N16 | 1323.63 | g | 73089059 | DE
LLK 40.060 C | 4013339509911 | Leitungsschutzkanal mit Deckel, 40x60x2000 mm, mit Bodenlochung | Stahl, bandverzinkt DIN EN 10346, pulverbeschichtet | 01.03.2022 | 1 | M | 58.1 | 01.02.2023 |  | 61.6 | 1 | M | N16 | 1376.58 | g | 73089059 | DE
LLK 40.060 E3 | 4013339520305 | Leitungsschutzkanal mit Deckel, 40x60x2000 mm, mit Bodenlochung | Edelstahl, Werkstoff-Nr.: 1.4301, AISI 304 | 01.03.2022 | 1 | M | 115.4 | 01.02.2023 |  | 122.3 | 1 | M | N16 | 1332.06 | g | 73089059 | DE
LLK 40.060 R | 4013339509423 | Leitungsschutzkanal mit Deckel, 40x60x2000 mm, mit Bodenlochung | Stahl, bandverzinkt DIN EN 10346, pulverbeschichtet, RAL 9010,reinweiß | 01.03.2022 | 1 | M | 58.1 | 01.02.2023 |  | 61.6 | 1 | M | N16 | 1376.58 | g | 73089059 | DE
LLK 40.060 W | 4013339509508 | Leitungsschutzkanal mit Deckel, 40x60x2000 mm, mit Bodenlochung | Stahl, bandverzinkt DIN EN 10346, pulverbeschichtet,RAL 9001,cremeweiß | 01.03.2022 | 1 | M | 58.1 | 01.02.2023 |  | 61.6 | 1 | M | N16 | 1376.58 | g | 73089059 | DE
LLK 60.060 | 4013339509102 | Leitungsschutzkanal mit Deckel, 60x60x2000 mm, mit Bodenlochung | Stahl, bandverzinkt DIN EN 10346 | 01.03.2022 | 1 | M | 39.6 | 01.02.2023 |  | 42 | 1 | M | N16 | 1747.63 | g | 73089059 | DE
LLK 60.060 C | 4013339509935 | Leitungsschutzkanal mit Deckel, 60x60x2000 mm, mit Bodenlochung | Stahl, bandverzinkt DIN EN 10346, pulverbeschichtet | 01.03.2022 | 1 | M | 61.1 | 01.02.2023 |  | 64.8 | 1 | M | N16 | 1817.54 | g | 73089059 | DE
LLK 60.060 E3 | 4013339520404 | Leitungsschutzkanal mit Deckel, 60x60x2000 mm, mit Bodenlochung | Edelstahl, Werkstoff-Nr.: 1.4301, AISI 304 | 01.03.2022 | 1 | M | 142.1 | 01.02.2023 |  | 150.6 | 1 | M | N16 | 1751.11 | g | 73089059 | DE
LLK 60.060 R | 4013339509430 | Leitungsschutzkanal mit Deckel, 60x60x2000 mm, mit Bodenlochung | Stahl, bandverzinkt DIN EN 10346, pulverbeschichtet, RAL 9010,reinweiß | 01.03.2022 | 1 | M | 61.1 | 01.02.2023 |  | 64.8 | 1 | M | N16 | 1817.54 | g | 73089059 | DE
LLK 26.030 W | 4013339507207 | Mini-Leitungsschutzkanal mit Deckel, 26x30x2000 mm, mit Bodenlochung | Stahl, bandverzinkt DIN EN 10346, pulverbeschichtet,RAL 9001,cremeweiß | 01.03.2022 | 1 | M | 29.3 | 01.02.2023 |  | 31.1 | 1 | M | N16 | 520.16 | g | 73089059 | DE
LLK 60.060 W | 4013339509607 | Leitungsschutzkanal mit Deckel, 60x60x2000 mm, mit Bodenlochung | Stahl, bandverzinkt DIN EN 10346, pulverbeschichtet,RAL 9001,cremeweiß | 01.03.2022 | 1 | M | 61.1 | 01.02.2023 |  | 64.8 | 1 | M | N16 | 1817.54 | g | 73089059 | DE
LLK 60.100 | 4013339509201 | Leitungsschutzkanal mit Deckel, 60x100x2000 mm, mit Bodenlochung | Stahl, bandverzinkt DIN EN 10346 | 01.03.2022 | 1 | M | 47.3 | 01.02.2023 |  | 50.1 | 1 | M | N16 | 2350.37 | g | 73089059 | DE
LLK 60.100 C | 4013339509959 | Leitungsschutzkanal mit Deckel, 60x100x2000 mm, mit Bodenlochung | Stahl, bandverzinkt DIN EN 10346, pulverbeschichtet | 01.03.2022 | 1 | M | 74.1 | 01.02.2023 |  | 78.5 | 1 | M | N16 | 2444.38 | g | 73089059 | DE
LLK 60.100 E3 | 4013339520503 | Leitungsschutzkanal mit Deckel, 60x100x2000 mm, mit Bodenlochung | Edelstahl, Werkstoff-Nr.: 1.4301, AISI 304 | 01.03.2022 | 1 | M | 179.8 | 01.02.2023 |  | 190.6 | 1 | M | N16 | 2494.82 | g | 73089059 | DE
LLK 60.100 R | 4013339509447 | Leitungsschutzkanal mit Deckel, 60x100x2000 mm, mit Bodenlochung | Stahl, bandverzinkt DIN EN 10346, pulverbeschichtet, RAL 9010,reinweiß | 01.03.2022 | 1 | M | 74.1 | 01.02.2023 |  | 78.5 | 1 | M | N16 | 2444.38 | g | 73089059 | DE
LLK 60.100 W | 4013339509706 | Leitungsschutzkanal mit Deckel, 60x100x2000 mm, mit Bodenlochung | Stahl, bandverzinkt DIN EN 10346, pulverbeschichtet,RAL 9001,cremeweiß | 01.03.2022 | 1 | M | 74.1 | 01.02.2023 |  | 78.5 | 1 | M | N16 | 2444.38 | g | 73089059 | DE
LLK 60.100/3 E3 | 4013339520558 | Leitungsschutzkanal mit Deckel, 60x100x3000 mm, mit Bodenlochung | Edelstahl, Werkstoff-Nr.: 1.4301, AISI 304 | 01.03.2022 | 1 | M | 174.4 | 01.02.2023 |  | 184.9 | 1 | M | N16 | 2495.03 | g | 73089059 | DE
LLK 60.150 | 4013339509300 | Leitungsschutzkanal mit Deckel, 60x150x2000 mm, mit Bodenlochung | Stahl, bandverzinkt DIN EN 10346 | 01.03.2022 | 1 | M | 70.6 | 01.02.2023 |  | 74.8 | 1 | M | N16 | 3513 | g | 73089059 | DE
LLK 60.150 C | 4013339509973 | Leitungsschutzkanal mit Deckel, 60x150x2000 mm, mit Bodenlochung | Stahl, bandverzinkt DIN EN 10346, pulverbeschichtet | 01.03.2022 | 1 | M | 106.9 | 01.02.2023 |  | 113.3 | 1 | M | N16 | 3653.52 | g | 73089059 | DE
LLK 60.150 R | 4013339509454 | Leitungsschutzkanal mit Deckel, 60x150x2000 mm, mit Bodenlochung | Stahl, bandverzinkt DIN EN 10346, pulverbeschichtet, RAL 9010,reinweiß | 01.03.2022 | 1 | M | 106.9 | 01.02.2023 |  | 113.3 | 1 | M | N16 | 3653.52 | g | 73089059 | DE
LLK 60.200 W | 4013339509904 | Leitungsschutzkanal mit Deckel, 60x200x2000 mm, mit Bodenlochung | Stahl, bandverzinkt DIN EN 10346, pulverbeschichtet,RAL 9001,cremeweiß | 01.03.2022 | 1 | M | 120.9 | 01.02.2023 |  | 128.2 | 1 | M | N16 | 4388.28 | g | 73089059 | DE
LLK 80.080 | 4013339789702 | Leitungsschutzkanal mit Deckel, 80x80x2000 mm, mit Bodenlochung | Stahl, bandverzinkt DIN EN 10346 | 01.03.2022 | 1 | M | 52.5 | 01.02.2023 |  | 55.7 | 1 | M | N16 | 2338.97 | g | 73089059 | DE
LLK 80.080 E3 | 4013339520626 | Leitungsschutzkanal mit Deckel, 80x80x2000 mm, mit Bodenlochung | Edelstahl, Werkstoff-Nr.: 1.4301, AISI 304 | 01.03.2022 | 1 | M | 183.3 | 01.02.2023 |  | 194.3 | 1 | M | N16 | 2497.49 | g | 73089059 | DE
LLK 80.080 R | 4013339813704 | Leitungsschutzkanal mit Deckel, 80x80x2000 mm, mit Bodenlochung | Stahl, bandverzinkt DIN EN 10346, pulverbeschichtet, RAL 9010,reinweiß | 01.03.2022 | 1 | M | 58.5 | 01.02.2023 |  | 62 | 1 | M | N16 | 2432.53 | g | 73089059 | DE
LLK 60.150 W | 4013339509805 | Leitungsschutzkanal mit Deckel, 60x150x2000 mm, mit Bodenlochung | Stahl, bandverzinkt DIN EN 10346, pulverbeschichtet,RAL 9001,cremeweiß | 01.03.2022 | 1 | M | 106.9 | 01.02.2023 |  | 113.3 | 1 | M | N16 | 3653.52 | g | 73089059 | DE
LLK 60.200 | 4013339509409 | Leitungsschutzkanal mit Deckel, 60x200x2000 mm, mit Bodenlochung | Stahl, bandverzinkt DIN EN 10346 | 01.03.2022 | 1 | M | 81.4 | 01.02.2023 |  | 86.3 | 1 | M | N16 | 4219.5 | g | 73089059 | DE
LLK 60.200 C | 4013339509997 | Leitungsschutzkanal mit Deckel, 60x200x2000 mm, mit Bodenlochung | Stahl, bandverzinkt DIN EN 10346, pulverbeschichtet | 01.03.2022 | 1 | M | 120.9 | 01.02.2023 |  | 128.2 | 1 | M | N16 | 4388.28 | g | 73089059 | DE
LLK 60.200 E3 | 4013339520602 | Leitungsschutzkanal mit Deckel, 60x200x2000 mm, mit Bodenlochung | Edelstahl, Werkstoff-Nr.: 1.4301, AISI 304 | 01.03.2022 | 1 | M | 274.3 | 01.02.2023 |  | 290.8 | 1 | M | N16 | 3758.79 | g | 73089059 | DE
LLK 60.200 R | 4013339509461 | Leitungsschutzkanal mit Deckel, 60x200x2000 mm, mit Bodenlochung | Stahl, bandverzinkt DIN EN 10346, pulverbeschichtet, RAL 9010,reinweiß | 01.03.2022 | 1 | M | 120.9 | 01.02.2023 |  | 128.2 | 1 | M | N16 | 4388.28 | g | 73089059 | DE
LLK 80.080 W | 4013339789801 | Leitungsschutzkanal mit Deckel, 80x80x2000 mm, mit Bodenlochung | Stahl, bandverzinkt DIN EN 10346, pulverbeschichtet,RAL 9001,cremeweiß | 01.03.2022 | 1 | M | 58.5 | 01.02.2023 |  | 62 | 1 | M | N16 | 2432.53 | g | 73089059 | DE
LST 100 | 4013339516667 | Stoßstellenverbinder mit Flachstecker, für Höhe 100 mm | Stahl, bandverzinkt DIN EN 10346 | 01.03.2022 | 1 | St | 4.64 | 01.02.2023 |  | 4.92 | 1 | St | N16 | 46.25 | g | 73089059 | DE
LST 100 E3 | 4013339524143 | Stoßstellenverbinder mit Flachstecker, für Höhe 100 mm | Edelstahl, Werkstoff-Nr.: 1.4301, AISI 304 | 01.03.2022 | 1 | St | 6.42 | 01.02.2023 |  | 6.81 | 1 | St | N16 | 48.86 | g | 73089059 | DE
LST 16.016 | 4013339516209 | Stoßstellenverbinder, für Höhe 16 mm, Breite 16 mm | Messing | 01.03.2022 | 1 | St | 2.56 | 01.02.2023 |  | 2.71 | 1 | St | N16 | 6.23 | g | 73089059 | DE
LST 16.030 | 4013339516308 | Stoßstellenverbinder, für Höhe 16 mm, Breite 30 mm | Messing | 01.03.2022 | 1 | St | 3.6 | 01.02.2023 |  | 3.82 | 1 | St | N16 | 9.93 | g | 73089059 | DE
LST 26.030 | 4013339516407 | Stoßstellenverbinder, für Höhe 26 mm, Breite 30 mm | Messing | 01.03.2022 | 1 | St | 3.6 | 01.02.2023 |  | 3.82 | 1 | St | N16 | 12.99 | g | 73089059 | DE
LST 40 | 4013339516506 | Stoßstellenverbinder mit Flachstecker, für Höhe 40 mm | Stahl, bandverzinkt DIN EN 10346 | 01.03.2022 | 1 | St | 1.91 | 01.02.2023 |  | 2.02 | 1 | St | N16 | 17.68 | g | 73089059 | DE
LST 40 E3 | 4013339524006 | Stoßstellenverbinder mit Flachstecker, für Höhe 40 mm | Edelstahl, Werkstoff-Nr.: 1.4301, AISI 304 | 01.03.2022 | 1 | St | 4.2 | 01.02.2023 |  | 4.45 | 1 | St | N16 | 18.8 | g | 73089059 | DE
LST 60 | 4013339516605 | Stoßstellenverbinder mit Flachstecker, für Höhe 60 mm | Stahl, bandverzinkt DIN EN 10346 | 01.03.2022 | 1 | St | 3.39 | 01.02.2023 |  | 3.59 | 1 | St | N16 | 27.11 | g | 73089059 | DE
LST 60 E3 | 4013339524105 | Stoßstellenverbinder mit Flachstecker, für Höhe 60 mm | Edelstahl, Werkstoff-Nr.: 1.4301, AISI 304 | 01.03.2022 | 1 | St | 4.85 | 01.02.2023 |  | 5.14 | 1 | St | N16 | 28.77 | g | 73089059 | DE
LST 80 | 4013339516643 | Stoßstellenverbinder mit Flachstecker, für Höhe 80 mm | Stahl, bandverzinkt DIN EN 10346 | 01.03.2022 | 1 | St | 3.93 | 01.02.2023 |  | 4.17 | 1 | St | N16 | 36.05 | g | 73089059 | DE
LST 80 E3 | 4013339524129 | Stoßstellenverbinder mit Flachstecker, für Höhe 80 mm | Edelstahl, Werkstoff-Nr.: 1.4301, AISI 304 | 01.03.2022 | 1 | St | 5.15 | 01.02.2023 |  | 5.46 | 1 | St | N16 | 38.5 | g | 73089059 | DE
LSTA 16.016 | 4013339516704 | Stoßstellenverbinder mit Flachstecker, für Höhe 16 mm, Breite 16 mm | Messing | 01.03.2022 | 1 | St | 4.47 | 01.02.2023 |  | 4.74 | 1 | St | N16 | 8.01 | g | 73089059 | DE
LSTA 16.030 | 4013339516803 | Stoßstellenverbinder mit Flachstecker, für Höhe 16 mm, Breite 30 mm | Messing | 01.03.2022 | 1 | St | 4.9 | 01.02.2023 |  | 5.19 | 1 | St | N16 | 11.71 | g | 73089059 | DE
LSTA 26.030 | 4013339516902 | Stoßstellenverbinder mit Flachstecker, für Höhe 26 mm, Breite 30 mm | Messing | 01.03.2022 | 1 | St | 5.15 | 01.02.2023 |  | 5.46 | 1 | St | N16 | 14.77 | g | 73089059 | DE
LUAB 100.100 | 4013339790753 | Außeneck 45° mit Deckel, 100x100 mm | Stahl, bandverzinkt DIN EN 10346 | 01.03.2022 | 1 | St | 134.4 | 01.02.2023 |  | 142.5 | 1 | St | N16 | 679.9 | g | 73089059 | DE
LUAB 100.100 E3 | 4013339522347 | Außeneck 45° mit Deckel, 100x100 mm | Edelstahl, Werkstoff-Nr.: 1.4301, AISI 304 | 01.03.2022 | 1 | St | 267.5 | 01.02.2023 |  | 283.6 | 1 | St | N16 | 609.2 | g | 73089059 | DE
LUAB 100.100 R | 4013339832743 | Außeneck 45° mit Deckel, 100x100 mm | Stahl, bandverzinkt DIN EN 10346, pulverbeschichtet, RAL 9010,reinweiß | 01.03.2022 | 1 | St | 185.8 | 01.02.2023 |  | 196.9 | 1 | St | N16 | 707.1 | g | 73089059 | DE
LUAB 100.100 W | 4013339790951 | Außeneck 45° mit Deckel, 100x100 mm | Stahl, bandverzinkt DIN EN 10346, pulverbeschichtet,RAL 9001,cremeweiß | 01.03.2022 | 1 | St | 185.8 | 01.02.2023 |  | 196.9 | 1 | St | N16 | 707.1 | g | 73089059 | DE
LUAB 40.040 | 4013339790609 | Außeneck 45° mit Deckel, 40x40 mm | Stahl, bandverzinkt DIN EN 10346 | 01.03.2022 | 1 | St | 96.3 | 01.02.2023 |  | 102.1 | 1 | St | N16 | 179.63 | g | 73089059 | DE
LUAB 40.040 E3 | 4013339521968 | Außeneck 45° mit Deckel, 40x40 mm | Edelstahl, Werkstoff-Nr.: 1.4301, AISI 304 | 01.03.2022 | 1 | St | 169.2 | 01.02.2023 |  | 179.4 | 1 | St | N16 | 182.05 | g | 73089059 | DE
LUAB 40.040 R | 4013339832606 | Außeneck 45° mit Deckel, 40x40 mm | Stahl, bandverzinkt DIN EN 10346, pulverbeschichtet, RAL 9010,reinweiß | 01.03.2022 | 1 | St | 114.1 | 01.02.2023 |  | 120.9 | 1 | St | N16 | 186.82 | g | 73089059 | DE
LUAB 40.040 W | 4013339790807 | Außeneck 45° mit Deckel, 40x40 mm | Stahl, bandverzinkt DIN EN 10346, pulverbeschichtet,RAL 9001,cremeweiß | 01.03.2022 | 1 | St | 114.1 | 01.02.2023 |  | 120.9 | 1 | St | N16 | 186.82 | g | 73089059 | DE
LUAB 40.060 | 4013339512706 | Außeneck 45° mit Deckel, 40x60 mm | Stahl, bandverzinkt DIN EN 10346 | 01.03.2022 | 1 | St | 97.1 | 01.02.2023 |  | 102.9 | 1 | St | N16 | 253.09 | g | 73089059 | DE
LUAB 40.060 E3 | 4013339522002 | Außeneck 45° mit Deckel, 40x60 mm | Edelstahl, Werkstoff-Nr.: 1.4301, AISI 304 | 01.03.2022 | 1 | St | 174.3 | 01.02.2023 |  | 184.8 | 1 | St | N16 | 256.62 | g | 73089059 | DE
LUAB 40.060 R | 4013339832620 | Außeneck 45° mit Deckel, 40x60 mm | Stahl, bandverzinkt DIN EN 10346, pulverbeschichtet, RAL 9010,reinweiß | 01.03.2022 | 1 | St | 120.9 | 01.02.2023 |  | 128.2 | 1 | St | N16 | 263.21 | g | 73089059 | DE
LUAB 40.060 W | 4013339513116 | Außeneck 45° mit Deckel, 40x60 mm | Stahl, bandverzinkt DIN EN 10346, pulverbeschichtet,RAL 9001,cremeweiß | 01.03.2022 | 1 | St | 120.9 | 01.02.2023 |  | 128.2 | 1 | St | N16 | 263.21 | g | 73089059 | DE
LUAB 60.060 | 4013339512805 | Außeneck 45° mit Deckel, 60x60 mm | Stahl, bandverzinkt DIN EN 10346 | 01.03.2022 | 1 | St | 105.7 | 01.02.2023 |  | 112 | 1 | St | N16 | 356.1 | g | 73089059 | DE
LUAB 60.060 E3 | 4013339522101 | Außeneck 45° mit Deckel, 60x60 mm | Edelstahl, Werkstoff-Nr.: 1.4301, AISI 304 | 01.03.2022 | 1 | St | 190 | 01.02.2023 |  | 201.4 | 1 | St | N16 | 365.7 | g | 73089059 | DE
LUAB 60.060 R | 4013339832644 | Außeneck 45° mit Deckel, 60x60 mm | Stahl, bandverzinkt DIN EN 10346, pulverbeschichtet, RAL 9010,reinweiß | 01.03.2022 | 1 | St | 130.3 | 01.02.2023 |  | 138.1 | 1 | St | N16 | 370.34 | g | 73089059 | DE
LUAB 60.060 W | 4013339513130 | Außeneck 45° mit Deckel, 60x60 mm | Stahl, bandverzinkt DIN EN 10346, pulverbeschichtet,RAL 9001,cremeweiß | 01.03.2022 | 1 | St | 130.3 | 01.02.2023 |  | 138.1 | 1 | St | N16 | 370.34 | g | 73089059 | DE
LUAB 60.100 | 4013339512904 | Außeneck 45° mit Deckel, 60x100 mm | Stahl, bandverzinkt DIN EN 10346 | 01.03.2022 | 1 | St | 114.1 | 01.02.2023 |  | 120.9 | 1 | St | N16 | 456.1 | g | 73089059 | DE
LUAB 60.100 E3 | 4013339522200 | Außeneck 45° mit Deckel, 60x100 mm | Edelstahl, Werkstoff-Nr.: 1.4301, AISI 304 | 01.03.2022 | 1 | St | 212.5 | 01.02.2023 |  | 225.3 | 1 | St | N16 | 460.3 | g | 73089059 | DE
LUAB 60.100 R | 4013339832668 | Außeneck 45° mit Deckel, 60x100 mm | Stahl, bandverzinkt DIN EN 10346, pulverbeschichtet, RAL 9010,reinweiß | 01.03.2022 | 1 | St | 143.3 | 01.02.2023 |  | 151.9 | 1 | St | N16 | 474.34 | g | 73089059 | DE
LUAB 60.100 W | 4013339513154 | Außeneck 45° mit Deckel, 60x100 mm | Stahl, bandverzinkt DIN EN 10346, pulverbeschichtet,RAL 9001,cremeweiß | 01.03.2022 | 1 | St | 143.3 | 01.02.2023 |  | 151.9 | 1 | St | N16 | 474.34 | g | 73089059 | DE
LUAB 60.150 | 4013339513000 | Außeneck 45° mit Deckel, 60x150 mm | Stahl, bandverzinkt DIN EN 10346 | 01.03.2022 | 1 | St | 128.1 | 01.02.2023 |  | 135.8 | 1 | St | N16 | 638.3 | g | 73089059 | DE
LUAB 60.150 R | 4013339832682 | Außeneck 45° mit Deckel, 60x150 mm | Stahl, bandverzinkt DIN EN 10346, pulverbeschichtet, RAL 9010,reinweiß | 01.03.2022 | 1 | St | 161.5 | 01.02.2023 |  | 171.2 | 1 | St | N16 | 663.83 | g | 73089059 | DE
LUAB 60.150 W | 4013339513178 | Außeneck 45° mit Deckel, 60x150 mm | Stahl, bandverzinkt DIN EN 10346, pulverbeschichtet,RAL 9001,cremeweiß | 01.03.2022 | 1 | St | 161.5 | 01.02.2023 |  | 171.2 | 1 | St | N16 | 663.83 | g | 73089059 | DE
LUAB 60.200 | 4013339513109 | Außeneck 45° mit Deckel, 60x200 mm | Stahl, bandverzinkt DIN EN 10346 | 01.03.2022 | 1 | St | 139.1 | 01.02.2023 |  | 147.4 | 1 | St | N16 | 768.2 | g | 73089059 | DE
LUAB 60.200 E3 | 4013339522309 | Außeneck 45° mit Deckel, 60x200 mm | Edelstahl, Werkstoff-Nr.: 1.4301, AISI 304 | 01.03.2022 | 1 | St | 270.8 | 01.02.2023 |  | 287 | 1 | St | N16 | 690.8 | g | 73089059 | DE
LUAB 60.200 R | 4013339832705 | Außeneck 45° mit Deckel, 60x200 mm | Stahl, bandverzinkt DIN EN 10346, pulverbeschichtet, RAL 9010,reinweiß | 01.03.2022 | 1 | St | 169.5 | 01.02.2023 |  | 179.7 | 1 | St | N16 | 798.93 | g | 73089059 | DE
LUAB 60.200 W | 4013339513192 | Außeneck 45° mit Deckel, 60x200 mm | Stahl, bandverzinkt DIN EN 10346, pulverbeschichtet,RAL 9001,cremeweiß | 01.03.2022 | 1 | St | 169.5 | 01.02.2023 |  | 179.7 | 1 | St | N16 | 798.93 | g | 73089059 | DE
LUAB 80.080 | 4013339790708 | Außeneck 45° mit Deckel, 80x80 mm | Stahl, bandverzinkt DIN EN 10346 | 01.03.2022 | 1 | St | 116.8 | 01.02.2023 |  | 123.8 | 1 | St | N16 | 462.8 | g | 73089059 | DE
LUAB 80.080 E3 | 4013339522323 | Außeneck 45° mit Deckel, 80x80 mm | Edelstahl, Werkstoff-Nr.: 1.4301, AISI 304 | 01.03.2022 | 1 | St | 239.1 | 01.02.2023 |  | 253.4 | 1 | St | N16 | 477.6 | g | 73089059 | DE
LUAB 80.080 R | 4013339832729 | Außeneck 45° mit Deckel, 80x80 mm | Stahl, bandverzinkt DIN EN 10346, pulverbeschichtet, RAL 9010,reinweiß | 01.03.2022 | 1 | St | 156.3 | 01.02.2023 |  | 165.7 | 1 | St | N16 | 481.31 | g | 73089059 | DE
LUAB 80.080 W | 4013339790906 | Außeneck 45° mit Deckel, 80x80 mm | Stahl, bandverzinkt DIN EN 10346, pulverbeschichtet,RAL 9001,cremeweiß | 01.03.2022 | 1 | St | 156.3 | 01.02.2023 |  | 165.7 | 1 | St | N16 | 481.31 | g | 73089059 | DE
LUAC 100.100 | 4013339791958 | Außeneck 90° mit Deckel, 100x100 mm | Stahl, bandverzinkt DIN EN 10346 | 01.03.2022 | 1 | St | 143.4 | 01.02.2023 |  | 152 | 1 | St | N16 | 901.4 | g | 73089059 | DE
LUAC 100.100 E3 | 4013339523566 | Außeneck 90° mit Deckel, 100x100 mm | Edelstahl, Werkstoff-Nr.: 1.4301, AISI 304 | 01.03.2022 | 1 | St | 286.2 | 01.02.2023 |  | 303.4 | 1 | St | N16 | 804.9 | g | 73089059 | DE
LUAC 100.100 R | 4013339833764 | Außeneck 90° mit Deckel, 100x100 mm | Stahl, bandverzinkt DIN EN 10346, pulverbeschichtet, RAL 9010,reinweiß | 01.03.2022 | 1 | St | 205.1 | 01.02.2023 |  | 217.4 | 1 | St | N16 | 937.46 | g | 73089059 | DE
LUAC 100.100 W | 4013339792153 | Außeneck 90° mit Deckel, 100x100 mm | Stahl, bandverzinkt DIN EN 10346, pulverbeschichtet,RAL 9001,cremeweiß | 01.03.2022 | 1 | St | 205.1 | 01.02.2023 |  | 217.4 | 1 | St | N16 | 937.46 | g | 73089059 | DE
LUAC 40.040 | 4013339791804 | Außeneck 90° mit Deckel, 40x40 mm | Stahl, bandverzinkt DIN EN 10346 | 01.03.2022 | 1 | St | 103.3 | 01.02.2023 |  | 109.5 | 1 | St | N16 | 223.94 | g | 73089059 | DE
LUAC 40.040 E3 | 4013339523160 | Außeneck 90° mit Deckel, 40x40 mm | Edelstahl, Werkstoff-Nr.: 1.4301, AISI 304 | 01.03.2022 | 1 | St | 185.7 | 01.02.2023 |  | 196.8 | 1 | St | N16 | 228.25 | g | 73089059 | DE
LUAC 40.040 R | 4013339833627 | Außeneck 90° mit Deckel, 40x40 mm | Stahl, bandverzinkt DIN EN 10346, pulverbeschichtet, RAL 9010,reinweiß | 01.03.2022 | 1 | St | 127.2 | 01.02.2023 |  | 134.8 | 1 | St | N16 | 232.9 | g | 73089059 | DE
LUAC 40.040 W | 4013339792009 | Außeneck 90° mit Deckel, 40x40 mm | Stahl, bandverzinkt DIN EN 10346, pulverbeschichtet,RAL 9001,cremeweiß | 01.03.2022 | 1 | St | 127.2 | 01.02.2023 |  | 134.8 | 1 | St | N16 | 232.9 | g | 73089059 | DE
LUAC 40.060 | 4013339514205 | Außeneck 90° mit Deckel, 40x60 mm | Stahl, bandverzinkt DIN EN 10346 | 01.03.2022 | 1 | St | 107.3 | 01.02.2023 |  | 113.7 | 1 | St | N16 | 312.25 | g | 73089059 | DE
LUAC 40.060 E3 | 4013339523207 | Außeneck 90° mit Deckel, 40x60 mm | Edelstahl, Werkstoff-Nr.: 1.4301, AISI 304 | 01.03.2022 | 1 | St | 189 | 01.02.2023 |  | 200.3 | 1 | St | N16 | 318.12 | g | 73089059 | DE
LUAC 40.060 R | 4013339833641 | Außeneck 90° mit Deckel, 40x60 mm | Stahl, bandverzinkt DIN EN 10346, pulverbeschichtet, RAL 9010,reinweiß | 01.03.2022 | 1 | St | 131.9 | 01.02.2023 |  | 139.8 | 1 | St | N16 | 324.74 | g | 73089059 | DE
LUAC 40.060 W | 4013339514618 | Außeneck 90° mit Deckel, 40x60 mm | Stahl, bandverzinkt DIN EN 10346, pulverbeschichtet,RAL 9001,cremeweiß | 01.03.2022 | 1 | St | 131.9 | 01.02.2023 |  | 139.8 | 1 | St | N16 | 324.74 | g | 73089059 | DE
LUAC 60.060 | 4013339514304 | Außeneck 90° mit Deckel, 60x60 mm | Stahl, bandverzinkt DIN EN 10346 | 01.03.2022 | 1 | St | 114.9 | 01.02.2023 |  | 121.8 | 1 | St | N16 | 429.8 | g | 73089059 | DE
LUAC 60.060 E3 | 4013339523306 | Außeneck 90° mit Deckel, 60x60 mm | Edelstahl, Werkstoff-Nr.: 1.4301, AISI 304 | 01.03.2022 | 1 | St | 208.6 | 01.02.2023 |  | 221.1 | 1 | St | N16 | 445 | g | 73089059 | DE
LUAC 60.060 R | 4013339833665 | Außeneck 90° mit Deckel, 60x60 mm | Stahl, bandverzinkt DIN EN 10346, pulverbeschichtet, RAL 9010,reinweiß | 01.03.2022 | 1 | St | 141.7 | 01.02.2023 |  | 150.2 | 1 | St | N16 | 446.99 | g | 73089059 | DE
LUAC 60.060 W | 4013339514632 | Außeneck 90° mit Deckel, 60x60 mm | Stahl, bandverzinkt DIN EN 10346, pulverbeschichtet,RAL 9001,cremeweiß | 01.03.2022 | 1 | St | 141.7 | 01.02.2023 |  | 150.2 | 1 | St | N16 | 446.99 | g | 73089059 | DE
LUAC 60.100 | 4013339514403 | Außeneck 90° mit Deckel, 60x100 mm | Stahl, bandverzinkt DIN EN 10346 | 01.03.2022 | 1 | St | 123.8 | 01.02.2023 |  | 131.2 | 1 | St | N16 | 546.3 | g | 73089059 | DE
LUAC 60.100 E3 | 4013339523405 | Außeneck 90° mit Deckel, 60x100 mm | Edelstahl, Werkstoff-Nr.: 1.4301, AISI 304 | 01.03.2022 | 1 | St | 237 | 01.02.2023 |  | 251.2 | 1 | St | N16 | 557.7 | g | 73089059 | DE
LUAC 60.100 R | 4013339833689 | Außeneck 90° mit Deckel, 60x100 mm | Stahl, bandverzinkt DIN EN 10346, pulverbeschichtet, RAL 9010,reinweiß | 01.03.2022 | 1 | St | 155.5 | 01.02.2023 |  | 164.8 | 1 | St | N16 | 568.15 | g | 73089059 | DE
LUAC 60.100 W | 4013339514656 | Außeneck 90° mit Deckel, 60x100 mm | Stahl, bandverzinkt DIN EN 10346, pulverbeschichtet,RAL 9001,cremeweiß | 01.03.2022 | 1 | St | 155.5 | 01.02.2023 |  | 164.8 | 1 | St | N16 | 568.15 | g | 73089059 | DE
LUAC 60.150 | 4013339514502 | Außeneck 90° mit Deckel, 60x150 mm | Stahl, bandverzinkt DIN EN 10346 | 01.03.2022 | 1 | St | 139.2 | 01.02.2023 |  | 147.6 | 1 | St | N16 | 775.4 | g | 73089059 | DE
LUAC 60.150 R | 4013339833702 | Außeneck 90° mit Deckel, 60x150 mm | Stahl, bandverzinkt DIN EN 10346, pulverbeschichtet, RAL 9010,reinweiß | 01.03.2022 | 1 | St | 172.5 | 01.02.2023 |  | 182.9 | 1 | St | N16 | 806.42 | g | 73089059 | DE
LUAC 60.150 W | 4013339514670 | Außeneck 90° mit Deckel, 60x150 mm | Stahl, bandverzinkt DIN EN 10346, pulverbeschichtet,RAL 9001,cremeweiß | 01.03.2022 | 1 | St | 172.5 | 01.02.2023 |  | 182.9 | 1 | St | N16 | 806.42 | g | 73089059 | DE
LUAC 60.200 | 4013339514601 | Außeneck 90° mit Deckel, 60x200 mm | Stahl, bandverzinkt DIN EN 10346 | 01.03.2022 | 1 | St | 150.2 | 01.02.2023 |  | 159.2 | 1 | St | N16 | 931.7 | g | 73089059 | DE
LUAC 60.200 E3 | 4013339523504 | Außeneck 90° mit Deckel, 60x200 mm | Edelstahl, Werkstoff-Nr.: 1.4301, AISI 304 | 01.03.2022 | 1 | St | 303.4 | 01.02.2023 |  | 321.6 | 1 | St | N16 | 836.2 | g | 73089059 | DE
LUAC 60.200 R | 4013339833726 | Außeneck 90° mit Deckel, 60x200 mm | Stahl, bandverzinkt DIN EN 10346, pulverbeschichtet, RAL 9010,reinweiß | 01.03.2022 | 1 | St | 181.9 | 01.02.2023 |  | 192.8 | 1 | St | N16 | 968.97 | g | 73089059 | DE
LUAC 80.080 W | 4013339792108 | Außeneck 90° mit Deckel, 80x80 mm | Stahl, bandverzinkt DIN EN 10346, pulverbeschichtet,RAL 9001,cremeweiß | 01.03.2022 | 1 | St | 159.5 | 01.02.2023 |  | 169.1 | 1 | St | N16 | 610.48 | g | 73089059 | DE
LUAD 100.100 E3 | 4013339075256 | Außeneck 2x45° mit Deckel, 100x100 mm, ohne Bodenlochung | Edelstahl, Werkstoff-Nr.: 1.4301, AISI 304 | 01.03.2022 | 1 | St | 374.3 | 01.02.2023 |  | 396.8 | 1 | St | N16 | 914.5 | g | 73089059 | DE
LUAD 60.060 | 4013339926480 | Außeneck 2x45° mit Deckel, 60x60 mm, ohne Bodenlochung | Stahl, bandverzinkt DIN EN 10346 | 01.03.2022 | 1 | St | 159.1 | 01.02.2023 |  | 168.6 | 1 | St | N16 | 522.9 | g | 73089059 | DE
LUAD 60.060 E3 | 4013339732708 | Außeneck 2x45° mit Deckel, 60x60 mm, ohne Bodenlochung | Edelstahl, Werkstoff-Nr.: 1.4301, AISI 304 | 01.03.2022 | 1 | St | 269 | 01.02.2023 |  | 285.1 | 1 | St | N16 | 528.6 | g | 73089059 | DE
LUAD 60.100 | 4013339832064 | Außeneck 2x45° mit Deckel, 60x100 mm, ohne Bodenlochung | Stahl, bandverzinkt DIN EN 10346 | 01.03.2022 | 1 | St | 225.6 | 01.02.2023 |  | 239.1 | 1 | St | N16 | 670.6 | g | 73089059 | DE
LUAD 60.100 E3 | 4013339732807 | Außeneck 2x45° mit Deckel, 60x100 mm, ohne Bodenlochung | Edelstahl, Werkstoff-Nr.: 1.4301, AISI 304 | 01.03.2022 | 1 | St | 307.4 | 01.02.2023 |  | 325.8 | 1 | St | N16 | 664.3 | g | 73089059 | DE
LUAD 60.200 | 4013339832101 | Außeneck 2x45° mit Deckel, 60x200 mm, ohne Bodenlochung | Stahl, bandverzinkt DIN EN 10346 | 01.03.2022 | 1 | St | 262.3 | 01.02.2023 |  | 278 | 1 | St | N16 | 1111.8 | g | 73089059 | DE
LUAD 60.200 E3 | 4013339732906 | Außeneck 2x45° mit Deckel, 60x200 mm, ohne Bodenlochung | Edelstahl, Werkstoff-Nr.: 1.4301, AISI 304 | 01.03.2022 | 1 | St | 360.2 | 01.02.2023 |  | 381.8 | 1 | St | N16 | 995.9 | g | 73089059 | DE
LUAE 60.060 | 4013339766901 | Außeneckeinsatz 90°, 60x60 mm | Stahl, bandverzinkt DIN EN 10346 | 01.03.2022 | 1 | St | 57.4 | 01.02.2023 |  | 60.8 | 1 | St | N16 | 180.49 | g | 73089059 | DE
LUAE 60.060 R | 4013339834129 | Außeneckeinsatz 90°, 60x60 mm | Stahl, bandverzinkt DIN EN 10346, pulverbeschichtet, RAL 9010,reinweiß | 01.03.2022 | 1 | St | 73 | 01.02.2023 |  | 77.4 | 1 | St | N16 | 187.71 | g | 73089059 | DE
LUAC 60.200 W | 4013339514694 | Außeneck 90° mit Deckel, 60x200 mm | Stahl, bandverzinkt DIN EN 10346, pulverbeschichtet,RAL 9001,cremeweiß | 01.03.2022 | 1 | St | 181.9 | 01.02.2023 |  | 192.8 | 1 | St | N16 | 968.97 | g | 73089059 | DE
LUAC 80.080 | 4013339791903 | Außeneck 90° mit Deckel, 80x80 mm | Stahl, bandverzinkt DIN EN 10346 | 01.03.2022 | 1 | St | 127.1 | 01.02.2023 |  | 134.7 | 1 | St | N16 | 587 | g | 73089059 | DE
LUAC 80.080 E3 | 4013339523542 | Außeneck 90° mit Deckel, 80x80 mm | Edelstahl, Werkstoff-Nr.: 1.4301, AISI 304 | 01.03.2022 | 1 | St | 246 | 01.02.2023 |  | 260.8 | 1 | St | N16 | 609.5 | g | 73089059 | DE
LUAC 80.080 R | 4013339833740 | Außeneck 90° mit Deckel, 80x80 mm | Stahl, bandverzinkt DIN EN 10346, pulverbeschichtet, RAL 9010,reinweiß | 01.03.2022 | 1 | St | 159.5 | 01.02.2023 |  | 169.1 | 1 | St | N16 | 610.48 | g | 73089059 | DE
LUAE 60.060 W | 4013339767304 | Außeneckeinsatz 90°, 60x60 mm | Stahl, bandverzinkt DIN EN 10346, pulverbeschichtet,RAL 9001,cremeweiß | 01.03.2022 | 1 | St | 73 | 01.02.2023 |  | 77.4 | 1 | St | N16 | 187.71 | g | 73089059 | DE
LUAE 60.100 | 4013339767007 | Außeneckeinsatz 90°, 60x100 mm | Stahl, bandverzinkt DIN EN 10346 | 01.03.2022 | 1 | St | 62 | 01.02.2023 |  | 65.7 | 1 | St | N16 | 204.11 | g | 73089059 | DE
LUAE 60.100 R | 4013339834143 | Außeneckeinsatz 90°, 60x100 mm | Stahl, bandverzinkt DIN EN 10346, pulverbeschichtet, RAL 9010,reinweiß | 01.03.2022 | 1 | St | 77.6 | 01.02.2023 |  | 82.3 | 1 | St | N16 | 212.27 | g | 73089059 | DE
LUAE 60.100 W | 4013339767403 | Außeneckeinsatz 90°, 60x100 mm | Stahl, bandverzinkt DIN EN 10346, pulverbeschichtet,RAL 9001,cremeweiß | 01.03.2022 | 1 | St | 77.6 | 01.02.2023 |  | 82.3 | 1 | St | N16 | 212.27 | g | 73089059 | DE
LUAE 60.150 | 4013339767106 | Außeneckeinsatz 90°, 60x150 mm | Stahl, bandverzinkt DIN EN 10346 | 01.03.2022 | 1 | St | 71.6 | 01.02.2023 |  | 75.9 | 1 | St | N16 | 233.55 | g | 73089059 | DE
LUAE 60.150 R | 4013339834167 | Außeneckeinsatz 90°, 60x150 mm | Stahl, bandverzinkt DIN EN 10346, pulverbeschichtet, RAL 9010,reinweiß | 01.03.2022 | 1 | St | 86.4 | 01.02.2023 |  | 91.6 | 1 | St | N16 | 242.89 | g | 73089059 | DE
LUAE 60.150 W | 4013339767502 | Außeneckeinsatz 90°, 60x150 mm | Stahl, bandverzinkt DIN EN 10346, pulverbeschichtet,RAL 9001,cremeweiß | 01.03.2022 | 1 | St | 86.4 | 01.02.2023 |  | 91.6 | 1 | St | N16 | 242.89 | g | 73089059 | DE
LUAE 60.200 | 4013339767205 | Außeneckeinsatz 90°, 60x200 mm | Stahl, bandverzinkt DIN EN 10346 | 01.03.2022 | 1 | St | 76.5 | 01.02.2023 |  | 81.1 | 1 | St | N16 | 263.95 | g | 73089059 | DE
LUAE 60.200 R | 4013339834181 | Außeneckeinsatz 90°, 60x200 mm | Stahl, bandverzinkt DIN EN 10346, pulverbeschichtet, RAL 9010,reinweiß | 01.03.2022 | 1 | St | 91.7 | 01.02.2023 |  | 97.2 | 1 | St | N16 | 274.51 | g | 73089059 | DE
LUE 60.100 | 4013339532742 | Industriekanal ohne Deckel, 60x100x2000 mm, ohne Bodenlochung | Stahl, bandverzinkt DIN EN 10346 | 01.03.2022 | 1 | M | 36 | 01.02.2023 |  | 38.2 | 1 | M | N16 | 1450.15 | g | 73089059 | DE
LUE 60.150 | 4013339532766 | Industriekanal ohne Deckel, 60x150x2000 mm, ohne Bodenlochung | Stahl, bandverzinkt DIN EN 10346 | 01.03.2022 | 1 | M | 45.4 | 01.02.2023 |  | 48.1 | 1 | M | N16 | 2087.8 | g | 73089059 | DE
LUE 60.200 | 4013339532780 | Industriekanal ohne Deckel, 60x200x2000 mm, ohne Bodenlochung | Stahl, bandverzinkt DIN EN 10346 | 01.03.2022 | 1 | M | 49.6 | 01.02.2023 |  | 52.6 | 1 | M | N16 | 2441.05 | g | 73089059 | DE
LUIB 100.100 | 4013339790357 | Inneneck 45° mit Deckel, 100x100 mm | Stahl, bandverzinkt DIN EN 10346 | 01.03.2022 | 1 | St | 125.3 | 01.02.2023 |  | 132.8 | 1 | St | N16 | 613.8 | g | 73089059 | DE
LUIB 100.100 E3 | 4013339521944 | Inneneck 45° mit Deckel, 100x100 mm | Edelstahl, Werkstoff-Nr.: 1.4301, AISI 304 | 01.03.2022 | 1 | St | 258.3 | 01.02.2023 |  | 273.8 | 1 | St | N16 | 571.8 | g | 73089059 | DE
LUIB 100.100 R | 4013339832545 | Inneneck 45° mit Deckel, 100x100 mm | Stahl, bandverzinkt DIN EN 10346, pulverbeschichtet, RAL 9010,reinweiß | 01.03.2022 | 1 | St | 181.8 | 01.02.2023 |  | 192.7 | 1 | St | N16 | 638.35 | g | 73089059 | DE
LUAE 60.200 W | 4013339767601 | Außeneckeinsatz 90°, 60x200 mm | Stahl, bandverzinkt DIN EN 10346, pulverbeschichtet,RAL 9001,cremeweiß | 01.03.2022 | 1 | St | 91.7 | 01.02.2023 |  | 97.2 | 1 | St | N16 | 274.51 | g | 73089059 | DE
LUE 60.060 | 4013339532728 | Industriekanal ohne Deckel, 60x60x2000 mm, ohne Bodenlochung | Stahl, bandverzinkt DIN EN 10346 | 01.03.2022 | 1 | M | 32.5 | 01.02.2023 |  | 34.5 | 1 | M | N16 | 1205.35 | g | 73089059 | DE
LUIB 100.100 W | 4013339790555 | Inneneck 45° mit Deckel, 100x100 mm | Stahl, bandverzinkt DIN EN 10346, pulverbeschichtet,RAL 9001,cremeweiß | 01.03.2022 | 1 | St | 181.8 | 01.02.2023 |  | 192.7 | 1 | St | N16 | 638.35 | g | 73089059 | DE
LUIB 40.040 | 4013339790203 | Inneneck 45° mit Deckel, 40x40 mm | Stahl, bandverzinkt DIN EN 10346 | 01.03.2022 | 1 | St | 89.1 | 01.02.2023 |  | 94.4 | 1 | St | N16 | 166.45 | g | 73089059 | DE
LUIB 40.040 E3 | 4013339521562 | Inneneck 45° mit Deckel, 40x40 mm | Edelstahl, Werkstoff-Nr.: 1.4301, AISI 304 | 01.03.2022 | 1 | St | 146.7 | 01.02.2023 |  | 155.5 | 1 | St | N16 | 168.23 | g | 73089059 | DE
LUIB 40.040 R | 4013339832408 | Inneneck 45° mit Deckel, 40x40 mm | Stahl, bandverzinkt DIN EN 10346, pulverbeschichtet, RAL 9010,reinweiß | 01.03.2022 | 1 | St | 110.9 | 01.02.2023 |  | 117.6 | 1 | St | N16 | 173.11 | g | 73089059 | DE
LUIB 40.040 W | 4013339790401 | Inneneck 45° mit Deckel, 40x40 mm | Stahl, bandverzinkt DIN EN 10346, pulverbeschichtet,RAL 9001,cremeweiß | 01.03.2022 | 1 | St | 110.9 | 01.02.2023 |  | 117.6 | 1 | St | N16 | 173.11 | g | 73089059 | DE
LUIB 40.060 | 4013339512201 | Inneneck 45° mit Deckel, 40x60 mm | Stahl, bandverzinkt DIN EN 10346 | 01.03.2022 | 1 | St | 90.4 | 01.02.2023 |  | 95.8 | 1 | St | N16 | 234.15 | g | 73089059 | DE
LUIB 40.060 E3 | 4013339521609 | Inneneck 45° mit Deckel, 40x60 mm | Edelstahl, Werkstoff-Nr.: 1.4301, AISI 304 | 01.03.2022 | 1 | St | 150.5 | 01.02.2023 |  | 159.5 | 1 | St | N16 | 236.68 | g | 73089059 | DE
LUIB 40.060 R | 4013339832422 | Inneneck 45° mit Deckel, 40x60 mm | Stahl, bandverzinkt DIN EN 10346, pulverbeschichtet, RAL 9010,reinweiß | 01.03.2022 | 1 | St | 116.1 | 01.02.2023 |  | 123.1 | 1 | St | N16 | 243.52 | g | 73089059 | DE
LUIB 40.060 W | 4013339512614 | Inneneck 45° mit Deckel, 40x60 mm | Stahl, bandverzinkt DIN EN 10346, pulverbeschichtet,RAL 9001,cremeweiß | 01.03.2022 | 1 | St | 116.1 | 01.02.2023 |  | 123.1 | 1 | St | N16 | 243.52 | g | 73089059 | DE
LUIB 60.060 | 4013339512300 | Inneneck 45° mit Deckel, 60x60 mm | Stahl, bandverzinkt DIN EN 10346 | 01.03.2022 | 1 | St | 97.1 | 01.02.2023 |  | 102.9 | 1 | St | N16 | 328.9 | g | 73089059 | DE
LUIB 60.060 E3 | 4013339521708 | Inneneck 45° mit Deckel, 60x60 mm | Edelstahl, Werkstoff-Nr.: 1.4301, AISI 304 | 01.03.2022 | 1 | St | 179.3 | 01.02.2023 |  | 190.1 | 1 | St | N16 | 352.6 | g | 73089059 | DE
LUIB 60.060 R | 4013339832446 | Inneneck 45° mit Deckel, 60x60 mm | Stahl, bandverzinkt DIN EN 10346, pulverbeschichtet, RAL 9010,reinweiß | 01.03.2022 | 1 | St | 125.8 | 01.02.2023 |  | 133.3 | 1 | St | N16 | 342.06 | g | 73089059 | DE
LUIB 60.060 W | 4013339512638 | Inneneck 45° mit Deckel, 60x60 mm | Stahl, bandverzinkt DIN EN 10346, pulverbeschichtet,RAL 9001,cremeweiß | 01.03.2022 | 1 | St | 125.8 | 01.02.2023 |  | 133.3 | 1 | St | N16 | 342.06 | g | 73089059 | DE
LUIB 60.100 | 4013339512409 | Inneneck 45° mit Deckel, 60x100 mm | Stahl, bandverzinkt DIN EN 10346 | 01.03.2022 | 1 | St | 105.7 | 01.02.2023 |  | 112 | 1 | St | N16 | 411.9 | g | 73089059 | DE
LUIB 60.100 E3 | 4013339521807 | Inneneck 45° mit Deckel, 60x100 mm | Edelstahl, Werkstoff-Nr.: 1.4301, AISI 304 | 01.03.2022 | 1 | St | 200.1 | 01.02.2023 |  | 212.1 | 1 | St | N16 | 441.2 | g | 73089059 | DE
LUIB 60.100 R | 4013339832460 | Inneneck 45° mit Deckel, 60x100 mm | Stahl, bandverzinkt DIN EN 10346, pulverbeschichtet, RAL 9010,reinweiß | 01.03.2022 | 1 | St | 138.2 | 01.02.2023 |  | 146.5 | 1 | St | N16 | 428.38 | g | 73089059 | DE
LUIB 60.100 W | 4013339512652 | Inneneck 45° mit Deckel, 60x100 mm | Stahl, bandverzinkt DIN EN 10346, pulverbeschichtet,RAL 9001,cremeweiß | 01.03.2022 | 1 | St | 138.2 | 01.02.2023 |  | 146.5 | 1 | St | N16 | 428.38 | g | 73089059 | DE
LUIB 60.150 | 4013339512508 | Inneneck 45° mit Deckel, 60x150 mm | Stahl, bandverzinkt DIN EN 10346 | 01.03.2022 | 1 | St | 120.4 | 01.02.2023 |  | 127.6 | 1 | St | N16 | 618.4 | g | 73089059 | DE
LUIB 60.150 R | 4013339832484 | Inneneck 45° mit Deckel, 60x150 mm | Stahl, bandverzinkt DIN EN 10346, pulverbeschichtet, RAL 9010,reinweiß | 01.03.2022 | 1 | St | 157.7 | 01.02.2023 |  | 167.2 | 1 | St | N16 | 643.14 | g | 73089059 | DE
LUIB 60.150 W | 4013339512676 | Inneneck 45° mit Deckel, 60x150 mm | Stahl, bandverzinkt DIN EN 10346, pulverbeschichtet,RAL 9001,cremeweiß | 01.03.2022 | 1 | St | 157.7 | 01.02.2023 |  | 167.2 | 1 | St | N16 | 643.14 | g | 73089059 | DE
LUIB 60.200 | 4013339512607 | Inneneck 45° mit Deckel, 60x200 mm | Stahl, bandverzinkt DIN EN 10346 | 01.03.2022 | 1 | St | 128.6 | 01.02.2023 |  | 136.3 | 1 | St | N16 | 744.5 | g | 73089059 | DE
LUIB 60.200 E3 | 4013339521906 | Inneneck 45° mit Deckel, 60x200 mm | Edelstahl, Werkstoff-Nr.: 1.4301, AISI 304 | 01.03.2022 | 1 | St | 262.4 | 01.02.2023 |  | 278.1 | 1 | St | N16 | 668.8 | g | 73089059 | DE
LUIB 60.200 R | 4013339832507 | Inneneck 45° mit Deckel, 60x200 mm | Stahl, bandverzinkt DIN EN 10346, pulverbeschichtet, RAL 9010,reinweiß | 01.03.2022 | 1 | St | 164.8 | 01.02.2023 |  | 174.7 | 1 | St | N16 | 774.28 | g | 73089059 | DE
LUIB 60.200 W | 4013339512690 | Inneneck 45° mit Deckel, 60x200 mm | Stahl, bandverzinkt DIN EN 10346, pulverbeschichtet,RAL 9001,cremeweiß | 01.03.2022 | 1 | St | 164.8 | 01.02.2023 |  | 174.7 | 1 | St | N16 | 774.28 | g | 73089059 | DE
LUIB 80.080 | 4013339790302 | Inneneck 45° mit Deckel, 80x80 mm | Stahl, bandverzinkt DIN EN 10346 | 01.03.2022 | 1 | St | 107.9 | 01.02.2023 |  | 114.4 | 1 | St | N16 | 429.8 | g | 73089059 | DE
LUIB 80.080 E3 | 4013339521920 | Inneneck 45° mit Deckel, 80x80 mm | Edelstahl, Werkstoff-Nr.: 1.4301, AISI 304 | 01.03.2022 | 1 | St | 218.3 | 01.02.2023 |  | 231.4 | 1 | St | N16 | 456.4 | g | 73089059 | DE
LUIB 80.080 R | 4013339832521 | Inneneck 45° mit Deckel, 80x80 mm | Stahl, bandverzinkt DIN EN 10346, pulverbeschichtet, RAL 9010,reinweiß | 01.03.2022 | 1 | St | 153.1 | 01.02.2023 |  | 162.3 | 1 | St | N16 | 446.99 | g | 73089059 | DE
LUIB 80.080 W | 4013339790500 | Inneneck 45° mit Deckel, 80x80 mm | Stahl, bandverzinkt DIN EN 10346, pulverbeschichtet,RAL 9001,cremeweiß | 01.03.2022 | 1 | St | 153.1 | 01.02.2023 |  | 162.3 | 1 | St | N16 | 446.99 | g | 73089059 | DE
LUIC 100.100 | 4013339791552 | Inneneck 90° mit Deckel, 100x100 mm | Stahl, bandverzinkt DIN EN 10346 | 01.03.2022 | 1 | St | 136.9 | 01.02.2023 |  | 145.1 | 1 | St | N16 | 787.1 | g | 73089059 | DE
LUIC 100.100 E3 | 4013339523146 | Inneneck 90° mit Deckel, 100x100 mm | Edelstahl, Werkstoff-Nr.: 1.4301, AISI 304 | 01.03.2022 | 1 | St | 290.5 | 01.02.2023 |  | 307.9 | 1 | St | N16 | 735.1 | g | 73089059 | DE
LUIC 100.100 R | 4013339833566 | Inneneck 90° mit Deckel, 100x100 mm | Stahl, bandverzinkt DIN EN 10346, pulverbeschichtet, RAL 9010,reinweiß | 01.03.2022 | 1 | St | 189.6 | 01.02.2023 |  | 201 | 1 | St | N16 | 818.58 | g | 73089059 | DE
LUIC 100.100 W | 4013339791750 | Inneneck 90° mit Deckel, 100x100 mm | Stahl, bandverzinkt DIN EN 10346, pulverbeschichtet,RAL 9001,cremeweiß | 01.03.2022 | 1 | St | 189.6 | 01.02.2023 |  | 201 | 1 | St | N16 | 818.58 | g | 73089059 | DE
LUIC 40.040 | 4013339791408 | Inneneck 90° mit Deckel, 40x40 mm | Stahl, bandverzinkt DIN EN 10346 | 01.03.2022 | 1 | St | 96.3 | 01.02.2023 |  | 102.1 | 1 | St | N16 | 193.86 | g | 73089059 | DE
LUIC 40.040 E3 | 4013339522781 | Inneneck 90° mit Deckel, 40x40 mm | Edelstahl, Werkstoff-Nr.: 1.4301, AISI 304 | 01.03.2022 | 1 | St | 173.4 | 01.02.2023 |  | 183.8 | 1 | St | N16 | 196.74 | g | 73089059 | DE
LUIC 40.040 R | 4013339833429 | Inneneck 90° mit Deckel, 40x40 mm | Stahl, bandverzinkt DIN EN 10346, pulverbeschichtet, RAL 9010,reinweiß | 01.03.2022 | 1 | St | 117.7 | 01.02.2023 |  | 124.8 | 1 | St | N16 | 201.61 | g | 73089059 | DE
LUIC 40.040 W | 4013339791606 | Inneneck 90° mit Deckel, 40x40 mm | Stahl, bandverzinkt DIN EN 10346, pulverbeschichtet,RAL 9001,cremeweiß | 01.03.2022 | 1 | St | 117.7 | 01.02.2023 |  | 124.8 | 1 | St | N16 | 201.61 | g | 73089059 | DE
LUIC 40.060 | 4013339513703 | Inneneck 90° mit Deckel, 40x60 mm | Stahl, bandverzinkt DIN EN 10346 | 01.03.2022 | 1 | St | 100 | 01.02.2023 |  | 106 | 1 | St | N16 | 265.08 | g | 73089059 | DE
LUIC 40.060 E3 | 4013339522804 | Inneneck 90° mit Deckel, 40x60 mm | Edelstahl, Werkstoff-Nr.: 1.4301, AISI 304 | 01.03.2022 | 1 | St | 178.6 | 01.02.2023 |  | 189.3 | 1 | St | N16 | 268.41 | g | 73089059 | DE
LUIC 40.060 R | 4013339833443 | Inneneck 90° mit Deckel, 40x60 mm | Stahl, bandverzinkt DIN EN 10346, pulverbeschichtet, RAL 9010,reinweiß | 01.03.2022 | 1 | St | 125.2 | 01.02.2023 |  | 132.7 | 1 | St | N16 | 275.68 | g | 73089059 | DE
LUIC 40.060 W | 4013339514113 | Inneneck 90° mit Deckel, 40x60 mm | Stahl, bandverzinkt DIN EN 10346, pulverbeschichtet,RAL 9001,cremeweiß | 01.03.2022 | 1 | St | 125.2 | 01.02.2023 |  | 132.7 | 1 | St | N16 | 275.68 | g | 73089059 | DE
LUIC 60.060 | 4013339513802 | Inneneck 90° mit Deckel, 60x60 mm | Stahl, bandverzinkt DIN EN 10346 | 01.03.2022 | 1 | St | 106.9 | 01.02.2023 |  | 113.3 | 1 | St | N16 | 386.1 | g | 73089059 | DE
LUIC 60.060 E3 | 4013339522903 | Inneneck 90° mit Deckel, 60x60 mm | Edelstahl, Werkstoff-Nr.: 1.4301, AISI 304 | 01.03.2022 | 1 | St | 198.4 | 01.02.2023 |  | 210.3 | 1 | St | N16 | 414 | g | 73089059 | DE
LUIC 60.060 R | 4013339833467 | Inneneck 90° mit Deckel, 60x60 mm | Stahl, bandverzinkt DIN EN 10346, pulverbeschichtet, RAL 9010,reinweiß | 01.03.2022 | 1 | St | 135 | 01.02.2023 |  | 143.1 | 1 | St | N16 | 401.54 | g | 73089059 | DE
LUIC 60.060 W | 4013339514137 | Inneneck 90° mit Deckel, 60x60 mm | Stahl, bandverzinkt DIN EN 10346, pulverbeschichtet,RAL 9001,cremeweiß | 01.03.2022 | 1 | St | 135 | 01.02.2023 |  | 143.1 | 1 | St | N16 | 401.54 | g | 73089059 | DE
LUIC 60.100 | 4013339513901 | Inneneck 90° mit Deckel, 60x100 mm | Stahl, bandverzinkt DIN EN 10346 | 01.03.2022 | 1 | St | 117 | 01.02.2023 |  | 124 | 1 | St | N16 | 485.9 | g | 73089059 | DE
LUIC 60.100 E3 | 4013339523009 | Inneneck 90° mit Deckel, 60x100 mm | Edelstahl, Werkstoff-Nr.: 1.4301, AISI 304 | 01.03.2022 | 1 | St | 231.2 | 01.02.2023 |  | 245.1 | 1 | St | N16 | 526.4 | g | 73089059 | DE
LUIC 60.100 R | 4013339833481 | Inneneck 90° mit Deckel, 60x100 mm | Stahl, bandverzinkt DIN EN 10346, pulverbeschichtet, RAL 9010,reinweiß | 01.03.2022 | 1 | St | 150 | 01.02.2023 |  | 159 | 1 | St | N16 | 505.34 | g | 73089059 | DE
LUIC 60.100 W | 4013339514151 | Inneneck 90° mit Deckel, 60x100 mm | Stahl, bandverzinkt DIN EN 10346, pulverbeschichtet,RAL 9001,cremeweiß | 01.03.2022 | 1 | St | 150 | 01.02.2023 |  | 159 | 1 | St | N16 | 505.34 | g | 73089059 | DE
LUIC 60.150 | 4013339514007 | Inneneck 90° mit Deckel, 60x150 mm | Stahl, bandverzinkt DIN EN 10346 | 01.03.2022 | 1 | St | 135.3 | 01.02.2023 |  | 143.4 | 1 | St | N16 | 738.6 | g | 73089059 | DE
LUIC 60.150 R | 4013339833504 | Inneneck 90° mit Deckel, 60x150 mm | Stahl, bandverzinkt DIN EN 10346, pulverbeschichtet, RAL 9010,reinweiß | 01.03.2022 | 1 | St | 167.1 | 01.02.2023 |  | 177.1 | 1 | St | N16 | 768.14 | g | 73089059 | DE
LUIC 60.150 W | 4013339514175 | Inneneck 90° mit Deckel, 60x150 mm | Stahl, bandverzinkt DIN EN 10346, pulverbeschichtet,RAL 9001,cremeweiß | 01.03.2022 | 1 | St | 167.1 | 01.02.2023 |  | 177.1 | 1 | St | N16 | 768.14 | g | 73089059 | DE
LUIC 60.200 | 4013339514106 | Inneneck 90° mit Deckel, 60x200 mm | Stahl, bandverzinkt DIN EN 10346 | 01.03.2022 | 1 | St | 145.5 | 01.02.2023 |  | 154.2 | 1 | St | N16 | 892.8 | g | 73089059 | DE
LUIC 60.200 E3 | 4013339523108 | Inneneck 90° mit Deckel, 60x200 mm | Edelstahl, Werkstoff-Nr.: 1.4301, AISI 304 | 01.03.2022 | 1 | St | 296.6 | 01.02.2023 |  | 314.4 | 1 | St | N16 | 802.6 | g | 73089059 | DE
LUIC 60.200 R | 4013339833528 | Inneneck 90° mit Deckel, 60x200 mm | Stahl, bandverzinkt DIN EN 10346, pulverbeschichtet, RAL 9010,reinweiß | 01.03.2022 | 1 | St | 176.4 | 01.02.2023 |  | 187 | 1 | St | N16 | 928.51 | g | 73089059 | DE
LUIC 60.200 W | 4013339514199 | Inneneck 90° mit Deckel, 60x200 mm | Stahl, bandverzinkt DIN EN 10346, pulverbeschichtet,RAL 9001,cremeweiß | 01.03.2022 | 1 | St | 176.4 | 01.02.2023 |  | 187 | 1 | St | N16 | 928.51 | g | 73089059 | DE
LUIC 80.080 | 4013339791507 | Inneneck 90° mit Deckel, 80x80 mm | Stahl, bandverzinkt DIN EN 10346 | 01.03.2022 | 1 | St | 120.5 | 01.02.2023 |  | 127.7 | 1 | St | N16 | 525.6 | g | 73089059 | DE
LUIC 80.080 E3 | 4013339523122 | Inneneck 90° mit Deckel, 80x80 mm | Edelstahl, Werkstoff-Nr.: 1.4301, AISI 304 | 01.03.2022 | 1 | St | 254.4 | 01.02.2023 |  | 269.7 | 1 | St | N16 | 557.9 | g | 73089059 | DE
LUIC 80.080 R | 4013339833542 | Inneneck 90° mit Deckel, 80x80 mm | Stahl, bandverzinkt DIN EN 10346, pulverbeschichtet, RAL 9010,reinweiß | 01.03.2022 | 1 | St | 156.3 | 01.02.2023 |  | 165.7 | 1 | St | N16 | 546.62 | g | 73089059 | DE
LUIC 80.080 W | 4013339791705 | Inneneck 90° mit Deckel, 80x80 mm | Stahl, bandverzinkt DIN EN 10346, pulverbeschichtet,RAL 9001,cremeweiß | 01.03.2022 | 1 | St | 156.3 | 01.02.2023 |  | 165.7 | 1 | St | N16 | 546.62 | g | 73089059 | DE
LUID 100.100 E3 | 4013339075263 | Inneneck 2x45° mit Deckel, 100x100 mm, ohne Bodenlochung | Edelstahl, Werkstoff-Nr.: 1.4301, AISI 304 | 01.03.2022 | 1 | St | 354.4 | 01.02.2023 |  | 375.7 | 1 | St | N16 | 840.3 | g | 73089059 | DE
LUID 60.060 | 4013339082834 | Inneneck 2x45° mit Deckel, 60x60 mm | Stahl, bandverzinkt DIN EN 10346 | 01.03.2022 | 1 | St | 151.4 | 01.02.2023 |  | 160.5 | 1 | St | N16 | 468.6 | g | 73089059 | DE
LUID 60.060 E3 | 4013339732401 | Inneneck 2x45° mit Deckel, 60x60 mm, ohne Bodenlochung | Edelstahl, Werkstoff-Nr.: 1.4301, AISI 304 | 01.03.2022 | 1 | St | 236.7 | 01.02.2023 |  | 250.9 | 1 | St | N16 | 502.4 | g | 73089059 | DE
LUID 60.100 | 4013339831982 | Inneneck 2x45° mit Deckel, 60x100 mm, ohne Bodenlochung | Stahl, bandverzinkt DIN EN 10346 | 01.03.2022 | 1 | St | 203.4 | 01.02.2023 |  | 215.6 | 1 | St | N16 | 585 | g | 73089059 | DE
LUID 60.100 E3 | 4013339732500 | Inneneck 2x45° mit Deckel, 60x100 mm, ohne Bodenlochung | Edelstahl, Werkstoff-Nr.: 1.4301, AISI 304 | 01.03.2022 | 1 | St | 278.1 | 01.02.2023 |  | 294.8 | 1 | St | N16 | 628.9 | g | 73089059 | DE
LUID 60.200 | 4013339832026 | Inneneck 2x45° mit Deckel, 60x200 mm, ohne Bodenlochung | Stahl, bandverzinkt DIN EN 10346 | 01.03.2022 | 1 | St | 259.3 | 01.02.2023 |  | 274.9 | 1 | St | N16 | 1061.2 | g | 73089059 | DE
LUID 60.200 E3 | 4013339732609 | Inneneck 2x45° mit Deckel, 60x200 mm, ohne Bodenlochung | Edelstahl, Werkstoff-Nr.: 1.4301, AISI 304 | 01.03.2022 | 1 | St | 354.9 | 01.02.2023 |  | 376.2 | 1 | St | N16 | 957.4 | g | 73089059 | DE
LUIE 60.060 | 4013339766109 | Inneneckeinsatz 90°, 60x60 mm | Stahl, bandverzinkt DIN EN 10346 | 01.03.2022 | 1 | St | 60.2 | 01.02.2023 |  | 63.8 | 1 | St | N16 | 210.95 | g | 73089059 | DE
LUIE 60.060 R | 4013339834020 | Inneneckeinsatz 90°, 60x60 mm | Stahl, bandverzinkt DIN EN 10346, pulverbeschichtet, RAL 9010,reinweiß | 01.03.2022 | 1 | St | 74.4 | 01.02.2023 |  | 78.9 | 1 | St | N16 | 219.39 | g | 73089059 | DE
LUIE 60.060 W | 4013339766505 | Inneneckeinsatz 90°, 60x60 mm | Stahl, bandverzinkt DIN EN 10346, pulverbeschichtet,RAL 9001,cremeweiß | 01.03.2022 | 1 | St | 74.4 | 01.02.2023 |  | 78.9 | 1 | St | N16 | 219.39 | g | 73089059 | DE
LUIE 60.100 | 4013339766208 | Inneneckeinsatz 90°, 60x100 mm | Stahl, bandverzinkt DIN EN 10346 | 01.03.2022 | 1 | St | 64.6 | 01.02.2023 |  | 68.5 | 1 | St | N16 | 272.26 | g | 73089059 | DE
LUIE 60.100 R | 4013339834044 | Inneneckeinsatz 90°, 60x100 mm | Stahl, bandverzinkt DIN EN 10346, pulverbeschichtet, RAL 9010,reinweiß | 01.03.2022 | 1 | St | 80.1 | 01.02.2023 |  | 84.9 | 1 | St | N16 | 283.15 | g | 73089059 | DE
LUIE 60.100 W | 4013339766604 | Inneneckeinsatz 90°, 60x100 mm | Stahl, bandverzinkt DIN EN 10346, pulverbeschichtet,RAL 9001,cremeweiß | 01.03.2022 | 1 | St | 80.1 | 01.02.2023 |  | 84.9 | 1 | St | N16 | 283.15 | g | 73089059 | DE
LUIE 60.150 | 4013339766307 | Inneneckeinsatz 90°, 60x150 mm | Stahl, bandverzinkt DIN EN 10346 | 01.03.2022 | 1 | St | 70.7 | 01.02.2023 |  | 74.9 | 1 | St | N16 | 348.85 | g | 73089059 | DE
LUIE 60.150 R | 4013339834068 | Inneneckeinsatz 90°, 60x150 mm | Stahl, bandverzinkt DIN EN 10346, pulverbeschichtet, RAL 9010,reinweiß | 01.03.2022 | 1 | St | 85.6 | 01.02.2023 |  | 90.7 | 1 | St | N16 | 362.8 | g | 73089059 | DE
LUIE 60.150 W | 4013339766703 | Inneneckeinsatz 90°, 60x150 mm | Stahl, bandverzinkt DIN EN 10346, pulverbeschichtet,RAL 9001,cremeweiß | 01.03.2022 | 1 | St | 85.6 | 01.02.2023 |  | 90.7 | 1 | St | N16 | 362.8 | g | 73089059 | DE
LUIE 60.200 | 4013339766406 | Inneneckeinsatz 90°, 60x200 mm | Stahl, bandverzinkt DIN EN 10346 | 01.03.2022 | 1 | St | 77.4 | 01.02.2023 |  | 82 | 1 | St | N16 | 425.43 | g | 73089059 | DE
LUIE 60.200 R | 4013339834082 | Inneneckeinsatz 90°, 60x200 mm | Stahl, bandverzinkt DIN EN 10346, pulverbeschichtet, RAL 9010,reinweiß | 01.03.2022 | 1 | St | 91.7 | 01.02.2023 |  | 97.2 | 1 | St | N16 | 442.45 | g | 73089059 | DE
LUIE 60.200 W | 4013339766802 | Inneneckeinsatz 90°, 60x200 mm | Stahl, bandverzinkt DIN EN 10346, pulverbeschichtet,RAL 9001,cremeweiß | 01.03.2022 | 1 | St | 91.7 | 01.02.2023 |  | 97.2 | 1 | St | N16 | 442.45 | g | 73089059 | DE
LUK 100.100 | 4013339508945 | Leitungsschutzkanal mit Deckel, 100x100x2000 mm, ohne Bodenlochung | Stahl, bandverzinkt DIN EN 10346 | 01.03.2022 | 1 | M | 78.8 | 01.02.2023 |  | 83.5 | 1 | M | N16 | 3212.53 | g | 73089059 | DE
LUK 100.100 E3 | 4013339520244 | Leitungsschutzkanal mit Deckel, 100x100x2000 mm, ohne Bodenlochung | Edelstahl, Werkstoff-Nr.: 1.4301, AISI 304 | 01.03.2022 | 1 | M | 239.1 | 01.02.2023 |  | 253.4 | 1 | M | N16 | 3013.17 | g | 73089059 | DE
LUK 100.100 W | 4013339508969 | Leitungsschutzkanal mit Deckel, 100x100x2000 mm, ohne Bodenlochung | Stahl, bandverzinkt DIN EN 10346, pulverbeschichtet,RAL 9001,cremeweiß | 01.03.2022 | 1 | M | 114.9 | 01.02.2023 |  | 121.8 | 1 | M | N16 | 3341.03 | g | 73089059 | DE
LUK 40.040 | 4013339508921 | Leitungsschutzkanal mit Deckel, 40x40x2000 mm, ohne Bodenlochung | Stahl, bandverzinkt DIN EN 10346 | 01.03.2022 | 1 | M | 31.1 | 01.02.2023 |  | 33 | 1 | M | N16 | 948.81 | g | 73089059 | DE
LUK 40.040 E3 | 4013339519880 | Leitungsschutzkanal mit Deckel, 40x40x2000 mm, ohne Bodenlochung | Edelstahl, Werkstoff-Nr.: 1.4301, AISI 304 | 01.03.2022 | 1 | M | 85.6 | 01.02.2023 |  | 90.7 | 1 | M | N16 | 954.85 | g | 73089059 | DE
LUK 40.040 R | 4013339965144 | Leitungsschutzkanal mit Deckel, 40x40x2000 mm, ohne Bodenlochung | Stahl, bandverzinkt DIN EN 10346, pulverbeschichtet, RAL 9010,reinweiß | 01.03.2022 | 1 | M | 46.8 | 01.02.2023 |  | 49.6 | 1 | M | N16 | 986.76 | g | 73089059 | DE
LUK 40.040 W | 4013339508952 | Leitungsschutzkanal mit Deckel, 40x40x2000 mm, ohne Bodenlochung | Stahl, bandverzinkt DIN EN 10346, pulverbeschichtet,RAL 9001,cremeweiß | 01.03.2022 | 1 | M | 46.8 | 01.02.2023 |  | 49.6 | 1 | M | N16 | 986.76 | g | 73089059 | DE
LUK 40.060 | 4013339700004 | Leitungsschutzkanal mit Deckel, 40x60x2000 mm, ohne Bodenlochung | Stahl, bandverzinkt DIN EN 10346 | 01.03.2022 | 1 | M | 36.3 | 01.02.2023 |  | 38.5 | 1 | M | N16 | 1328.86 | g | 73089059 | DE
LUK 40.060 C | 4013339701001 | Leitungsschutzkanal mit Deckel, 40x60x2000 mm, ohne Bodenlochung | Stahl, bandverzinkt DIN EN 10346, pulverbeschichtet | 01.03.2022 | 1 | M | 58.1 | 01.02.2023 |  | 61.6 | 1 | M | N16 | 1382.01 | g | 73089059 | DE
LUK 40.060 E3 | 4013339519903 | Leitungsschutzkanal mit Deckel, 40x60x2000 mm, ohne Bodenlochung | Edelstahl, Werkstoff-Nr.: 1.4301, AISI 304 | 01.03.2022 | 1 | M | 110.7 | 01.02.2023 |  | 117.3 | 1 | M | N16 | 1337.73 | g | 73089059 | DE
LUK 40.060 R | 4013339965151 | Leitungsschutzkanal mit Deckel, 40x60x2000 mm, ohne Bodenlochung | Stahl, bandverzinkt DIN EN 10346, pulverbeschichtet, RAL 9010,reinweiß | 01.03.2022 | 1 | M | 46.8 | 01.02.2023 |  | 49.6 | 1 | M | N16 | 1382.01 | g | 73089059 | DE
LUK 40.060 W | 4013339700509 | Leitungsschutzkanal mit Deckel, 40x60x2000 mm, ohne Bodenlochung | Stahl, bandverzinkt DIN EN 10346, pulverbeschichtet,RAL 9001,cremeweiß | 01.03.2022 | 1 | M | 58.1 | 01.02.2023 |  | 61.6 | 1 | M | N16 | 1382.01 | g | 73089059 | DE
LUK 60.060 | 4013339700103 | Leitungsschutzkanal mit Deckel, 60x60x2000 mm, ohne Bodenlochung | Stahl, bandverzinkt DIN EN 10346 | 01.03.2022 | 1 | M | 39.6 | 01.02.2023 |  | 42 | 1 | M | N16 | 1754.54 | g | 73089059 | DE
LUK 60.060 C | 4013339701100 | Leitungsschutzkanal mit Deckel, 60x60x2000 mm, ohne Bodenlochung | Stahl, bandverzinkt DIN EN 10346, pulverbeschichtet | 01.03.2022 | 1 | M | 61.1 | 01.02.2023 |  | 64.8 | 1 | M | N16 | 1824.72 | g | 73089059 | DE
LUK 60.060 E3 | 4013339520008 | Leitungsschutzkanal mit Deckel, 60x60x2000 mm, ohne Bodenlochung | Edelstahl, Werkstoff-Nr.: 1.4301, AISI 304 | 01.03.2022 | 1 | M | 137.6 | 01.02.2023 |  | 145.9 | 1 | M | N16 | 1844.73 | g | 73089059 | DE
LUK 60.060 W | 4013339700608 | Leitungsschutzkanal mit Deckel, 60x60x2000 mm, ohne Bodenlochung | Stahl, bandverzinkt DIN EN 10346, pulverbeschichtet,RAL 9001,cremeweiß | 01.03.2022 | 1 | M | 61.1 | 01.02.2023 |  | 64.8 | 1 | M | N16 | 1824.72 | g | 73089059 | DE
LUK 60.100 | 4013339700202 | Leitungsschutzkanal mit Deckel, 60x100x2000 mm, ohne Bodenlochung | Stahl, bandverzinkt DIN EN 10346 | 01.03.2022 | 1 | M | 47.3 | 01.02.2023 |  | 50.1 | 1 | M | N16 | 2364.77 | g | 73089059 | DE
LUK 60.100 C | 4013339701209 | Leitungsschutzkanal mit Deckel, 60x100x2000 mm, ohne Bodenlochung | Stahl, bandverzinkt DIN EN 10346, pulverbeschichtet | 01.03.2022 | 1 | M | 74.1 | 01.02.2023 |  | 78.5 | 1 | M | N16 | 2459.36 | g | 73089059 | DE
LUK 60.100 E3 | 4013339520107 | Leitungsschutzkanal mit Deckel, 60x100x2000 mm, ohne Bodenlochung | Edelstahl, Werkstoff-Nr.: 1.4301, AISI 304 | 01.03.2022 | 1 | M | 175 | 01.02.2023 |  | 185.5 | 1 | M | N16 | 2534.83 | g | 73089059 | DE
LUK 60.100 W | 4013339700707 | Leitungsschutzkanal mit Deckel, 60x100x2000 mm, ohne Bodenlochung | Stahl, bandverzinkt DIN EN 10346, pulverbeschichtet,RAL 9001,cremeweiß | 01.03.2022 | 1 | M | 74.1 | 01.02.2023 |  | 78.5 | 1 | M | N16 | 2459.36 | g | 73089059 | DE
LUK 60.150 | 4013339700301 | Leitungsschutzkanal mit Deckel, 60x150x2000 mm, ohne Bodenlochung | Stahl, bandverzinkt DIN EN 10346 | 01.03.2022 | 1 | M | 70.6 | 01.02.2023 |  | 74.8 | 1 | M | N16 | 3529.7 | g | 73089059 | DE
LUK 60.150 C | 4013339701308 | Leitungsschutzkanal mit Deckel, 60x150x2000 mm, ohne Bodenlochung | Stahl, bandverzinkt DIN EN 10346, pulverbeschichtet | 01.03.2022 | 1 | M | 106.9 | 01.02.2023 |  | 113.3 | 1 | M | N16 | 3670.89 | g | 73089059 | DE
LUK 60.150 W | 4013339700806 | Leitungsschutzkanal mit Deckel, 60x150x2000 mm, ohne Bodenlochung | Stahl, bandverzinkt DIN EN 10346, pulverbeschichtet,RAL 9001,cremeweiß | 01.03.2022 | 1 | M | 106.9 | 01.02.2023 |  | 113.3 | 1 | M | N16 | 3670.89 | g | 73089059 | DE
LUK 60.200 | 4013339700400 | Leitungsschutzkanal mit Deckel, 60x200x2000 mm, ohne Bodenlochung | Stahl, bandverzinkt DIN EN 10346 | 01.03.2022 | 1 | M | 81.4 | 01.02.2023 |  | 86.3 | 1 | M | N16 | 4237.14 | g | 73089059 | DE
LUK 60.200 C | 4013339701407 | Leitungsschutzkanal mit Deckel, 60x200x2000 mm, ohne Bodenlochung | Stahl, bandverzinkt DIN EN 10346, pulverbeschichtet | 01.03.2022 | 1 | M | 120.9 | 01.02.2023 |  | 128.2 | 1 | M | N16 | 4406.63 | g | 73089059 | DE
LUK 60.200 E3 | 4013339520206 | Leitungsschutzkanal mit Deckel, 60x200x2000 mm, ohne Bodenlochung | Edelstahl, Werkstoff-Nr.: 1.4301, AISI 304 | 01.03.2022 | 1 | M | 270.8 | 01.02.2023 |  | 287 | 1 | M | N16 | 3798.83 | g | 73089059 | DE
LUK 80.080 W | 4013339792801 | Leitungsschutzkanal mit Deckel, 80x80x2000 mm, ohne Bodenlochung | Stahl, bandverzinkt DIN EN 10346, pulverbeschichtet,RAL 9001,cremeweiß | 01.03.2022 | 1 | M | 58.5 | 01.02.2023 |  | 62 | 1 | M | N16 | 2447.66 | g | 73089059 | DE
LUT 100.100.100 | 4013339792351 | T-Stück mit Deckel, 100x100 mm, Abgangsbreite 100 mm | Stahl, bandverzinkt DIN EN 10346 | 01.03.2022 | 1 | St | 60.5 | 01.02.2023 |  | 64.1 | 1 | St | N16 | 1074.53 | g | 73089059 | DE
LUT 100.100.100 E3 | 4013339523986 | T-Stück mit Deckel, 100x100 mm, Abgangsbreite 100 mm | Edelstahl, Werkstoff-Nr.: 1.4301, AISI 304 | 01.03.2022 | 1 | St | 153.4 | 01.02.2023 |  | 162.6 | 1 | St | N16 | 1015.4 | g | 73089059 | DE
LUK 60.200 W | 4013339700905 | Leitungsschutzkanal mit Deckel, 60x200x2000 mm, ohne Bodenlochung | Stahl, bandverzinkt DIN EN 10346, pulverbeschichtet,RAL 9001,cremeweiß | 01.03.2022 | 1 | M | 120.9 | 01.02.2023 |  | 128.2 | 1 | M | N16 | 4406.63 | g | 73089059 | DE
LUK 80.080 | 4013339508938 | Leitungsschutzkanal mit Deckel, 80x80x2000 mm, ohne Bodenlochung | Stahl, bandverzinkt DIN EN 10346 | 01.03.2022 | 1 | M | 52.5 | 01.02.2023 |  | 55.7 | 1 | M | N16 | 2353.52 | g | 73089059 | DE
LUK 80.080 E3 | 4013339520220 | Leitungsschutzkanal mit Deckel, 80x80x2000 mm, ohne Bodenlochung | Edelstahl, Werkstoff-Nr.: 1.4301, AISI 304 | 01.03.2022 | 1 | M | 179.8 | 01.02.2023 |  | 190.6 | 1 | M | N16 | 2522.56 | g | 73089059 | DE
LUT 100.100.100 W | 4013339516193 | T-Stück mit Deckel, 100x100 mm, Abgangsbreite 100 mm | Stahl, bandverzinkt DIN EN 10346, pulverbeschichtet,RAL 9001,cremeweiß | 01.03.2022 | 1 | St | 87.2 | 01.02.2023 |  | 92.4 | 1 | St | N16 | 1117.51 | g | 73089059 | DE
LUT 40.040.040 | 4013339792207 | T-Stück mit Deckel, 40x40 mm, Abgangsbreite 40 mm | Stahl, bandverzinkt DIN EN 10346 | 01.03.2022 | 1 | St | 39.6 | 01.02.2023 |  | 42 | 1 | St | N16 | 335.24 | g | 73089059 | DE
LUT 40.040.040 E3 | 4013339523924 | T-Stück mit Deckel, 40x40 mm, Abgangsbreite 40 mm | Edelstahl, Werkstoff-Nr.: 1.4301, AISI 304 | 01.03.2022 | 1 | St | 97.3 | 01.02.2023 |  | 103.1 | 1 | St | N16 | 338.2 | g | 73089059 | DE
LUT 40.040.040 W | 4013339792405 | T-Stück mit Deckel, 40x40 mm, Abgangsbreite 40 mm | Stahl, bandverzinkt DIN EN 10346, pulverbeschichtet,RAL 9001,cremeweiß | 01.03.2022 | 1 | St | 66.3 | 01.02.2023 |  | 70.3 | 1 | St | N16 | 348.65 | g | 73089059 | DE
LUT 40.060.040 | 4013339792252 | T-Stück mit Deckel, 40x60 mm, Abgangsbreite 40 mm | Stahl, bandverzinkt DIN EN 10346 | 01.03.2022 | 1 | St | 41.7 | 01.02.2023 |  | 44.2 | 1 | St | N16 | 466.51 | g | 73089059 | DE
LUT 40.060.040 E3 | 4013339523948 | T-Stück mit Deckel, 40x60 mm, Abgangsbreite 40 mm | Edelstahl, Werkstoff-Nr.: 1.4301, AISI 304 | 01.03.2022 | 1 | St | 107.7 | 01.02.2023 |  | 114.2 | 1 | St | N16 | 470.31 | g | 73089059 | DE
LUT 40.060.040 W | 4013339792450 | T-Stück mit Deckel, 40x60 mm, Abgangsbreite 40 mm | Stahl, bandverzinkt DIN EN 10346, pulverbeschichtet,RAL 9001,cremeweiß | 01.03.2022 | 1 | St | 67.5 | 01.02.2023 |  | 71.6 | 1 | St | N16 | 485.17 | g | 73089059 | DE
LUT 60.060.060 | 4013339515202 | T-Stück mit Deckel, 60x60 mm, Abgangsbreite 60 mm | Stahl, bandverzinkt DIN EN 10346 | 01.03.2022 | 1 | St | 43.3 | 01.02.2023 |  | 45.9 | 1 | St | N16 | 597.55 | g | 73089059 | DE
LUT 60.060.060 E3 | 4013339798803 | T-Stück mit Deckel, 60x60 mm, Abgangsbreite 60 mm | Edelstahl, Werkstoff-Nr.: 1.4301, AISI 304 | 01.03.2022 | 1 | St | 117.5 | 01.02.2023 |  | 124.6 | 1 | St | N16 | 628 | g | 73089059 | DE
LUT 60.060.060 W | 4013339709205 | T-Stück mit Deckel, 60x60 mm, Abgangsbreite 60 mm | Stahl, bandverzinkt DIN EN 10346, pulverbeschichtet,RAL 9001,cremeweiß | 01.03.2022 | 1 | St | 59.1 | 01.02.2023 |  | 62.6 | 1 | St | N16 | 621.45 | g | 73089059 | DE
LUT 60.100.060 | 4013339515301 | T-Stück mit Deckel, 60x100 mm, Abgangsbreite 60 mm | Stahl, bandverzinkt DIN EN 10346 | 01.03.2022 | 1 | St | 49.3 | 01.02.2023 |  | 52.3 | 1 | St | N16 | 807.87 | g | 73089059 | DE
LUT 60.100.060 E3 | 4013339798810 | T-Stück mit Deckel, 60x100 mm, Abgangsbreite 60 mm | Edelstahl, Werkstoff-Nr.: 1.4301, AISI 304 | 01.03.2022 | 1 | St | 131.6 | 01.02.2023 |  | 139.5 | 1 | St | N16 | 865.8 | g | 73089059 | DE
LUT 60.100.060 W | 4013339516117 | T-Stück mit Deckel, 60x100 mm, Abgangsbreite 60 mm | Stahl, bandverzinkt DIN EN 10346, pulverbeschichtet,RAL 9001,cremeweiß | 01.03.2022 | 1 | St | 68.7 | 01.02.2023 |  | 72.8 | 1 | St | N16 | 840.18 | g | 73089059 | DE
LUT 60.100.100 | 4013339515400 | T-Stück mit Deckel, 60x100 mm, Abgangsbreite 100 mm | Stahl, bandverzinkt DIN EN 10346 | 01.03.2022 | 1 | St | 50.5 | 01.02.2023 |  | 53.5 | 1 | St | N16 | 791.46 | g | 73089059 | DE
LUT 60.100.100 E3 | 4013339798827 | T-Stück mit Deckel, 60x100 mm, Abgangsbreite 100 mm | Edelstahl, Werkstoff-Nr.: 1.4301, AISI 304 | 01.03.2022 | 1 | St | 131.6 | 01.02.2023 |  | 139.5 | 1 | St | N16 | 848.2 | g | 73089059 | DE
LUT 60.100.100 W | 4013339709304 | T-Stück mit Deckel, 60x100 mm, Abgangsbreite 100 mm | Stahl, bandverzinkt DIN EN 10346, pulverbeschichtet,RAL 9001,cremeweiß | 01.03.2022 | 1 | St | 69.9 | 01.02.2023 |  | 74.1 | 1 | St | N16 | 823.12 | g | 73089059 | DE
LUT 60.150.060 | 4013339515509 | T-Stück mit Deckel, 60x150 mm,Abgangsbreite 60 mm | Stahl, bandverzinkt DIN EN 10346 | 01.03.2022 | 1 | St | 56.2 | 01.02.2023 |  | 59.6 | 1 | St | N16 | 1212.13 | g | 73089059 | DE
LUT 60.150.060 W | 4013339516124 | T-Stück mit Deckel, 60x150 mm, Abgangsbreite 60 mm | Stahl, bandverzinkt DIN EN 10346, pulverbeschichtet,RAL 9001,cremeweiß | 01.03.2022 | 1 | St | 79.4 | 01.02.2023 |  | 84.2 | 1 | St | N16 | 1260.62 | g | 73089059 | DE
LUT 60.150.100 | 4013339515608 | T-Stück mit Deckel, 60x150 mm, Abgangsbreite 100 mm | Stahl, bandverzinkt DIN EN 10346 | 01.03.2022 | 1 | St | 57.2 | 01.02.2023 |  | 60.6 | 1 | St | N16 | 1192.58 | g | 73089059 | DE
LUT 60.150.100 W | 4013339516131 | T-Stück mit Deckel, 60x150 mm, Abgangsbreite 100 mm | Stahl, bandverzinkt DIN EN 10346, pulverbeschichtet,RAL 9001,cremeweiß | 01.03.2022 | 1 | St | 80.1 | 01.02.2023 |  | 84.9 | 1 | St | N16 | 1240.28 | g | 73089059 | DE
LUT 60.150.150 | 4013339515707 | T-Stück mit Deckel, 60x150 mm, Abgangsbreite 150 mm | Stahl, bandverzinkt DIN EN 10346 | 01.03.2022 | 1 | St | 57.9 | 01.02.2023 |  | 61.4 | 1 | St | N16 | 1166.83 | g | 73089059 | DE
LUT 60.150.150 W | 4013339709403 | T-Stück mit Deckel, 60x150 mm, Abgangsbreite 150 mm | Stahl, bandverzinkt DIN EN 10346, pulverbeschichtet,RAL 9001,cremeweiß | 01.03.2022 | 1 | St | 81.3 | 01.02.2023 |  | 86.2 | 1 | St | N16 | 1213.5 | g | 73089059 | DE
LUT 60.200.060 | 4013339515806 | T-Stück mit Deckel, 60x200 mm, Abgangsbreite 60 mm | Stahl, bandverzinkt DIN EN 10346 | 01.03.2022 | 1 | St | 59.4 | 01.02.2023 |  | 63 | 1 | St | N16 | 1467.86 | g | 73089059 | DE
LUT 60.200.060 E3 | 4013339798834 | T-Stück mit Deckel, 60x200 mm, Abgangsbreite 60 mm | Edelstahl, Werkstoff-Nr.: 1.4301, AISI 304 | 01.03.2022 | 1 | St | 153.4 | 01.02.2023 |  | 162.6 | 1 | St | N16 | 1315.8 | g | 73089059 | DE
LUT 60.200.060 W | 4013339516148 | T-Stück mit Deckel, 60x200 mm, Abgangsbreite 60 mm | Stahl, bandverzinkt DIN EN 10346, pulverbeschichtet,RAL 9001,cremeweiß | 01.03.2022 | 1 | St | 91.5 | 01.02.2023 |  | 97 | 1 | St | N16 | 1526.57 | g | 73089059 | DE
LUT 60.200.100 | 4013339515905 | T-Stück mit Deckel, 60x200 mm, Abgangsbreite 100 mm | Stahl, bandverzinkt DIN EN 10346 | 01.03.2022 | 1 | St | 60.2 | 01.02.2023 |  | 63.8 | 1 | St | N16 | 1448.23 | g | 73089059 | DE
LUT 60.200.100 E3 | 4013339798841 | T-Stück mit Deckel, 60x200 mm, Abgangsbreite 100 mm | Edelstahl, Werkstoff-Nr.: 1.4301, AISI 304 | 01.03.2022 | 1 | St | 153.4 | 01.02.2023 |  | 162.6 | 1 | St | N16 | 1298.2 | g | 73089059 | DE
LUT 60.200.100 W | 4013339516155 | T-Stück mit Deckel, 60x200 mm, Abgangsbreite 100 mm | Stahl, bandverzinkt DIN EN 10346, pulverbeschichtet,RAL 9001,cremeweiß | 01.03.2022 | 1 | St | 91.8 | 01.02.2023 |  | 97.3 | 1 | St | N16 | 1506.16 | g | 73089059 | DE
LUT 60.200.150 | 4013339516001 | T-Stück mit Deckel, 60x200 mm, Abgangsbreite 150 mm | Stahl, bandverzinkt DIN EN 10346 | 01.03.2022 | 1 | St | 60.5 | 01.02.2023 |  | 64.1 | 1 | St | N16 | 1422.53 | g | 73089059 | DE
LUT 60.200.150 W | 4013339516162 | T-Stück mit Deckel, 60x200 mm, Abgangsbreite 150 mm | Stahl, bandverzinkt DIN EN 10346, pulverbeschichtet,RAL 9001,cremeweiß | 01.03.2022 | 1 | St | 92.5 | 01.02.2023 |  | 98.1 | 1 | St | N16 | 1479.43 | g | 73089059 | DE
LUT 60.200.200 | 4013339516100 | T-Stück mit Deckel, 60x200 mm, Abgangsbreite 200 mm | Stahl, bandverzinkt DIN EN 10346 | 01.03.2022 | 1 | St | 61.5 | 01.02.2023 |  | 65.2 | 1 | St | N16 | 1396.78 | g | 73089059 | DE
LUT 60.200.200 E3 | 4013339798858 | T-Stück mit Deckel, 60x200 mm, Abgangsbreite 200 mm | Edelstahl, Werkstoff-Nr.: 1.4301, AISI 304 | 01.03.2022 | 1 | St | 167.2 | 01.02.2023 |  | 177.2 | 1 | St | N16 | 1252 | g | 73089059 | DE
LUT 60.200.200 W | 4013339709502 | T-Stück mit Deckel, 60x200 mm, Abgangsbreite 200 mm | Stahl, bandverzinkt DIN EN 10346, pulverbeschichtet,RAL 9001,cremeweiß | 01.03.2022 | 1 | St | 93.2 | 01.02.2023 |  | 98.8 | 1 | St | N16 | 1452.65 | g | 73089059 | DE
LUT 80.080.080 | 4013339792306 | T-Stück mit Deckel, 80x80 mm, Abgangsbreite 80 mm | Stahl, bandverzinkt DIN EN 10346 | 01.03.2022 | 1 | St | 50.9 | 01.02.2023 |  | 54 | 1 | St | N16 | 797.87 | g | 73089059 | DE
LUT 80.080.080 E3 | 4013339523962 | T-Stück mit Deckel, 80x80 mm, Abgangsbreite 80 mm | Edelstahl, Werkstoff-Nr.: 1.4301, AISI 304 | 01.03.2022 | 1 | St | 135.2 | 01.02.2023 |  | 143.3 | 1 | St | N16 | 855.1 | g | 73089059 | DE
LUT 80.080.080 W | 4013339516186 | T-Stück mit Deckel, 80x80 mm, Abgangsbreite 80 mm | Stahl, bandverzinkt DIN EN 10346, pulverbeschichtet,RAL 9001,cremeweiß | 01.03.2022 | 1 | St | 74.4 | 01.02.2023 |  | 78.9 | 1 | St | N16 | 829.78 | g | 73089059 | DE
LUTC 100.100 | 4013339799855 | T-Stück mit Deckel, 100x100 mm | Stahl, bandverzinkt DIN EN 10346 | 01.03.2022 | 1 | St | 220.4 | 01.02.2023 |  | 233.6 | 1 | St | N16 | 2523.66 | g | 73089059 | DE
LUTC 100.100 E3 | 4013339798728 | T-Stück mit Deckel, 100x100 mm | Edelstahl, Werkstoff-Nr.: 1.4301, AISI 304 | 01.03.2022 | 1 | St | 537 | 01.02.2023 |  | 569 | 1 | St | N16 | 2539.46 | g | 73089059 | DE
LUTC 100.100 R | 4013339833962 | T-Stück mit Deckel, 100x100 mm | Stahl, bandverzinkt DIN EN 10346, pulverbeschichtet, RAL 9010,reinweiß | 01.03.2022 | 1 | St | 320.3 | 01.02.2023 |  | 339.5 | 1 | St | N16 | 2624.61 | g | 73089059 | DE
LUTC 100.100 W | 4013339813902 | T-Stück mit Deckel, 100x100 mm | Stahl, bandverzinkt DIN EN 10346, pulverbeschichtet,RAL 9001,cremeweiß | 01.03.2022 | 1 | St | 320.3 | 01.02.2023 |  | 339.5 | 1 | St | N16 | 2624.61 | g | 73089059 | DE
LUTC 40.060 | 4013339514700 | T-Stück mit Deckel, 40x60 mm | Stahl, bandverzinkt DIN EN 10346 | 01.03.2022 | 1 | St | 177.7 | 01.02.2023 |  | 188.4 | 1 | St | N16 | 923.63 | g | 73089059 | DE
LUTC 40.060 E3 | 4013339523603 | T-Stück mit Deckel, 40x60 mm | Edelstahl, Werkstoff-Nr.: 1.4301, AISI 304 | 01.03.2022 | 1 | St | 304.1 | 01.02.2023 |  | 322.3 | 1 | St | N16 | 929.23 | g | 73089059 | DE
LUTC 40.060 R | 4013339833849 | T-Stück mit Deckel, 40x60 mm | Stahl, bandverzinkt DIN EN 10346, pulverbeschichtet, RAL 9010,reinweiß | 01.03.2022 | 1 | St | 207.6 | 01.02.2023 |  | 220.1 | 1 | St | N16 | 960.58 | g | 73089059 | DE
LUTC 40.060 W | 4013339515110 | T-Stück mit Deckel, 40x60 mm | Stahl, bandverzinkt DIN EN 10346, pulverbeschichtet,RAL 9001,cremeweiß | 01.03.2022 | 1 | St | 207.6 | 01.02.2023 |  | 220.1 | 1 | St | N16 | 960.58 | g | 73089059 | DE
LUTC 60.060 | 4013339514809 | T-Stück mit Deckel, 60x60 mm | Stahl, bandverzinkt DIN EN 10346 | 01.03.2022 | 1 | St | 185.8 | 01.02.2023 |  | 196.9 | 1 | St | N16 | 1064.96 | g | 73089059 | DE
LUTC 60.060 E3 | 4013339523702 | T-Stück mit Deckel, 60x60 mm | Edelstahl, Werkstoff-Nr.: 1.4301, AISI 304 | 01.03.2022 | 1 | St | 349 | 01.02.2023 |  | 369.9 | 1 | St | N16 | 1071.46 | g | 73089059 | DE
LUTC 60.060 R | 4013339833863 | T-Stück mit Deckel, 60x60 mm | Stahl, bandverzinkt DIN EN 10346, pulverbeschichtet, RAL 9010,reinweiß | 01.03.2022 | 1 | St | 216.7 | 01.02.2023 |  | 229.7 | 1 | St | N16 | 1107.56 | g | 73089059 | DE
LUTC 60.060 W | 4013339515134 | T-Stück mit Deckel, 60x60 mm | Stahl, bandverzinkt DIN EN 10346, pulverbeschichtet,RAL 9001,cremeweiß | 01.03.2022 | 1 | St | 216.7 | 01.02.2023 |  | 229.7 | 1 | St | N16 | 1107.56 | g | 73089059 | DE
LUTC 60.100 | 4013339514908 | T-Stück mit Deckel, 60x100 mm | Stahl, bandverzinkt DIN EN 10346 | 01.03.2022 | 1 | St | 198.6 | 01.02.2023 |  | 210.5 | 1 | St | N16 | 1452.88 | g | 73089059 | DE
LUTC 60.100 E3 | 4013339523801 | T-Stück mit Deckel, 60x100 mm | Edelstahl, Werkstoff-Nr.: 1.4301, AISI 304 | 01.03.2022 | 1 | St | 362.7 | 01.02.2023 |  | 384.5 | 1 | St | N16 | 1461.85 | g | 73089059 | DE
LUTC 60.100 R | 4013339833887 | T-Stück mit Deckel, 60x100 mm | Stahl, bandverzinkt DIN EN 10346, pulverbeschichtet, RAL 9010,reinweiß | 01.03.2022 | 1 | St | 229.4 | 01.02.2023 |  | 243.2 | 1 | St | N16 | 1511 | g | 73089059 | DE
LUTC 60.100 W | 4013339515158 | T-Stück mit Deckel, 60x100 mm | Stahl, bandverzinkt DIN EN 10346, pulverbeschichtet,RAL 9001,cremeweiß | 01.03.2022 | 1 | St | 229.4 | 01.02.2023 |  | 243.2 | 1 | St | N16 | 1511 | g | 73089059 | DE
LUTC 60.150 | 4013339515004 | T-Stück mit Deckel, 60x150 mm | Stahl, bandverzinkt DIN EN 10346 | 01.03.2022 | 1 | St | 214.1 | 01.02.2023 |  | 226.9 | 1 | St | N16 | 2008.42 | g | 73089059 | DE
LUTC 60.150 R | 4013339833900 | T-Stück mit Deckel, 60x150 mm | Stahl, bandverzinkt DIN EN 10346, pulverbeschichtet, RAL 9010,reinweiß | 01.03.2022 | 1 | St | 246.2 | 01.02.2023 |  | 261 | 1 | St | N16 | 2088.76 | g | 73089059 | DE
LUTC 60.150 W | 4013339515172 | T-Stück mit Deckel, 60x150 mm | Stahl, bandverzinkt DIN EN 10346, pulverbeschichtet,RAL 9001,cremeweiß | 01.03.2022 | 1 | St | 246.2 | 01.02.2023 |  | 261 | 1 | St | N16 | 2088.76 | g | 73089059 | DE
LUTC 60.200 | 4013339515103 | T-Stück mit Deckel, 60x200 mm | Stahl, bandverzinkt DIN EN 10346 | 01.03.2022 | 1 | St | 224.7 | 01.02.2023 |  | 238.2 | 1 | St | N16 | 2642.47 | g | 73089059 | DE
LUTC 60.200 E3 | 4013339523900 | T-Stück mit Deckel, 60x200 mm | Edelstahl, Werkstoff-Nr.: 1.4301, AISI 304 | 01.03.2022 | 1 | St | 551 | 01.02.2023 |  | 584 | 1 | St | N16 | 2659.03 | g | 73089059 | DE
LUTC 60.200 R | 4013339833924 | T-Stück mit Deckel, 60x200 mm | Stahl, bandverzinkt DIN EN 10346, pulverbeschichtet, RAL 9010,reinweiß | 01.03.2022 | 1 | St | 265.3 | 01.02.2023 |  | 281.2 | 1 | St | N16 | 2748.17 | g | 73089059 | DE
LUTC 60.200 W | 4013339515196 | T-Stück mit Deckel, 60x200 mm | Stahl, bandverzinkt DIN EN 10346, pulverbeschichtet,RAL 9001,cremeweiß | 01.03.2022 | 1 | St | 265.3 | 01.02.2023 |  | 281.2 | 1 | St | N16 | 2748.17 | g | 73089059 | DE
LUTC 80.080 | 4013339799800 | T-Stück mit Deckel, 80x80 mm | Stahl, bandverzinkt DIN EN 10346 | 01.03.2022 | 1 | St | 205.1 | 01.02.2023 |  | 217.4 | 1 | St | N16 | 2069.68 | g | 73089059 | DE
LUTC 80.080 E3 | 4013339798704 | T-Stück mit Deckel, 80x80 mm | Edelstahl, Werkstoff-Nr.: 1.4301, AISI 304 | 01.03.2022 | 1 | St | 381 | 01.02.2023 |  | 403.9 | 1 | St | N16 | 2082.59 | g | 73089059 | DE
LUTC 80.080 R | 4013339833948 | T-Stück mit Deckel, 80x80 mm | Stahl, bandverzinkt DIN EN 10346, pulverbeschichtet, RAL 9010,reinweiß | 01.03.2022 | 1 | St | 304.3 | 01.02.2023 |  | 322.6 | 1 | St | N16 | 2152.47 | g | 73089059 | DE
LUTC 80.080 W | 4013339813858 | T-Stück mit Deckel, 80x80 mm | Stahl, bandverzinkt DIN EN 10346, pulverbeschichtet,RAL 9001,cremeweiß | 01.03.2022 | 1 | St | 304.3 | 01.02.2023 |  | 322.6 | 1 | St | N16 | 2152.47 | g | 73089059 | DE
LUWB 100.100 | 4013339789955 | Vertikaleck 45° mit Deckel, 100x100 mm | Stahl, bandverzinkt DIN EN 10346 | 01.03.2022 | 1 | St | 119.9 | 01.02.2023 |  | 127.1 | 1 | St | N16 | 634.7 | g | 73089059 | DE
LUWB 100.100 E3 | 4013339521548 | Vertikaleck 45° mit Deckel, 100x100 mm | Edelstahl, Werkstoff-Nr.: 1.4301, AISI 304 | 01.03.2022 | 1 | St | 215 | 01.02.2023 |  | 227.9 | 1 | St | N16 | 612.3 | g | 73089059 | DE
LUWB 100.100 R | 4013339832347 | Vertikaleck 45° mit Deckel, 100x100 mm | Stahl, bandverzinkt DIN EN 10346, pulverbeschichtet, RAL 9010,reinweiß | 01.03.2022 | 1 | St | 162.6 | 01.02.2023 |  | 172.4 | 1 | St | N16 | 660.09 | g | 73089059 | DE
LUWB 100.100 W | 4013339790159 | Vertikaleck 45° mit Deckel, 100x100 mm | Stahl, bandverzinkt DIN EN 10346, pulverbeschichtet,RAL 9001,cremeweiß | 01.03.2022 | 1 | St | 162.6 | 01.02.2023 |  | 172.4 | 1 | St | N16 | 660.09 | g | 73089059 | DE
LUWB 40.040 | 4013339511648 | Vertikaleck 45° mit Deckel, 40x40 mm | Stahl, bandverzinkt DIN EN 10346 | 01.03.2022 | 1 | St | 84.5 | 01.02.2023 |  | 89.6 | 1 | St | N16 | 168.66 | g | 73089059 | DE
LUWB 40.040 E3 | 4013339521142 | Vertikaleck 45° mit Deckel, 40x40 mm | Edelstahl, Werkstoff-Nr.: 1.4301, AISI 304 | 01.03.2022 | 1 | St | 139.6 | 01.02.2023 |  | 148 | 1 | St | N16 | 170.45 | g | 73089059 | DE
LUWB 40.040 R | 4013339832200 | Vertikaleck 45° mit Deckel, 40x40 mm | Stahl, bandverzinkt DIN EN 10346, pulverbeschichtet, RAL 9010,reinweiß | 01.03.2022 | 1 | St | 105.3 | 01.02.2023 |  | 111.6 | 1 | St | N16 | 175.41 | g | 73089059 | DE
LUWB 40.040 W | 4013339790005 | Vertikaleck 45° mit Deckel, 40x40 mm | Stahl, bandverzinkt DIN EN 10346, pulverbeschichtet,RAL 9001,cremeweiß | 01.03.2022 | 1 | St | 105.3 | 01.02.2023 |  | 111.6 | 1 | St | N16 | 175.41 | g | 73089059 | DE
LUWB 40.060 | 4013339511709 | Vertikaleck 45° mit Deckel, 40x60 mm | Stahl, bandverzinkt DIN EN 10346 | 01.03.2022 | 1 | St | 86.1 | 01.02.2023 |  | 91.3 | 1 | St | N16 | 252.39 | g | 73089059 | DE
LUWB 40.060 E3 | 4013339521203 | Vertikaleck 45° mit Deckel, 40x60 mm | Edelstahl, Werkstoff-Nr.: 1.4301, AISI 304 | 01.03.2022 | 1 | St | 143.5 | 01.02.2023 |  | 152.1 | 1 | St | N16 | 255.34 | g | 73089059 | DE
LUWB 40.060 R | 4013339832224 | Vertikaleck 45° mit Deckel, 40x60 mm | Stahl, bandverzinkt DIN EN 10346, pulverbeschichtet, RAL 9010,reinweiß | 01.03.2022 | 1 | St | 107.3 | 01.02.2023 |  | 113.7 | 1 | St | N16 | 262.49 | g | 73089059 | DE
LUWB 40.060 W | 4013339512119 | Vertikaleck 45° mit Deckel, 40x60 mm | Stahl, bandverzinkt DIN EN 10346, pulverbeschichtet,RAL 9001,cremeweiß | 01.03.2022 | 1 | St | 107.3 | 01.02.2023 |  | 113.7 | 1 | St | N16 | 262.49 | g | 73089059 | DE
LUWB 60.060 | 4013339511808 | Vertikaleck 45° mit Deckel, 60x60 mm | Stahl, bandverzinkt DIN EN 10346 | 01.03.2022 | 1 | St | 90.4 | 01.02.2023 |  | 95.8 | 1 | St | N16 | 339.73 | g | 73089059 | DE
LUWB 60.060 E3 | 4013339521302 | Vertikaleck 45° mit Deckel, 60x60 mm | Edelstahl, Werkstoff-Nr.: 1.4301, AISI 304 | 01.03.2022 | 1 | St | 153 | 01.02.2023 |  | 162.2 | 1 | St | N16 | 362.4 | g | 73089059 | DE
LUWB 60.060 R | 4013339832248 | Vertikaleck 45° mit Deckel, 60x60 mm | Stahl, bandverzinkt DIN EN 10346, pulverbeschichtet, RAL 9010,reinweiß | 01.03.2022 | 1 | St | 116.2 | 01.02.2023 |  | 123.2 | 1 | St | N16 | 353.32 | g | 73089059 | DE
LUWB 60.060 W | 4013339512133 | Vertikaleck 45° mit Deckel, 60x60 mm | Stahl, bandverzinkt DIN EN 10346, pulverbeschichtet,RAL 9001,cremeweiß | 01.03.2022 | 1 | St | 116.2 | 01.02.2023 |  | 123.2 | 1 | St | N16 | 353.32 | g | 73089059 | DE
LUWB 60.100 | 4013339511907 | Vertikaleck 45° mit Deckel, 60x100 mm | Stahl, bandverzinkt DIN EN 10346 | 01.03.2022 | 1 | St | 99.5 | 01.02.2023 |  | 105.5 | 1 | St | N16 | 462.02 | g | 73089059 | DE
LUWB 60.100 E3 | 4013339521401 | Vertikaleck 45° mit Deckel, 60x100 mm | Edelstahl, Werkstoff-Nr.: 1.4301, AISI 304 | 01.03.2022 | 1 | St | 172.8 | 01.02.2023 |  | 183.2 | 1 | St | N16 | 492.7 | g | 73089059 | DE
LUWB 60.100 R | 4013339832262 | Vertikaleck 45° mit Deckel, 60x100 mm | Stahl, bandverzinkt DIN EN 10346, pulverbeschichtet, RAL 9010,reinweiß | 01.03.2022 | 1 | St | 128.9 | 01.02.2023 |  | 136.6 | 1 | St | N16 | 480.5 | g | 73089059 | DE
LUWB 60.100 W | 4013339512157 | Vertikaleck 45° mit Deckel, 60x100 mm | Stahl, bandverzinkt DIN EN 10346, pulverbeschichtet,RAL 9001,cremeweiß | 01.03.2022 | 1 | St | 128.9 | 01.02.2023 |  | 136.6 | 1 | St | N16 | 480.5 | g | 73089059 | DE
LUWB 60.150 | 4013339512003 | Vertikaleck 45° mit Deckel, 60x150 mm | Stahl, bandverzinkt DIN EN 10346 | 01.03.2022 | 1 | St | 110.6 | 01.02.2023 |  | 117.2 | 1 | St | N16 | 766.59 | g | 73089059 | DE
LUWB 60.150 R | 4013339832286 | Vertikaleck 45° mit Deckel, 60x150 mm | Stahl, bandverzinkt DIN EN 10346, pulverbeschichtet, RAL 9010,reinweiß | 01.03.2022 | 1 | St | 143 | 01.02.2023 |  | 151.6 | 1 | St | N16 | 797.25 | g | 73089059 | DE
LUWB 60.150 W | 4013339512171 | Vertikaleck 45° mit Deckel, 60x150 mm | Stahl, bandverzinkt DIN EN 10346, pulverbeschichtet,RAL 9001,cremeweiß | 01.03.2022 | 1 | St | 143 | 01.02.2023 |  | 151.6 | 1 | St | N16 | 797.25 | g | 73089059 | DE
LUWB 60.200 | 4013339512102 | Vertikaleck 45° mit Deckel, 60x200 mm | Stahl, bandverzinkt DIN EN 10346 | 01.03.2022 | 1 | St | 121 | 01.02.2023 |  | 128.3 | 1 | St | N16 | 1013.16 | g | 73089059 | DE
LUWB 60.200 E3 | 4013339521500 | Vertikaleck 45° mit Deckel, 60x200 mm | Edelstahl, Werkstoff-Nr.: 1.4301, AISI 304 | 01.03.2022 | 1 | St | 226.7 | 01.02.2023 |  | 240.3 | 1 | St | N16 | 903.5 | g | 73089059 | DE
LUWB 60.200 R | 4013339832309 | Vertikaleck 45° mit Deckel, 60x200 mm | Stahl, bandverzinkt DIN EN 10346, pulverbeschichtet, RAL 9010,reinweiß | 01.03.2022 | 1 | St | 153.1 | 01.02.2023 |  | 162.3 | 1 | St | N16 | 1053.69 | g | 73089059 | DE
LUWB 60.200 W | 4013339512195 | Vertikaleck 45° mit Deckel, 60x200 mm | Stahl, bandverzinkt DIN EN 10346, pulverbeschichtet,RAL 9001,cremeweiß | 01.03.2022 | 1 | St | 153.1 | 01.02.2023 |  | 162.3 | 1 | St | N16 | 1053.69 | g | 73089059 | DE
LUWB 80.080 | 4013339789900 | Vertikaleck 45° mit Deckel, 80x80 mm | Stahl, bandverzinkt DIN EN 10346 | 01.03.2022 | 1 | St | 100.7 | 01.02.2023 |  | 106.7 | 1 | St | N16 | 440.57 | g | 73089059 | DE
LUWB 80.080 E3 | 4013339521524 | Vertikaleck 45° mit Deckel, 80x80 mm | Edelstahl, Werkstoff-Nr.: 1.4301, AISI 304 | 01.03.2022 | 1 | St | 186.4 | 01.02.2023 |  | 197.6 | 1 | St | N16 | 484.7 | g | 73089059 | DE
LUWB 80.080 R | 4013339832323 | Vertikaleck 45° mit Deckel, 80x80 mm | Stahl, bandverzinkt DIN EN 10346, pulverbeschichtet, RAL 9010,reinweiß | 01.03.2022 | 1 | St | 144.1 | 01.02.2023 |  | 152.7 | 1 | St | N16 | 458.19 | g | 73089059 | DE
LUWB 80.080 W | 4013339790104 | Vertikaleck 45° mit Deckel, 80x80 mm | Stahl, bandverzinkt DIN EN 10346, pulverbeschichtet,RAL 9001,cremeweiß | 01.03.2022 | 1 | St | 144.1 | 01.02.2023 |  | 152.7 | 1 | St | N16 | 458.19 | g | 73089059 | DE
LUWC 100.100 | 4013339791156 | Vertikaleck 90° mit Deckel, 100x100 mm | Stahl, bandverzinkt DIN EN 10346 | 01.03.2022 | 1 | St | 126.1 | 01.02.2023 |  | 133.7 | 1 | St | N16 | 837.2 | g | 73089059 | DE
LUWC 100.100 E3 | 4013339522767 | Vertikaleck 90° mit Deckel, 100x100 mm | Edelstahl, Werkstoff-Nr.: 1.4301, AISI 304 | 01.03.2022 | 1 | St | 252.1 | 01.02.2023 |  | 267.2 | 1 | St | N16 | 797.8 | g | 73089059 | DE
LUWC 100.100 R | 4013339833368 | Vertikaleck 90° mit Deckel, 100x100 mm | Stahl, bandverzinkt DIN EN 10346, pulverbeschichtet, RAL 9010,reinweiß | 01.03.2022 | 1 | St | 166.1 | 01.02.2023 |  | 176.1 | 1 | St | N16 | 870.69 | g | 73089059 | DE
LUWC 100.100 W | 4013339791354 | Vertikaleck 90° mit Deckel, 100x100 mm | Stahl, bandverzinkt DIN EN 10346, pulverbeschichtet,RAL 9001,cremeweiß | 01.03.2022 | 1 | St | 166.1 | 01.02.2023 |  | 176.1 | 1 | St | N16 | 870.69 | g | 73089059 | DE
LUWC 40.040 | 4013339791002 | Vertikaleck 90° mit Deckel, 40x40 mm | Stahl, bandverzinkt DIN EN 10346 | 01.03.2022 | 1 | St | 88 | 01.02.2023 |  | 93.3 | 1 | St | N16 | 192.83 | g | 73089059 | DE
LUWC 40.040 E3 | 4013339522361 | Vertikaleck 90° mit Deckel, 40x40 mm | Edelstahl, Werkstoff-Nr.: 1.4301, AISI 304 | 01.03.2022 | 1 | St | 145.1 | 01.02.2023 |  | 153.8 | 1 | St | N16 | 194.91 | g | 73089059 | DE
LUWC 40.040 R | 4013339833221 | Vertikaleck 90° mit Deckel, 40x40 mm | Stahl, bandverzinkt DIN EN 10346, pulverbeschichtet, RAL 9010,reinweiß | 01.03.2022 | 1 | St | 107 | 01.02.2023 |  | 113.4 | 1 | St | N16 | 200.54 | g | 73089059 | DE
LUWC 40.040 W | 4013339791200 | Vertikaleck 90° mit Deckel, 40x40 mm | Stahl, bandverzinkt DIN EN 10346, pulverbeschichtet,RAL 9001,cremeweiß | 01.03.2022 | 1 | St | 107 | 01.02.2023 |  | 113.4 | 1 | St | N16 | 200.54 | g | 73089059 | DE
LUWC 40.060 | 4013339513208 | Vertikaleck 90° mit Deckel, 40x60 mm | Stahl, bandverzinkt DIN EN 10346 | 01.03.2022 | 1 | St | 90.1 | 01.02.2023 |  | 95.5 | 1 | St | N16 | 301.05 | g | 73089059 | DE
LUWC 40.060 E3 | 4013339522408 | Vertikaleck 90° mit Deckel, 40x60 mm | Edelstahl, Werkstoff-Nr.: 1.4301, AISI 304 | 01.03.2022 | 1 | St | 151.5 | 01.02.2023 |  | 160.6 | 1 | St | N16 | 304.44 | g | 73089059 | DE
LUWC 40.060 R | 4013339833245 | Vertikaleck 90° mit Deckel, 40x60 mm | Stahl, bandverzinkt DIN EN 10346, pulverbeschichtet, RAL 9010,reinweiß | 01.03.2022 | 1 | St | 111.6 | 01.02.2023 |  | 118.3 | 1 | St | N16 | 313.09 | g | 73089059 | DE
LUWC 40.060 W | 4013339513611 | Vertikaleck 90° mit Deckel, 40x60 mm | Stahl, bandverzinkt DIN EN 10346, pulverbeschichtet,RAL 9001,cremeweiß | 01.03.2022 | 1 | St | 111.6 | 01.02.2023 |  | 118.3 | 1 | St | N16 | 313.09 | g | 73089059 | DE
LUWC 60.060 | 4013339513307 | Vertikaleck 90° mit Deckel, 60x60 mm | Stahl, bandverzinkt DIN EN 10346 | 01.03.2022 | 1 | St | 95.5 | 01.02.2023 |  | 101.2 | 1 | St | N16 | 405.14 | g | 73089059 | DE
LUWC 60.060 E3 | 4013339522507 | Vertikaleck 90° mit Deckel, 60x60 mm | Edelstahl, Werkstoff-Nr.: 1.4301, AISI 304 | 01.03.2022 | 1 | St | 162.5 | 01.02.2023 |  | 172.3 | 1 | St | N16 | 433 | g | 73089059 | DE
LUWC 60.060 R | 4013339833269 | Vertikaleck 90° mit Deckel, 60x60 mm | Stahl, bandverzinkt DIN EN 10346, pulverbeschichtet, RAL 9010,reinweiß | 01.03.2022 | 1 | St | 120.2 | 01.02.2023 |  | 127.4 | 1 | St | N16 | 421.35 | g | 73089059 | DE
LUWC 60.060 W | 4013339513635 | Vertikaleck 90° mit Deckel, 60x60 mm | Stahl, bandverzinkt DIN EN 10346, pulverbeschichtet,RAL 9001,cremeweiß | 01.03.2022 | 1 | St | 120.2 | 01.02.2023 |  | 127.4 | 1 | St | N16 | 421.35 | g | 73089059 | DE
LUWC 60.100 | 4013339513406 | Vertikaleck 90° mit Deckel, 60x100 mm | Stahl, bandverzinkt DIN EN 10346 | 01.03.2022 | 1 | St | 104.5 | 01.02.2023 |  | 110.8 | 1 | St | N16 | 597.53 | g | 73089059 | DE
LUWC 60.100 E3 | 4013339522606 | Vertikaleck 90° mit Deckel, 60x100 mm | Edelstahl, Werkstoff-Nr.: 1.4301, AISI 304 | 01.03.2022 | 1 | St | 186.1 | 01.02.2023 |  | 197.3 | 1 | St | N16 | 640.3 | g | 73089059 | DE
LUWC 60.100 R | 4013339833283 | Vertikaleck 90° mit Deckel, 60x100 mm | Stahl, bandverzinkt DIN EN 10346, pulverbeschichtet, RAL 9010,reinweiß | 01.03.2022 | 1 | St | 133.5 | 01.02.2023 |  | 141.5 | 1 | St | N16 | 621.43 | g | 73089059 | DE
LUWC 60.100 W | 4013339513659 | Vertikaleck 90° mit Deckel, 60x100 mm | Stahl, bandverzinkt DIN EN 10346, pulverbeschichtet,RAL 9001,cremeweiß | 01.03.2022 | 1 | St | 133.5 | 01.02.2023 |  | 141.5 | 1 | St | N16 | 621.43 | g | 73089059 | DE
LUWC 60.150 | 4013339513505 | Vertikaleck 90° mit Deckel, 60x150 mm | Stahl, bandverzinkt DIN EN 10346 | 01.03.2022 | 1 | St | 118.1 | 01.02.2023 |  | 125.2 | 1 | St | N16 | 1082.06 | g | 73089059 | DE
LUWC 60.150 R | 4013339833306 | Vertikaleck 90° mit Deckel, 60x150 mm | Stahl, bandverzinkt DIN EN 10346, pulverbeschichtet, RAL 9010,reinweiß | 01.03.2022 | 1 | St | 150 | 01.02.2023 |  | 159 | 1 | St | N16 | 1125.34 | g | 73089059 | DE
LUWC 60.150 W | 4013339513673 | Vertikaleck 90° mit Deckel, 60x150 mm | Stahl, bandverzinkt DIN EN 10346, pulverbeschichtet,RAL 9001,cremeweiß | 01.03.2022 | 1 | St | 150 | 01.02.2023 |  | 159 | 1 | St | N16 | 1125.34 | g | 73089059 | DE
LUWC 60.200 | 4013339513604 | Vertikaleck 90° mit Deckel, 60x200 mm | Stahl, bandverzinkt DIN EN 10346 | 01.03.2022 | 1 | St | 131.9 | 01.02.2023 |  | 139.8 | 1 | St | N16 | 1516.28 | g | 73089059 | DE
LUWC 60.200 E3 | 4013339522705 | Vertikaleck 90° mit Deckel, 60x200 mm | Edelstahl, Werkstoff-Nr.: 1.4301, AISI 304 | 01.03.2022 | 1 | St | 263.4 | 01.02.2023 |  | 279.2 | 1 | St | N16 | 1347.3 | g | 73089059 | DE
LUWC 60.200 R | 4013339833320 | Vertikaleck 90° mit Deckel, 60x200 mm | Stahl, bandverzinkt DIN EN 10346, pulverbeschichtet, RAL 9010,reinweiß | 01.03.2022 | 1 | St | 160.1 | 01.02.2023 |  | 169.7 | 1 | St | N16 | 1576.93 | g | 73089059 | DE
LUWC 60.200 W | 4013339513697 | Vertikaleck 90° mit Deckel, 60x200 mm | Stahl, bandverzinkt DIN EN 10346, pulverbeschichtet,RAL 9001,cremeweiß | 01.03.2022 | 1 | St | 160.1 | 01.02.2023 |  | 169.7 | 1 | St | N16 | 1576.93 | g | 73089059 | DE
LUWC 80.080 | 4013339791101 | Vertikaleck 90° mit Deckel, 80x80 mm | Stahl, bandverzinkt DIN EN 10346 | 01.03.2022 | 1 | St | 106 | 01.02.2023 |  | 112.4 | 1 | St | N16 | 573.85 | g | 73089059 | DE
LUWC 80.080 E3 | 4013339522743 | Vertikaleck 90° mit Deckel, 80x80 mm | Edelstahl, Werkstoff-Nr.: 1.4301, AISI 304 | 01.03.2022 | 1 | St | 190.8 | 01.02.2023 |  | 202.2 | 1 | St | N16 | 612.7 | g | 73089059 | DE
LUWC 80.080 R | 4013339833344 | Vertikaleck 90° mit Deckel, 80x80 mm | Stahl, bandverzinkt DIN EN 10346, pulverbeschichtet, RAL 9010,reinweiß | 01.03.2022 | 1 | St | 145.5 | 01.02.2023 |  | 154.2 | 1 | St | N16 | 596.8 | g | 73089059 | DE
LUWC 80.080 W | 4013339791309 | Vertikaleck 90° mit Deckel, 80x80 mm | Stahl, bandverzinkt DIN EN 10346, pulverbeschichtet,RAL 9001,cremeweiß | 01.03.2022 | 1 | St | 147.5 | 01.02.2023 |  | 156.4 | 1 | St | N16 | 596.8 | g | 73089059 | DE
LUWD 100.100 E3 | 4013339865307 | Vertikaleck 2x45° mit Deckel, 100x100 mm, ohne Bodenlochung | Edelstahl, Werkstoff-Nr.: 1.4301, AISI 304 | 01.03.2022 | 1 | St | 317.2 | 01.02.2023 |  | 336.2 | 1 | St | N16 | 922 | g | 73089059 | DE
LUWD 60.060 | 4013339059386 | Vertikaleck 2x45° mit Deckel, 60x60 mm, ohne Bodenlochung | Stahl, bandverzinkt DIN EN 10346 | 01.03.2022 | 1 | St | 154.6 | 01.02.2023 |  | 163.9 | 1 | St | N16 | 486.24 | g | 73089059 | DE
LUWD 60.060 E3 | 4013339732104 | Vertikaleck 2x45° mit Deckel, 60x60 mm, ohne Bodenlochung | Edelstahl, Werkstoff-Nr.: 1.4301, AISI 304 | 01.03.2022 | 1 | St | 231.5 | 01.02.2023 |  | 245.4 | 1 | St | N16 | 522.1 | g | 73089059 | DE
LUWD 60.100 | 4013339831906 | Vertikaleck 2x45° mit Deckel, 60x100 mm, ohne Bodenlochung | Stahl, bandverzinkt DIN EN 10346 | 01.03.2022 | 1 | St | 182.6 | 01.02.2023 |  | 193.6 | 1 | St | N16 | 683.54 | g | 73089059 | DE
LUWD 60.100 E3 | 4013339732203 | Vertikaleck 2x45° mit Deckel, 60x100 mm, ohne Bodenlochung | Edelstahl, Werkstoff-Nr.: 1.4301, AISI 304 | 01.03.2022 | 1 | St | 249.8 | 01.02.2023 |  | 264.8 | 1 | St | N16 | 732 | g | 73089059 | DE
LUWD 60.200 | 4013339831944 | Vertikaleck 2x45° mit Deckel, 60x200 mm, ohne Bodenlochung | Stahl, bandverzinkt DIN EN 10346 | 01.03.2022 | 1 | St | 255.7 | 01.02.2023 |  | 271 | 1 | St | N16 | 1601.8 | g | 73089059 | DE
LUWD 60.200 E3 | 4013339732302 | Vertikaleck 2x45° mit Deckel, 60x200 mm, ohne Bodenlochung | Edelstahl, Werkstoff-Nr.: 1.4301, AISI 304 | 01.03.2022 | 1 | St | 350.9 | 01.02.2023 |  | 372 | 1 | St | N16 | 1427.6 | g | 73089059 | DE
LUWE 60.060 | 4013339767700 | Vertikaleckeinsatz 90°, 60x60 mm | Stahl, bandverzinkt DIN EN 10346 | 01.03.2022 | 1 | St | 71 | 01.02.2023 |  | 75.3 | 1 | St | N16 | 162.14 | g | 73089059 | DE
LUWE 60.060 R | 4013339834228 | Vertikaleckeinsatz 90°, 60x60 mm | Stahl, bandverzinkt DIN EN 10346, pulverbeschichtet, RAL 9010,reinweiß | 01.03.2022 | 1 | St | 87.8 | 01.02.2023 |  | 93.1 | 1 | St | N16 | 168.63 | g | 73089059 | DE
LUWE 60.060 W | 4013339768103 | Vertikaleckeinsatz 90°, 60x60 mm | Stahl, bandverzinkt DIN EN 10346, pulverbeschichtet,RAL 9001,cremeweiß | 01.03.2022 | 1 | St | 85.2 | 01.02.2023 |  | 90.3 | 1 | St | N16 | 168.63 | g | 73089059 | DE
LUWE 60.100 | 4013339767809 | Vertikaleckeinsatz 90°, 60x100 mm | Stahl, bandverzinkt DIN EN 10346 | 01.03.2022 | 1 | St | 79.6 | 01.02.2023 |  | 84.4 | 1 | St | N16 | 248.44 | g | 73089059 | DE
LUWE 60.100 R | 4013339834242 | Vertikaleckeinsatz 90°, 60x100 mm | Stahl, bandverzinkt DIN EN 10346, pulverbeschichtet, RAL 9010,reinweiß | 01.03.2022 | 1 | St | 94.2 | 01.02.2023 |  | 99.9 | 1 | St | N16 | 258.38 | g | 73089059 | DE
LUWE 60.100 W | 4013339768202 | Vertikaleckeinsatz 90°, 60x100 mm | Stahl, bandverzinkt DIN EN 10346, pulverbeschichtet,RAL 9001,cremeweiß | 01.03.2022 | 1 | St | 91.7 | 01.02.2023 |  | 97.2 | 1 | St | N16 | 258.38 | g | 73089059 | DE
LUWE 60.150 | 4013339767908 | Vertikaleckeinsatz 90°, 60x150 mm | Stahl, bandverzinkt DIN EN 10346 | 01.03.2022 | 1 | St | 89.9 | 01.02.2023 |  | 95.3 | 1 | St | N16 | 459.73 | g | 73089059 | DE
LUWE 60.150 R | 4013339834266 | Vertikaleckeinsatz 90°, 60x150 mm | Stahl, bandverzinkt DIN EN 10346, pulverbeschichtet, RAL 9010,reinweiß | 01.03.2022 | 1 | St | 104.1 | 01.02.2023 |  | 110.3 | 1 | St | N16 | 478.12 | g | 73089059 | DE
LUWE 60.150 W | 4013339768301 | Vertikaleckeinsatz 90°, 60x150 mm | Stahl, bandverzinkt DIN EN 10346, pulverbeschichtet,RAL 9001,cremeweiß | 01.03.2022 | 1 | St | 100.8 | 01.02.2023 |  | 106.8 | 1 | St | N16 | 478.12 | g | 73089059 | DE
LUWE 60.200 | 4013339768004 | Vertikaleckeinsatz 90°, 60x200 mm | Stahl, bandverzinkt DIN EN 10346 | 01.03.2022 | 1 | St | 100.1 | 01.02.2023 |  | 106.1 | 1 | St | N16 | 656.15 | g | 73089059 | DE
LUWE 60.200 R | 4013339834280 | Vertikaleckeinsatz 90°, 60x200 mm | Stahl, bandverzinkt DIN EN 10346, pulverbeschichtet, RAL 9010,reinweiß | 01.03.2022 | 1 | St | 113.3 | 01.02.2023 |  | 120.1 | 1 | St | N16 | 682.4 | g | 73089059 | DE
LUWE 60.200 W | 4013339768400 | Vertikaleckeinsatz 90°, 60x200 mm | Stahl, bandverzinkt DIN EN 10346, pulverbeschichtet,RAL 9001,cremeweiß | 01.03.2022 | 1 | St | 109.7 | 01.02.2023 |  | 116.3 | 1 | St | N16 | 682.4 | g | 73089059 | DE
LW 16 | 4013339113408 | Langwanne, für Kabel-Ø 8-13 mm | Stahl, bandverzinkt DIN EN 10346 | 01.03.2022 | 100 | St | 466.9 | 01.02.2023 |  | 490.2 | 100 | St | N08 | 74.09 | g | 73269098 | HU
LW 22 | 4013339113507 | Langwanne, für Kabel-Ø 13-19 mm | Stahl, bandverzinkt DIN EN 10346 | 01.03.2022 | 100 | St | 511 | 01.02.2023 |  | 537 | 100 | St | N08 | 92.72 | g | 73269098 | HU
LW 26 | 4013339113606 | Langwanne, für Kabel-Ø 19-23 mm | Stahl, bandverzinkt DIN EN 10346 | 01.03.2022 | 100 | St | 558 | 01.02.2023 |  | 586 | 100 | St | N08 | 105.15 | g | 73269098 | HU
LW 34 | 4013339113705 | Langwanne, für Kabel-Ø 23-31 mm | Stahl, bandverzinkt DIN EN 10346 | 01.03.2022 | 100 | St | 624 | 01.02.2023 |  | 655 | 100 | St | N08 | 129.99 | g | 73269098 | HU
LW 38 | 4013339113804 | Langwanne, für Kabel-Ø 31-36 mm | Stahl, bandverzinkt DIN EN 10346 | 01.03.2022 | 100 | St | 670 | 01.02.2023 |  | 704 | 100 | St | N08 | 142.41 | g | 73269098 | HU
LW 42 | 4013339113903 | Langwanne, für Kabel-Ø 36-40 mm | Stahl, bandverzinkt DIN EN 10346 | 01.03.2022 | 100 | St | 680 | 01.02.2023 |  | 714 | 100 | St | N08 | 154.84 | g | 73269098 | HU
LW 46 | 4013339114009 | Langwanne, für Kabel-Ø 39-43 mm | Stahl, bandverzinkt DIN EN 10346 | 01.03.2022 | 100 | St | 729 | 01.02.2023 |  | 765 | 100 | St | N08 | 167.26 | g | 73269098 | HU
LW 50 | 4013339114108 | Langwanne, für Kabel-Ø 43-47 mm | Stahl, bandverzinkt DIN EN 10346 | 01.03.2022 | 100 | St | 775 | 01.02.2023 |  | 814 | 100 | St | N08 | 179.68 | g | 73269098 | HU
LW 54 | 4013339114207 | Langwanne, für Kabel-Ø 47-51 mm | Stahl, bandverzinkt DIN EN 10346 | 01.03.2022 | 100 | St | 809 | 01.02.2023 |  | 849 | 100 | St | N08 | 192.1 | g | 73269098 | HU
LW 64 | 4013339787708 | Langwanne, für Kabel-Ø 55-61 mm | Stahl, bandverzinkt DIN EN 10346 | 01.03.2022 | 100 | St | 882 | 01.02.2023 |  | 926 | 100 | St | N08 | 223.16 | g | 73269098 | DE
LW 58 | 4013339787609 | Langwanne, für Kabel-Ø 51-55 mm | Stahl, bandverzinkt DIN EN 10346 | 01.03.2022 | 100 | St | 846 | 01.02.2023 |  | 888 | 100 | St | N08 | 204.53 | g | 73269098 | DE
LW 70 | 4013339794508 | Langwanne, für Kabel-Ø 61-67 mm | Stahl, bandverzinkt DIN EN 10346 | 01.03.2022 | 100 | St | 930 | 01.02.2023 |  | 977 | 100 | St | N08 | 241.79 | g | 73269098 | DE
LW 76 | 4013339794607 | Langwanne, für Kabel-Ø 67-73 mm | Stahl, bandverzinkt DIN EN 10346 | 01.03.2022 | 100 | St | 956 | 01.02.2023 |  | 1004 | 100 | St | N08 | 260.43 | g | 73269098 | DE
LW 82 | 4013339794706 | Langwanne, für Kabel-Ø 73-79 mm | Stahl, bandverzinkt DIN EN 10346 | 01.03.2022 | 100 | St | 1060 | 01.02.2023 |  | 1113 | 100 | St | N08 | 279.06 | g | 73269098 | DE
LZTP 100 | 4013339833009 | Trennprofilhalter mit Zugentlastung, Kanaltiefe 99 mm | Stahl, bandverzinkt DIN EN 10346 | 01.03.2022 | 1 | St | 3.4 | 01.02.2023 |  | 3.6 | 1 | St | N16 | 54.8 | g | 73089059 | DE
LZTP 100 E3 | 4013339840403 | Trennprofilhalter mit Zugentlastung, Kanaltiefe 99 mm | Edelstahl, Werkstoff-Nr.: 1.4301, AISI 304 | 01.03.2022 | 1 | St | 5.16 | 01.02.2023 |  | 5.47 | 1 | St | N16 | 61.3 | g | 73089059 | DE
LZTP 150 | 4013339833054 | Trennprofilhalter mit Zugentlastung, Kanaltiefe 149 mm | Stahl, bandverzinkt DIN EN 10346 | 01.03.2022 | 1 | St | 4.53 | 01.02.2023 |  | 4.8 | 1 | St | N16 | 82.9 | g | 73089059 | DE
LZTP 200 | 4013339833108 | Trennprofilhalter mit Zugentlastung, Kanaltiefe 199 mm | Stahl, bandverzinkt DIN EN 10346 | 01.03.2022 | 1 | St | 5 | 01.02.2023 |  | 5.3 | 1 | St | N16 | 111 | g | 73089059 | DE
LZTP 200 E3 | 4013339840458 | Trennprofilhalter mit Zugentlastung, Kanaltiefe 199 mm | Edelstahl, Werkstoff-Nr.: 1.4301, AISI 304 | 01.03.2022 | 1 | St | 8.2 | 01.02.2023 |  | 8.7 | 1 | St | N16 | 124.1 | g | 73089059 | DE
M 10/1000 | 4013339203208 | Gewindestab M10, Länge 1000 mm | Stahl, gal. verzinkt DIN EN ISO 2081/4042,blaupassiviert, inkl.Zubehör | 01.03.2022 | 1 | St | 17.4 | 01.02.2023 |  | 18.8 | 1 | St | N13 | 561 | g | 73181548 | QU
M 10/1000 E3 | 4013339769902 | Gewindestab M10, Länge 1000 mm | Edelstahl, Werkstoff-Nr.: 1.4301, 1.4303, inkl. Zubehör | 01.03.2022 | 1 | St | 53.1 | 01.02.2023 |  | 57.3 | 1 | St | N13 | 564.24 | g | 73181548 | DE
M 10/130 | 4013339202300 | Gewindestab M10, Länge 130 mm | Stahl, gal. verzinkt DIN EN ISO 2081/4042,blaupassiviert, inkl.Zubehör | 01.03.2022 | 1 | St | 7 | 01.02.2023 |  | 7.6 | 1 | St | N13 | 128 | g | 73181548 | DE
M 10/1500 | 4013339203307 | Gewindestab M10, Länge 1500 mm | Stahl, gal. verzinkt DIN EN ISO 2081/4042,blaupassiviert, inkl.Zubehör | 01.03.2022 | 1 | St | 25 | 01.02.2023 |  | 27 | 1 | St | N13 | 811 | g | 73181548 | DE
M 10/200 | 4013339202409 | Gewindestab M10, Länge 200 mm | Stahl, gal. verzinkt DIN EN ISO 2081/4042,blaupassiviert, inkl.Zubehör | 01.03.2022 | 1 | St | 7.9 | 01.02.2023 |  | 8.5 | 1 | St | N13 | 161 | g | 73181548 | DE
M 10/2000 | 4013339203406 | Gewindestab M10, Länge 2000 mm | Stahl, gal. verzinkt DIN EN ISO 2081/4042, blaupassiviert,inkl.Zubehör | 01.03.2022 | 1 | St | 29 | 01.02.2023 |  | 31.3 | 1 | St | N13 | 1061.04 | g | 73181548 | QU
M 10/300 | 4013339202508 | Gewindestab M10, Länge 300 mm | Stahl, gal. verzinkt DIN EN ISO 2081/4042,blaupassiviert, inkl.Zubehör | 01.03.2022 | 1 | St | 10.8 | 01.02.2023 |  | 11.7 | 1 | St | N13 | 211 | g | 73181548 | DE
M 10/400 | 4013339202607 | Gewindestab M10, Länge 400 mm | Stahl, gal. verzinkt DIN EN ISO 2081/4042,blaupassiviert, inkl.Zubehör | 01.03.2022 | 1 | St | 13.3 | 01.02.2023 |  | 14.4 | 1 | St | N13 | 261 | g | 73181548 | DE
M 10/500 | 4013339202706 | Gewindestab M10, Länge 500 mm | Stahl, gal. verzinkt DIN EN ISO 2081/4042,blaupassiviert, inkl.Zubehör | 01.03.2022 | 1 | St | 16.1 | 01.02.2023 |  | 17.4 | 1 | St | N13 | 311 | g | 73181548 | DE
M 10/600 | 4013339202805 | Gewindestab M10, Länge 600 mm | Stahl, gal. verzinkt DIN EN ISO 2081/4042,blaupassiviert, inkl.Zubehör | 01.03.2022 | 1 | St | 16.1 | 01.02.2023 |  | 17.4 | 1 | St | N13 | 361 | g | 73181548 | DE
M 10/700 | 4013339202904 | Gewindestab M10, Länge 700 mm | Stahl, gal. verzinkt DIN EN ISO 2081/4042,blaupassiviert, inkl.Zubehör | 01.03.2022 | 1 | St | 16.5 | 01.02.2023 |  | 17.8 | 1 | St | N13 | 411 | g | 73181548 | DE
M 10/800 | 4013339203000 | Gewindestab M10, Länge 800 mm | Stahl, gal. verzinkt DIN EN ISO 2081/4042,blaupassiviert, inkl.Zubehör | 01.03.2022 | 1 | St | 17.2 | 01.02.2023 |  | 18.6 | 1 | St | N13 | 461 | g | 73181548 | DE
M 10/90 | 4013339202201 | Gewindestab M10, Länge 90 mm | Stahl, gal. verzinkt DIN EN ISO 2081/4042,blaupassiviert, inkl.Zubehör | 01.03.2022 | 1 | St | 5.85 | 01.02.2023 |  | 6.32 | 1 | St | N13 | 50 | g | 73181548 | DE
M 10/900 | 4013339203109 | Gewindestab M10, Länge 900 mm | Stahl, gal. verzinkt DIN EN ISO 2081/4042,blaupassiviert, inkl.Zubehör | 01.03.2022 | 1 | St | 17.2 | 01.02.2023 |  | 18.6 | 1 | St | N13 | 511 | g | 73181548 | DE
M 12/1000 | 4013339345809 | Gewindestab M12, Länge 1000 mm | Stahl, gal. verzinkt DIN EN ISO 2081/4042,blaupassiviert, inkl.Zubehör | 01.03.2022 | 1 | St | 24.2 | 01.02.2023 |  | 26.1 | 1 | St | N13 | 818.72 | g | 73181548 | DE
M 12/1000 E3 | 4013339841608 | Gewindestab M12, Länge 1000 mm | Edelstahl, Werkstoff-Nr.: 1.4301, 1.4303, inkl. Zubehör | 01.03.2022 | 1 | St | 77.3 | 01.02.2023 |  | 83.5 | 1 | St | N13 | 820.52 | g | 73181548 | DE
M 12/200 | 4013339203512 | Gewindestab M12, Länge 200 mm | Stahl, gal. verzinkt DIN EN ISO 2081/4042,blaupassiviert, inkl.Zubehör | 01.03.2022 | 1 | St | 8.1 | 01.02.2023 |  | 8.7 | 1 | St | N13 | 237.92 | g | 73181548 | DE
M 12/300 | 4013339203529 | Gewindestab M12, Länge 300 mm | Stahl, gal. verzinkt DIN EN ISO 2081/4042,blaupassiviert, inkl.Zubehör | 01.03.2022 | 1 | St | 10.8 | 01.02.2023 |  | 11.7 | 1 | St | N13 | 310.52 | g | 73181548 | DE
M 12/400 | 4013339203536 | Gewindestab M12, Länge 400 mm | Stahl, gal. verzinkt DIN EN ISO 2081/4042,blaupassiviert, inkl.Zubehör | 01.03.2022 | 1 | St | 14.1 | 01.02.2023 |  | 15.2 | 1 | St | N13 | 383.12 | g | 73181548 | DE
M 12/500 | 4013339203543 | Gewindestab M12, Länge 500 mm | Stahl, gal. verzinkt DIN EN ISO 2081/4042,blaupassiviert, inkl.Zubehör | 01.03.2022 | 1 | St | 17.1 | 01.02.2023 |  | 18.5 | 1 | St | N13 | 455.72 | g | 73181548 | DE
M 12/800 | 4013339203574 | Gewindestab M12, Länge 800 mm | Stahl, gal. verzinkt DIN EN ISO 2081/4042,blaupassiviert, inkl.Zubehör | 01.03.2022 | 1 | St | 22.4 | 01.02.2023 |  | 24.2 | 1 | St | N13 | 673.52 | g | 73181548 | DE
M 6/1000 | 4013339919420 | Gewindestab M6, Länge 1000 mm | Stahl, gal. verzinkt DIN EN ISO 2081/4042,blaupassiviert, inkl.Zubehör | 01.03.2022 | 1 | St | 7.9 | 01.02.2023 |  | 8.5 | 1 | St | N13 | 217.2 | g | 73181548 | DE
M 6/1000 E3 | 4013339107544 | Gewindestab M6, Länge 1000 mm | Edelstahl, Werkstoff-Nr.: 1.4301, 1.4303, inkl. Zubehör | 01.03.2022 | 1 | St | 18.1 | 01.02.2023 |  | 19.5 | 1 | St | N13 | 187.72 | g | 73181548 | DE
M 12/600 | 4013339203550 | Gewindestab M12, Länge 600 mm | Stahl, gal. verzinkt DIN EN ISO 2081/4042,blaupassiviert, inkl.Zubehör | 01.03.2022 | 1 | St | 17.4 | 01.02.2023 |  | 18.8 | 1 | St | N13 | 528.32 | g | 73181548 | DE
M 8/1000 | 4013339203505 | Gewindestab M8, Länge 1000 mm | Stahl, gal. verzinkt DIN EN ISO 2081/4042,blaupassiviert, inkl.Zubehör | 01.03.2022 | 1 | St | 13.3 | 01.02.2023 |  | 14.4 | 1 | St | N13 | 351 | g | 73181548 | DE
M 8/1000 E3 | 4013339107568 | Gewindestab M8, Länge 1000 mm | Edelstahl, Werkstoff-Nr.: 1.4301, 1.4303, inkl. Zubehör | 01.03.2022 | 1 | St | 30.5 | 01.02.2023 |  | 32.9 | 1 | St | N13 | 351.03 | g | 73181548 | DE
M 8/200 | 4013339202003 | Gewindestab M8, Länge 200 mm | Stahl, gal. verzinkt DIN EN ISO 2081/4042,blaupassiviert, inkl.Zubehör | 01.03.2022 | 1 | St | 5.28 | 01.02.2023 |  | 5.7 | 1 | St | N13 | 96 | g | 73181548 | DE
M 8/100 | 4013339201907 | Gewindestab M8, Länge 100 mm | Stahl, gal. verzinkt DIN EN ISO 2081/4042,blaupassiviert, inkl.Zubehör | 01.03.2022 | 1 | St | 3.9 | 01.02.2023 |  | 4.21 | 1 | St | N13 | 64 | g | 73181548 | DE
M 8/500 | 4013339202102 | Gewindestab M8, Länge 500 mm | Stahl, gal. verzinkt DIN EN ISO 2081/4042,blaupassiviert, inkl.Zubehör | 01.03.2022 | 1 | St | 9.8 | 01.02.2023 |  | 10.6 | 1 | St | N13 | 192 | g | 73181548 | DE
MCH 8.20 E3 | 4013339193431 | Kabelträger, Kabel-Ø bis 8mm, 8x20x2000mm, DS: quer 2,5mm längs 3,0mm | Edelstahl, Werkstoff-Nr.: 1.4301, 1.4303 | 01.03.2022 | 1 | M | 26.9 | 01.02.2023 |  | 28.2 | 1 | M | N13 | 296.3 | g | 73143900 | DE
MI 30/6 E3 | 4013339908103 | Maschineninstallationsrohr, Ø 30 mm, Länge 6000 mm | Edelstahl, Werkstoff-Nr.: 1.4301, 1.4303 | 01.03.2022 | 1 | M | 51.5 | 01.02.2023 |  | 54.1 | 1 | M | N13 | 1133 | g | 73063012 | QU
MI 30/6 F | 4013339906901 | Maschineninstallationsrohr, Ø 30 mm, Länge 6000 mm | Stahl, feuerverzinkt DIN EN ISO 1461 | 01.03.2022 | 1 | M | 19.2 | 01.02.2023 |  | 20.2 | 1 | M | N13 | 1159.71 | g | 73063012 | QU | F-DIN-EN-1461
MI 60/6 E3 | 4013339908509 | Maschineninstallationsrohr, Ø 60 mm, Länge 6000 mm | Edelstahl, Werkstoff-Nr.: 1.4301, 1.4303 | 01.03.2022 | 1 | M | 110.9 | 01.02.2023 |  | 116.4 | 1 | M | N13 | 3080 | g | 73063012 | QU
MI 60/6 F | 4013339907328 | Maschineninstallationsrohr, Ø 60 mm, Länge 6000 mm | Stahl, feuerverzinkt DIN EN ISO 1461 | 01.03.2022 | 1 | M | 43.6 | 01.02.2023 |  | 45.8 | 1 | M | N13 | 2.92 | g | 73063012 | QU | F-DIN-EN-1461
MIA 60/260 E3 | 4013339908769 | Installationsrohr-Anschluss, Breite 260 mm, Ø 60 mm | Edelstahl, Werkstoff-Nr.: 1.4301, 1.4303 | 01.03.2022 | 1 | St | 68.9 | 01.02.2023 |  | 72.3 | 1 | St | N13 | 575.9 | g | 73064080 | QU
MIA 60/260 F | 4013339907700 | Installationsrohr-Anschluss, Breite 260 mm, Ø 60 mm | Stahl, feuerverzinkt DIN EN ISO 1461 | 01.03.2022 | 1 | St | 52.5 | 01.02.2023 |  | 55.1 | 1 | St | N13 | 628.54 | g | 73079210 | QU
MIA 60/360 F | 4013339907724 | Installationsrohr-Anschluss, Breite 360 mm, Ø 60 mm | Stahl, feuerverzinkt DIN EN ISO 1461 | 01.03.2022 | 1 | St | 68.6 | 01.02.2023 |  | 72 | 1 | St | N13 | 785.95 | g | 73079210 | QU
MIA 60/460 F | 4013339907748 | Installationsrohr-Anschluss, Breite 460 mm, Ø 60 mm | Stahl, feuerverzinkt DIN EN ISO 1461 | 01.03.2022 | 1 | St | 87.1 | 01.02.2023 |  | 91.5 | 1 | St | N13 | 943.25 | g | 73079210 | QU
MIA 60/560 F | 4013339907762 | Installationsrohr-Anschluss, Breite 560 mm, Ø 60 mm | Stahl, feuerverzinkt DIN EN ISO 1461 | 01.03.2022 | 1 | St | 103.6 | 01.02.2023 |  | 108.8 | 1 | St | N13 | 1100.55 | g | 73079210 | QU
MIA 60/660 F | 4013339907786 | Installationsrohr-Anschluss, Breite 660 mm, Ø 60 mm | Stahl, feuerverzinkt DIN EN ISO 1461 | 01.03.2022 | 1 | St | 162.7 | 01.02.2023 |  | 170.8 | 1 | St | N13 | 1257.96 | g | 73079210 | DE
MIAB 30 E3 | 4013339908226 | Anschluss Boden, Ø 30 mm | Edelstahl, Werkstoff-Nr.: 1.4301, AISI 304 | 01.03.2022 | 1 | St | 69 | 01.02.2023 |  | 72.5 | 1 | St | N13 | 289 | g | 73072210 | DE
MIAB 30 F | 4013339907021 | Anschluss Boden, Ø 30 mm | Stahl, feuerverzinkt DIN EN ISO 1461 | 01.03.2022 | 1 | St | 50.3 | 01.02.2023 |  | 52.8 | 1 | St | N13 | 356.4 | g | 73079210 | DE
MIAB 60 E3 | 4013339908646 | Anschluss Boden, Ø 60 mm | Edelstahl, Werkstoff-Nr.: 1.4301, AISI 304, inkl. Zubehör | 01.03.2022 | 1 | St | 211.6 | 01.02.2023 |  | 222.2 | 1 | St | N13 | 1580.3 | g | 73072210 | DE
MIAB 60 F | 4013339907502 | Anschluss Boden, Ø 60 mm | Stahl, feuerverzinkt DIN EN ISO 1461, inkl. Zubehör | 01.03.2022 | 1 | St | 126.3 | 01.02.2023 |  | 132.6 | 1 | St | N13 | 1725.02 | g | 73079210 | DE
MIABK 600 E3 | 4013339908905 | Anschluss Boden, Höhe 600 mm, Befestigung mit Kupplung | Edelstahl, Werkstoff-Nr.: 1.4301, AISI 304 | 01.03.2022 | 1 | St | 228.8 | 01.02.2023 |  | 240.2 | 1 | St | N13 | 1673.9 | g | 73072210 | DE
MIABK 600 F | 4013339907922 | Anschluss Boden, Höhe 600 mm, Befestigung mit Kupplung | Stahl, feuerverzinkt DIN EN ISO 1461 | 01.03.2022 | 1 | St | 89.6 | 01.02.2023 |  | 94.1 | 1 | St | N13 | 1829.63 | g | 73079210 | DE
MIABR 30 E3 | 4013339908240 | Anschluss Boden, Ø 30 mm, Befestigung mit Rundstahlbügel | Edelstahl, Werkstoff-Nr.: 1.4301, AISI 304, gebeizt | 01.03.2022 | 1 | St | 187.5 | 01.02.2023 |  | 196.9 | 1 | St | N13 | 450.7 | g | 73072210 | DE
MIABR 30 F | 4013339907045 | Anschluss Boden, Ø 30 mm, Befestigung mit Rundstahlbügel | Stahl, feuerverzinkt DIN EN ISO 1461 | 01.03.2022 | 1 | St | 93.5 | 01.02.2023 |  | 98.2 | 1 | St | N13 | 492.58 | g | 73079210 | DE
MIABR 60 E3 | 4013339908660 | Anschluss Boden, Ø 60 mm, Befestigung mit Rundstahlbügel | Edelstahl, Werkstoff-Nr.: 1.4301, AISI 304, gebeizt | 01.03.2022 | 1 | St | 187.5 | 01.02.2023 |  | 196.9 | 1 | St | N13 | 1917.1 | g | 73072210 | DE
MIABR 60 F | 4013339907526 | Anschluss Boden, Ø 60 mm, Befestigung mit Rundstahlbügel | Stahl, feuerverzinkt DIN EN ISO 1461 | 01.03.2022 | 1 | St | 93.5 | 01.02.2023 |  | 98.2 | 1 | St | N13 | 2095.39 | g | 73079210 | DE
MIB 3045 E3 | 4013339908127 | Rohrbogen 45°, Ø 30 mm | Edelstahl, Werkstoff-Nr.: 1.4301, 1.4303 | 01.03.2022 | 1 | St | 117.1 | 01.02.2023 |  | 123 | 1 | St | N13 | 350 | g | 73072310 | DE
MIB 3045 F | 4013339906925 | Rohrbogen 45°, Ø 30 mm | Stahl, feuerverzinkt DIN EN ISO 1461 | 01.03.2022 | 1 | St | 57.6 | 01.02.2023 |  | 60.5 | 1 | St | N13 | 385 | g | 73079290 | DE
MIB 3090 E3 | 4013339908141 | Rohrbogen 90°, Ø 30 mm | Edelstahl, Werkstoff-Nr.: 1.4301, 1.4303 | 01.03.2022 | 1 | St | 141.3 | 01.02.2023 |  | 148.4 | 1 | St | N13 | 480 | g | 73072310 | DE
MIB 3090 F | 4013339906949 | Rohrbogen 90°, Ø 30 mm | Stahl, feuerverzinkt DIN EN ISO 1461 | 01.03.2022 | 1 | St | 57.6 | 01.02.2023 |  | 60.5 | 1 | St | N13 | 528 | g | 73079290 | DE
MIB 6045 E3 | 4013339908523 | Rohrbogen 45°, Ø 60 mm | Edelstahl, Werkstoff-Nr.: 1.4301, 1.4303 | 01.03.2022 | 1 | St | 143.9 | 01.02.2023 |  | 151.1 | 1 | St | N13 | 920 | g | 73072310 | DE
MIB 6045 F | 4013339907366 | Rohrbogen 45°, Ø 60 mm | Stahl, feuerverzinkt DIN EN ISO 1461 | 01.03.2022 | 1 | St | 71.6 | 01.02.2023 |  | 75.2 | 1 | St | N13 | 924 | g | 73079290 | DE
MIB 6090 E3 | 4013339908547 | Rohrbogen 90°, Ø 60 mm | Edelstahl, Werkstoff-Nr.: 1.4301, 1.4303 | 01.03.2022 | 1 | St | 159.5 | 01.02.2023 |  | 167.5 | 1 | St | N13 | 1254 | g | 73072310 | DE
MIB 6090 F | 4013339907380 | Rohrbogen 90°, Ø 60 mm | Stahl, feuerverzinkt DIN EN ISO 1461 | 01.03.2022 | 1 | St | 77.1 | 01.02.2023 |  | 81 | 1 | St | N13 | 1208.9 | g | 73079290 | DE
MIBH 6090 E3 | 4013339908561 | Rohrbogen 90°, halboffen, Radius 125 mm, Ø 60 mm | Edelstahl, Werkstoff-Nr.: 1.4301, AISI 304 | 01.03.2022 | 1 | St | 233.2 | 01.02.2023 |  | 244.9 | 1 | St | N13 | 1743.2 | g | 73072290 | DE
MIBH 6090 F | 4013339907403 | Rohrbogen 90°, halboffen, Radius 125 mm, Ø 60 mm | Stahl, feuerverzinkt DIN EN ISO 1461 | 01.03.2022 | 1 | St | 163.5 | 01.02.2023 |  | 171.7 | 1 | St | N13 | 1900.91 | g | 73079290 | DE
MIBHG 6090 F | 4013339907427 | Rohrbogen 90°, halboffen, Radius 270 mm, Ø 60 mm | Stahl, feuerverzinkt DIN EN ISO 1461 | 01.03.2022 | 1 | St | 172.5 | 01.02.2023 |  | 181.1 | 1 | St | N13 | 2259.29 | g | 73079290 | DE
MIG 60/6 F | 4013339907342 | Maschineninstallationsrohr, gelocht, Ø 60 mm, Länge 6000 mm | Stahl, feuerverzinkt DIN EN ISO 1461 | 01.03.2022 | 1 | M | 66 | 01.02.2023 |  | 69.3 | 1 | M | N13 | 2960 | g | 73063012 | QU
MIHK 30 E3 | 4013339908400 | Holmanschlusshalter, mit Kupplung, Ø 30 mm, Befestigung an Allround KL | Edelstahl, Werkstoff-Nr.: 1.4301, AISI 304 | 01.03.2022 | 1 | St | 97.2 | 01.02.2023 |  | 102.1 | 1 | St | N13 | 765.7 | g | 73072210 | DE
MIHK 30 F | 4013339907205 | Holmanschlusshalter, mit Kupplung, Ø 30 mm, Befestigung an Allround KL | Stahl, feuerverzinkt DIN EN ISO 1461 | 01.03.2022 | 1 | St | 74.6 | 01.02.2023 |  | 78.3 | 1 | St | N13 | 832.04 | g | 73079210 | DE
MIHK 3015 E3 | 4013339908325 | Holmanschlusshalter, mit Kupplung, Ø 30 mm, Befestigung an KR oder KL | Edelstahl, Werkstoff-Nr.: 1.4301, AISI 304 | 01.03.2022 | 1 | St | 104.3 | 01.02.2023 |  | 109.5 | 1 | St | N13 | 792.3 | g | 73072210 | DE
MIHK 3015 F | 4013339907120 | Holmanschlusshalter, mit Kupplung, Ø 30 mm, Befestigung an KR oder KL | Stahl, feuerverzinkt DIN EN ISO 1461 | 01.03.2022 | 1 | St | 83.8 | 01.02.2023 |  | 88 | 1 | St | N13 | 862.73 | g | 73079210 | DE
MIHK 3030 E3 | 4013339908363 | Holmanschlusshalter, mit Kupplung, Ø 30 mm, Befestigung an WRL o. WSL | Edelstahl, Werkstoff-Nr.: 1.4301, AISI 304 | 01.03.2022 | 1 | St | 109.7 | 01.02.2023 |  | 115.2 | 1 | St | N13 | 877.7 | g | 73072210 | DE
MIHK 3030 F | 4013339907168 | Holmanschlusshalter, mit Kupplung, Ø 30 mm, Befestigung an WRL o. WSL | Stahl, feuerverzinkt DIN EN ISO 1461 | 01.03.2022 | 1 | St | 85.6 | 01.02.2023 |  | 89.9 | 1 | St | N13 | 956.01 | g | 73079210 | DE
MIHK 60 E3 | 4013339908882 | Holmanschlusshalter, mit Kupplung, Ø 60 mm, Befestigung an Allround KL | Edelstahl, Werkstoff-Nr.: 1.4301, AISI 304 | 01.03.2022 | 1 | St | 106.6 | 01.02.2023 |  | 111.9 | 1 | St | N13 | 1247.7 | g | 73072210 | DE
MIHK 60 F | 4013339907908 | Holmanschlusshalter, mit Kupplung, Ø 60 mm, Befestigung an Allround KL | Stahl, feuerverzinkt DIN EN ISO 1461 | 01.03.2022 | 1 | St | 69.5 | 01.02.2023 |  | 73 | 1 | St | N13 | 1360.37 | g | 73079210 | DE
MIHK 6015 E3 | 4013339908806 | Holmanschlusshalter, mit Kupplung, Ø 60 mm, Befestigung an KR oder KL | Edelstahl, Werkstoff-Nr.: 1.4301, AISI 304 | 01.03.2022 | 1 | St | 113.7 | 01.02.2023 |  | 119.4 | 1 | St | N13 | 1274.3 | g | 73072210 | DE
MIHK 6015 F | 4013339907823 | Holmanschlusshalter, mit Kupplung, Ø 60 mm, Befestigung an KR oder KL | Stahl, feuerverzinkt DIN EN ISO 1461 | 01.03.2022 | 1 | St | 75.6 | 01.02.2023 |  | 79.4 | 1 | St | N13 | 1391.06 | g | 73079210 | DE
MIHK 6030 E3 | 4013339908844 | Holmanschlusshalter, mit Kupplung, Ø 60 mm, Befestigung an WRL o. WSL | Edelstahl, Werkstoff-Nr.: 1.4301, AISI 304 | 01.03.2022 | 1 | St | 117.1 | 01.02.2023 |  | 123 | 1 | St | N13 | 1359.6 | g | 73072210 | DE
MIHK 6030 F | 4013339907861 | Holmanschlusshalter, mit Kupplung, Ø 60 mm, Befestigung an WRL o. WSL | Stahl, feuerverzinkt DIN EN ISO 1461 | 01.03.2022 | 1 | St | 77.8 | 01.02.2023 |  | 81.7 | 1 | St | N13 | 1484.34 | g | 73079210 | DE
MIHR 30 E3 | 4013339908387 | Holmanschlusshalter, Ø 30 mm, Befestigung an Allround KL | Edelstahl, Werkstoff-Nr.: 1.4301, AISI 304 | 01.03.2022 | 1 | St | 65.2 | 01.02.2023 |  | 68.5 | 1 | St | N13 | 543 | g | 73072210 | DE
MIHR 30 F | 4013339907182 | Holmanschlusshalter, Ø 30 mm, Befestigung an Allround KL | Stahl, feuerverzinkt DIN EN ISO 1461 | 01.03.2022 | 1 | St | 50.3 | 01.02.2023 |  | 52.8 | 1 | St | N13 | 566.27 | g | 73079210 | DE
MIHR 3015 E3 | 4013339908301 | Holmanschlusshalter, Ø 30 mm, Befestigung an KR oder KL | Edelstahl, Werkstoff-Nr.: 1.4301, AISI 304 | 01.03.2022 | 1 | St | 80.5 | 01.02.2023 |  | 84.5 | 1 | St | N13 | 573.6 | g | 73072210 | DE
MIHR 3015 F | 4013339907106 | Holmanschlusshalter, Ø 30 mm, Befestigung an KR oder KL | Stahl, feuerverzinkt DIN EN ISO 1461 | 01.03.2022 | 1 | St | 56.2 | 01.02.2023 |  | 59 | 1 | St | N13 | 598.61 | g | 73079210 | DE
MIHR 3030 E3 | 4013339908349 | Holmanschlusshalter, Ø 30 mm, Befestigung an WRL oder WSL | Edelstahl, Werkstoff-Nr.: 1.4301, AISI 304 | 01.03.2022 | 1 | St | 75.4 | 01.02.2023 |  | 79.2 | 1 | St | N13 | 658.9 | g | 73072210 | DE
MIHR 3030 F | 4013339907144 | Holmanschlusshalter, Ø 30 mm, Befestigung an WRL oder WSL | Stahl, feuerverzinkt DIN EN ISO 1461 | 01.03.2022 | 1 | St | 61.1 | 01.02.2023 |  | 64.2 | 1 | St | N13 | 687.65 | g | 73079210 | DE
MIHR 60 E3 | 4013339908868 | Holmanschlusshalter, Ø 60 mm, Befestigung an Allround KL | Edelstahl, Werkstoff-Nr.: 1.4301, AISI 304 | 01.03.2022 | 1 | St | 103.8 | 01.02.2023 |  | 109 | 1 | St | N13 | 645.1 | g | 73072210 | DE
MIHR 60 F | 4013339907885 | Holmanschlusshalter, Ø 60 mm, Befestigung an Allround KL | Stahl, feuerverzinkt DIN EN ISO 1461 | 01.03.2022 | 1 | St | 49.2 | 01.02.2023 |  | 51.7 | 1 | St | N13 | 673.05 | g | 73079210 | DE
MIHR 6015 E3 | 4013339908783 | Holmanschlusshalter, Ø 60 mm, Befestigung an KR oder KL | Edelstahl, Werkstoff-Nr.: 1.4301, AISI 304 | 01.03.2022 | 1 | St | 82.5 | 01.02.2023 |  | 86.6 | 1 | St | N13 | 675.7 | g | 73072210 | DE
MIHR 6015 F | 4013339907809 | Holmanschlusshalter, Ø 60 mm, Befestigung an KR oder KL | Stahl, feuerverzinkt DIN EN ISO 1461 | 01.03.2022 | 1 | St | 58.8 | 01.02.2023 |  | 61.7 | 1 | St | N13 | 705.39 | g | 73079210 | DE
MIHR 6030 E3 | 4013339908820 | Holmanschlusshalter, Ø 60 mm, Befestigung an WRL oder WSL | Edelstahl, Werkstoff-Nr.: 1.4301, AISI 304 | 01.03.2022 | 1 | St | 114.2 | 01.02.2023 |  | 119.9 | 1 | St | N13 | 761 | g | 73072210 | DE
MIHR 6030 F | 4013339907847 | Holmanschlusshalter, Ø 60 mm, Befestigung an WRL oder WSL | Stahl, feuerverzinkt DIN EN ISO 1461 | 01.03.2022 | 1 | St | 60.4 | 01.02.2023 |  | 63.4 | 1 | St | N13 | 794.43 | g | 73079210 | DE
MIK 30 E3 | 4013339908189 | Kupplung, Ø 30 mm | Edelstahl, Werkstoff-Nr.: 1.4301, AISI 304 | 01.03.2022 | 1 | St | 31.2 | 01.02.2023 |  | 32.8 | 1 | St | N13 | 138.1 | g | 73072210 | DE
MIK 30 F | 4013339906987 | Kupplung, Ø 30 mm | Stahl, feuerverzinkt DIN EN ISO 1461 | 01.03.2022 | 1 | St | 15.9 | 01.02.2023 |  | 16.7 | 1 | St | N13 | 147.18 | g | 73079210 | DE
MIK 60 E3 | 4013339908608 | Kupplung, Ø 60 mm | Edelstahl, Werkstoff-Nr.: 1.4301, AISI 304 | 01.03.2022 | 1 | St | 65.9 | 01.02.2023 |  | 69.2 | 1 | St | N13 | 573.3 | g | 73072210 | DE
MIK 60 F | 4013339907465 | Kupplung, Ø 60 mm | Stahl, feuerverzinkt DIN EN ISO 1461 | 01.03.2022 | 1 | St | 29.2 | 01.02.2023 |  | 30.7 | 1 | St | N13 | 624.36 | g | 73079210 | DE
MIKG 30 E3 | 4013339908202 | Kupplung, gelocht, Ø 30 mm | Edelstahl, Werkstoff-Nr.: 1.4301, AISI 304 | 01.03.2022 | 1 | St | 38.3 | 01.02.2023 |  | 40.2 | 1 | St | N13 | 187.1 | g | 73072210 | DE
MIKG 30 F | 4013339907007 | Kupplung, gelocht, Ø 30 mm | Stahl, feuerverzinkt DIN EN ISO 1461 | 01.03.2022 | 1 | St | 24.8 | 01.02.2023 |  | 26 | 1 | St | N13 | 203.39 | g | 73079210 | DE
MIKG 60 E3 | 4013339908622 | Kupplung, gelocht, Ø 60 mm | Edelstahl, Werkstoff-Nr.: 1.4301, AISI 304 | 01.03.2022 | 1 | St | 126.7 | 01.02.2023 |  | 133 | 1 | St | N13 | 1073.2 | g | 73072210 | DE
MIKG 60 F | 4013339907489 | Kupplung, gelocht, Ø 60 mm | Stahl, feuerverzinkt DIN EN ISO 1461 | 01.03.2022 | 1 | St | 61.1 | 01.02.2023 |  | 64.2 | 1 | St | N13 | 1169.08 | g | 73079210 | DE
MIKS 80X37 E3 | 4013339922963 | Kennzeichnungsschild, Länge 80 mm, Breite 37 mm | Edelstahl, Werkstoff-Nr.: 1.4301, 1.4303 | 01.03.2022 | 1 | St | 33.1 | 01.02.2023 |  | 34.8 | 1 | St | N13 | 27 | g | 73072210 | DE
MIMPA 30/175 E3 | 4013339908264 | Montageplatte, Ø 30 mm, Höhe 175 mm | Edelstahl, Werkstoff-Nr.: 1.4301, AISI 304 | 01.03.2022 | 1 | St | 101.1 | 01.02.2023 |  | 106.2 | 1 | St | N13 | 666.2 | g | 73072210 | DE
MIMPA 30/175 F | 4013339907069 | Montageplatte, Ø 30 mm, Höhe 175 mm | Stahl, feuerverzinkt DIN EN ISO 1461, m. 1 Schneckengewindeschelle | 01.03.2022 | 1 | St | 66.9 | 01.02.2023 |  | 70.2 | 1 | St | N13 | 726.51 | g | 73079210 | DE
MIMPA 30/260 E3 | 4013339908288 | Montageplatte, Ø 30 mm, Höhe 260 mm | Edelstahl, Werkstoff-Nr.: 1.4301, AISI 304 | 01.03.2022 | 1 | St | 153 | 01.02.2023 |  | 160.7 | 1 | St | N13 | 1096.4 | g | 73072210 | DE
MIMPA 30/260 F | 4013339907083 | Montageplatte, Ø 30 mm, Höhe 260 mm | Stahl, feuerverzinkt DIN EN ISO 1461, m. 2 Schneckengewindeschellen | 01.03.2022 | 1 | St | 109.7 | 01.02.2023 |  | 115.2 | 1 | St | N13 | 1195.29 | g | 73079210 | DE
MIMPA 60/175 E3 | 4013339908684 | Montageplatte, Ø 60 mm, Höhe 175 mm | Edelstahl, Werkstoff-Nr.: 1.4301, AISI 304 | 01.03.2022 | 1 | St | 103.8 | 01.02.2023 |  | 109 | 1 | St | N13 | 682.7 | g | 73072210 | DE
MIMPA 60/175 F | 4013339907540 | Montageplatte, Ø 60 mm, Höhe 175 mm | Stahl, feuerverzinkt DIN EN ISO 1461, m. 1 Schneckengewindeschelle | 01.03.2022 | 1 | St | 69.6 | 01.02.2023 |  | 73.1 | 1 | St | N13 | 743.01 | g | 73079210 | DE
MIMPA 60/260 E3 | 4013339908707 | Montageplatte, Ø 60 mm, Höhe 260 mm | Edelstahl, Werkstoff-Nr.: 1.4301, AISI 304 | 01.03.2022 | 1 | St | 158.1 | 01.02.2023 |  | 166 | 1 | St | N13 | 1129.4 | g | 73072210 | DE
MIMPA 60/260 F | 4013339907564 | Montageplatte, Ø 60 mm, Höhe 260 mm | Stahl, feuerverzinkt DIN EN ISO 1461, m. 2 Schneckengewindeschellen | 01.03.2022 | 1 | St | 115.4 | 01.02.2023 |  | 121.2 | 1 | St | N13 | 1228.29 | g | 73079210 | DE
MIMPA 60/380 E3 | 4013339908721 | Montageplatte, Ø 60 mm, Höhe 380 mm | Edelstahl, Werkstoff-Nr.: 1.4301, AISI 304 | 01.03.2022 | 1 | St | 169.7 | 01.02.2023 |  | 178.2 | 1 | St | N13 | 2482.9 | g | 73072210 | DE
MIMPA 60/380 F | 4013339907588 | Montageplatte, Ø 60 mm, Höhe 380 mm | Stahl, feuerverzinkt DIN EN ISO 1461, m. 2 Schneckengewindeschellen | 01.03.2022 | 1 | St | 136.9 | 01.02.2023 |  | 143.7 | 1 | St | N13 | 2707.68 | g | 73079210 | DE
MIMS 30 E3 | 4013339908462 | Montageschiene, Ø 30 mm | Edelstahl, Werkstoff-Nr.: 1.4301, AISI 304 | 01.03.2022 | 1 | St | 39.5 | 01.02.2023 |  | 41.5 | 1 | St | N13 | 71.9 | g | 73269098 | DE
MIMS 30 F | 4013339907267 | Montageschiene, Ø 30 mm, mit 1 Schneckengewindeschelle | Stahl, feuerverzinkt DIN EN ISO 1461 | 01.03.2022 | 1 | St | 38.7 | 01.02.2023 |  | 40.6 | 1 | St | N13 | 79.93 | g | 73269098 | DE
MIMS 60 E3 | 4013339908967 | Montageschiene, Ø 60 mm | Edelstahl, Werkstoff-Nr.: 1.4301, AISI 304 | 01.03.2022 | 1 | St | 42.8 | 01.02.2023 |  | 44.9 | 1 | St | N13 | 75.9 | g | 73269098 | DE
MIMS 60 F | 4013339908004 | Montageschiene, Ø 60 mm, mit 1 Schneckengewindeschelle | Stahl, feuerverzinkt DIN EN ISO 1461 | 01.03.2022 | 1 | St | 42.4 | 01.02.2023 |  | 44.5 | 1 | St | N13 | 83.93 | g | 73269098 | DE
MIMTA 60/325 E3 | 4013339908745 | Montageträger, Ø 60 mm, Länge 325 mm | Edelstahl, Werkstoff-Nr.: 1.4301, AISI 304 | 01.03.2022 | 1 | St | 128.3 | 01.02.2023 |  | 134.7 | 1 | St | N13 | 1810 | g | 73072210 | DE
MIMTA 60/325 F | 4013339907601 | Montageträger, Ø 60 mm, Länge 325 mm | Stahl, feuerverzinkt DIN EN ISO 1461 | 01.03.2022 | 1 | St | 97.8 | 01.02.2023 |  | 102.7 | 1 | St | N13 | 1810 | g | 73079210 | DE
MIMTA 60/425 F | 4013339907625 | Montageträger, Ø 60 mm, Länge 425 mm | Stahl, feuerverzinkt DIN EN ISO 1461 | 01.03.2022 | 1 | St | 108 | 01.02.2023 |  | 113.4 | 1 | St | N13 | 2230 | g | 73079210 | DE
MIMTA 60/525 F | 4013339907649 | Montageträger, Ø 60 mm, Länge 525 mm | Stahl, feuerverzinkt DIN EN ISO 1461 | 01.03.2022 | 1 | St | 117.9 | 01.02.2023 |  | 123.8 | 1 | St | N13 | 2650 | g | 73079210 | DE
MIMTA 60/625 F | 4013339907663 | Montageträger, Ø 60 mm, Länge 625 mm | Stahl, feuerverzinkt DIN EN ISO 1461 | 01.03.2022 | 1 | St | 128.1 | 01.02.2023 |  | 134.5 | 1 | St | N13 | 3060 | g | 73079210 | DE
MIMTB 60/360 E3 | 4013339908752 | Montageträger, Ø 60 mm, Länge 360 mm | Edelstahl, Werkstoff-Nr.: 1.4301, AISI 304 | 01.03.2022 | 1 | St | 207.3 | 01.02.2023 |  | 217.7 | 1 | St | N13 | 2190.3 | g | 73072210 | DE
MIMTB 60/360 F | 4013339907687 | Montageträger, Ø 60 mm, Länge 360 mm | Stahl, feuerverzinkt DIN EN ISO 1461 | 01.03.2022 | 1 | St | 128.9 | 01.02.2023 |  | 135.3 | 1 | St | N13 | 2389.64 | g | 73079210 | DE
MIRB 30 E3 | 4013339908448 | Rundstahlbügel, Ø 30 mm | Edelstahl, Werkstoff-Nr.: 1.4301, 1.4303 | 01.03.2022 | 1 | St | 12.2 | 01.02.2023 |  | 12.8 | 1 | St | N13 | 30 | g | 73072290 | DE
MIRB 30 F | 4013339907243 | Rundstahlbügel, Ø 30 mm | Stahl, feuerverzinkt DIN EN ISO 1461 | 01.03.2022 | 1 | St | 6.04 | 01.02.2023 |  | 6.34 | 1 | St | N13 | 29.6 | g | 73079290 | DE
MIRB 60 E3 | 4013339908943 | Rundstahlbügel, Ø 60 mm | Edelstahl, Werkstoff-Nr.: 1.4301, 1.4303 | 01.03.2022 | 1 | St | 15.5 | 01.02.2023 |  | 16.3 | 1 | St | N13 | 133.9 | g | 73072290 | DE
MIRB 60 F | 4013339907984 | Rundstahlbügel, Ø 60 mm | Stahl, feuerverzinkt DIN EN ISO 1461 | 01.03.2022 | 1 | St | 9.9 | 01.02.2023 |  | 10.4 | 1 | St | N13 | 133.1 | g | 73079290 | DE
MIRS 30 E3 | 4013339908424 | Rohrschelle, Ø 30 mm | Edelstahl, Werkstoff-Nr.: 1.4301, 1.4303 | 01.03.2022 | 1 | St | 11.7 | 01.02.2023 |  | 12.3 | 1 | St | N13 | 56.1 | g | 73269098 | DE
MIRS 30 F | 4013339907229 | Rohrschelle, Ø 30 mm | Stahl, feuerverzinkt DIN EN ISO 1461 | 01.03.2022 | 1 | St | 10.2 | 01.02.2023 |  | 10.7 | 1 | St | N13 | 60 | g | 73269098 | DE
MIRS 60 E3 | 4013339908929 | Rohrschelle, Ø 60 mm | Edelstahl, Werkstoff-Nr.: 1.4301, 1.4303 | 01.03.2022 | 1 | St | 19.5 | 01.02.2023 |  | 20.5 | 1 | St | N13 | 217 | g | 73269098 | DE
MIRS 60 F | 4013339907946 | Rohrschelle, Ø 60 mm | Stahl, feuerverzinkt DIN EN ISO 1461 | 01.03.2022 | 1 | St | 15.8 | 01.02.2023 |  | 16.6 | 1 | St | N13 | 237.16 | g | 73269098 | DE
MIT 6090 F | 4013339907441 | T-Stück, Ø 60 mm | Stahl, feuerverzinkt DIN EN ISO 1461 | 01.03.2022 | 1 | St | 261.6 | 01.02.2023 |  | 274.7 | 1 | St | N13 | 3744.73 | g | 73079290 | DE
MIWZ 105 | 4013339922369 | Warnschild, selbstklebend, Höhe 105 mm, Breite 52 mm | (roter Blitz auf gelben Grund) | 01.03.2022 | 1 | St | 25.4 | 01.02.2023 |  | 26.7 | 1 | St | N13 | 1 | g | 39199080 | DE
MM-65 | 4013339754120 | E-KLIPS, Lochbandeisen-Halter | Stahl, mechanisch verzinkt/passiviert | 01.03.2022 | 100 | St | 91.5 | 01.02.2023 |  | 99.7 | 100 | St | N12 | 9 | g | 73269096 | GB
MISS 30 E3 | 4013339908486 | Schneckengewindeschelle, Ø 30 mm | Edelstahl, Werkstoff-Nr.: 1.4301, 1.4303 | 01.03.2022 | 1 | St | 7.6 | 01.02.2023 |  | 8 | 1 | St | N13 | 16.9 | g | 73269098 | DE
MISS 60/12 E3 | 4013339926503 | Schneckengewindeschelle, Höhe 12 mm, Ø 60 mm | Edelstahl, Werkstoff-Nr.: 1.4301, 1.4303 | 01.03.2022 | 1 | St | 16.7 | 01.02.2023 |  | 17.5 | 1 | St | N13 | 33.4 | g | 73269098 | DE
MISS 60/9 E3 | 4013339908981 | Schneckengewindeschelle, Höhe 9 mm, Ø 60 mm | Edelstahl, Werkstoff-Nr.: 1.4301, 1.4303 | 01.03.2022 | 1 | St | 9.4 | 01.02.2023 |  | 9.9 | 1 | St | N13 | 20.9 | g | 73269098 | DE
MIT 3090 E3 | 4013339908165 | T-Stück, Ø 30 mm | Edelstahl, Werkstoff-Nr.: 1.4301, AISI 304 | 01.03.2022 | 1 | St | 221.7 | 01.02.2023 |  | 232.8 | 1 | St | N13 | 699.3 | g | 73072290 | DE
MIT 3090 F | 4013339906963 | T-Stück, Ø 30 mm | Stahl, feuerverzinkt DIN EN ISO 1461 | 01.03.2022 | 1 | St | 206.7 | 01.02.2023 |  | 217 | 1 | St | N13 | 751.8 | g | 73079290 | DE
MIT 6090 E3 | 4013339908585 | T-Stück, Ø 60 mm | Edelstahl, Werkstoff-Nr.: 1.4301, AISI 304 | 01.03.2022 | 1 | St | 357.3 | 01.02.2023 |  | 375.2 | 1 | St | N13 | 3434.8 | g | 73072290 | DE
MP 110 | 4013339963034 | GFK-Montageplatte, aufrastbar, montierten Klemmen, 110 mm | Polyester glasfaserverstärkt, gepresst, RAL 7032, kieselgrau | 01.03.2022 | 1 | St | 45.7 | 01.02.2023 |  | 48 | 1 | St | N15 | 170 | g | 39259020 | FR
MP 13/5 | 4013339161607 | Montageplatte, Ø 5,5 mm, für Reihenschiene mit 11 mm Schlitzweite | Kunststoff ABS | 01.03.2022 | 100 | St | 78.5 | 01.02.2023 |  | 82.4 | 100 | St | N14 | 0.77 | g | 39269097 | QU
MP 50 | 4013339963010 | GFK-Montageplatte, aufrastbar, montierten Klemmen, 50 mm | Polyester glasfaserverstärkt, gepresst, RAL 7032, kieselgrau | 01.03.2022 | 1 | St | 27.6 | 01.02.2023 |  | 29 | 1 | St | N15 | 170 | g | 39259020 | FR
MP 70/5 | 4013339161706 | Montageplatte, Ø 5,5 mm, für Ankerschiene mit 16 mm Schlitzweite | Kunststoff ABS | 01.03.2022 | 100 | St | 80.8 | 01.02.2023 |  | 84.8 | 100 | St | N14 | 1.42 | g | 39269097 | QU
MP 70/8 | 4013339161805 | Montageplatte, Ø 9 mm, für Ankerschiene mit 16 mm Schlitzweite | Kunststoff ABS | 01.03.2022 | 100 | St | 83 | 01.02.2023 |  | 87.2 | 100 | St | N14 | 1.29 | g | 39269097 | QU
MP 80 | 4013339963027 | GFK-Montageplatte, aufrastbar, montierten Klemmen, 80 mm | Polyester glasfaserverstärkt, gepresst, RAL 7032, kieselgrau | 01.03.2022 | 1 | St | 34.4 | 01.02.2023 |  | 36.1 | 1 | St | N15 | 170 | g | 39259020 | FR
MTC 105.100 E3 | 4013339713233 | Gitterrinne,U-förmig, m. angeschweißtem Verbinder,105x100x3000 mm,CITO | Edelstahl, Werkstoff-Nr.: 1.4301, 1.4303 | 01.03.2022 | 1 | M | 107.4 | 01.02.2023 |  | 117.1 | 1 | M | N13 | 1050.31 | g | 73089098 | FR
MTC 105.100 E4 | 4013339714155 | Gitterrinne,U-förmig, m. angeschweißtem Verbinder,105x100x3000 mm,CITO | Edelstahl, Werkstoff-Nr.: 1.4404, 316L, gebeizt | 01.03.2022 | 1 | M | 123.7 | 01.02.2023 |  | 134.8 | 1 | M | N13 | 1060.95 | g | 73089098 | FR
MTC 105.100 F | 4013339712151 | Gitterrinne,U-förmig, m. angeschweißtem Verbinder,105x100x3000 mm,CITO | Stahl, feuerverzinkt DIN EN ISO 1461 | 01.03.2022 | 1 | M | 39.7 | 01.02.2023 |  | 43.3 | 1 | M | N13 | 1148.03 | g | 73089098 | FR
MTC 105.100 V | 4013339711352 | Gitterrinne,U-förmig, m. angeschweißtem Verbinder,105x100x3000 mm,CITO | Stahl, galvanisch verzinkt DIN EN ISO 2081, blaupassiviert | 01.03.2022 | 1 | M | 37.9 | 01.02.2023 |  | 41.3 | 1 | M | N13 | 1043.66 | g | 73089098 | CH
MTC 105.150 E3 | 4013339713264 | Gitterrinne,U-förmig, m. angeschweißtem Verbinder,105x150x3000 mm,CITO | Edelstahl, Werkstoff-Nr.: 1.4301, 1.4303 | 01.03.2022 | 1 | M | 123.7 | 01.02.2023 |  | 134.8 | 1 | M | N13 | 1183.6 | g | 73089098 | FR
MTC 105.150 E4 | 4013339714162 | Gitterrinne,U-förmig, m. angeschweißtem Verbinder,105x150x3000 mm,CITO | Edelstahl, Werkstoff-Nr.: 1.4404, 316L, gebeizt | 01.03.2022 | 1 | M | 137 | 01.02.2023 |  | 149.3 | 1 | M | N13 | 1195.59 | g | 73089098 | FR
MTC 105.150 F | 4013339712168 | Gitterrinne,U-förmig, m. angeschweißtem Verbinder,105x150x3000 mm,CITO | Stahl, feuerverzinkt DIN EN ISO 1461 | 01.03.2022 | 1 | M | 49.3 | 01.02.2023 |  | 53.7 | 1 | M | N13 | 1293.72 | g | 73089098 | FR
MTC 105.150 V | 4013339711369 | Gitterrinne,U-förmig, m. angeschweißtem Verbinder,105x150x3000 mm,CITO | Stahl, galvanisch verzinkt DIN EN ISO 2081, blaupassiviert | 01.03.2022 | 1 | M | 47.2 | 01.02.2023 |  | 51.4 | 1 | M | N13 | 1176.11 | g | 73089098 | FR
MTC 105.200 E3 | 4013339713288 | Gitterrinne,U-förmig, m. angeschweißtem Verbinder,105x200x3000 mm,CITO | Edelstahl, Werkstoff-Nr.: 1.4301, 1.4303 | 01.03.2022 | 1 | M | 137 | 01.02.2023 |  | 149.3 | 1 | M | N13 | 2047.5 | g | 73089098 | FR
MTC 105.200 E4 | 4013339714179 | Gitterrinne,U-förmig, m. angeschweißtem Verbinder,105x200x3000 mm,CITO | Edelstahl, Werkstoff-Nr.: 1.4404, 316L, gebeizt | 01.03.2022 | 1 | M | 176.6 | 01.02.2023 |  | 192.5 | 1 | M | N13 | 2068.23 | g | 73089098 | FR
MTC 105.200 F | 4013339712175 | Gitterrinne,U-förmig, m. angeschweißtem Verbinder,105x200x3000 mm,CITO | Stahl, feuerverzinkt DIN EN ISO 1461 | 01.03.2022 | 1 | M | 61.1 | 01.02.2023 |  | 66.6 | 1 | M | N13 | 2237.99 | g | 73089098 | FR
MTC 105.200 V | 4013339711376 | Gitterrinne,U-förmig, m. angeschweißtem Verbinder,105x200x3000 mm,CITO | Stahl, galvanisch verzinkt DIN EN ISO 2081, blaupassiviert | 01.03.2022 | 1 | M | 56.7 | 01.02.2023 |  | 61.8 | 1 | M | N13 | 2034.54 | g | 73089098 | CH
MTC 105.300 E3 | 4013339713318 | Gitterrinne,U-förmig, m. angeschweißtem Verbinder,105x300x3000 mm,CITO | Edelstahl, Werkstoff-Nr.: 1.4301, 1.4303 | 01.03.2022 | 1 | M | 186.6 | 01.02.2023 |  | 203.4 | 1 | M | N13 | 2825.74 | g | 73089098 | FR
MTC 105.300 E4 | 4013339714186 | Gitterrinne,U-förmig, m. angeschweißtem Verbinder,105x300x3000 mm,CITO | Edelstahl, Werkstoff-Nr.: 1.4404, 316L, gebeizt | 01.03.2022 | 1 | M | 223.4 | 01.02.2023 |  | 243.5 | 1 | M | N13 | 2854.35 | g | 73089098 | FR
MTC 105.300 F | 4013339712182 | Gitterrinne,U-förmig, m. angeschweißtem Verbinder,105x300x3000 mm,CITO | Stahl, feuerverzinkt DIN EN ISO 1461 | 01.03.2022 | 1 | M | 76.1 | 01.02.2023 |  | 82.9 | 1 | M | N13 | 3088.64 | g | 73089098 | FR
MTC 105.300 V | 4013339711383 | Gitterrinne,U-förmig, m. angeschweißtem Verbinder,105x300x3000 mm,CITO | Stahl, galvanisch verzinkt DIN EN ISO 2081, blaupassiviert | 01.03.2022 | 1 | M | 74.6 | 01.02.2023 |  | 81.3 | 1 | M | N13 | 2807.85 | g | 73089098 | CH
MTC 105.400 E3 | 4013339713325 | Gitterrinne,U-förmig, m. angeschweißtem Verbinder,105x400x3000 mm,CITO | Edelstahl, Werkstoff-Nr.: 1.4301, 1.4303 | 01.03.2022 | 1 | M | 217 | 01.02.2023 |  | 236.5 | 1 | M | N13 | 3280.29 | g | 73089098 | FR
MTC 105.400 E4 | 4013339714193 | Gitterrinne,U-förmig, m. angeschweißtem Verbinder,105x400x3000 mm,CITO | Edelstahl, Werkstoff-Nr.: 1.4404, 316L, gebeizt | 01.03.2022 | 1 | M | 253.1 | 01.02.2023 |  | 275.9 | 1 | M | N13 | 3313.51 | g | 73089098 | FR
MTC 105.400 F | 4013339712199 | Gitterrinne,U-förmig, m. angeschweißtem Verbinder,105x400x3000 mm,CITO | Stahl, feuerverzinkt DIN EN ISO 1461 | 01.03.2022 | 1 | M | 98.8 | 01.02.2023 |  | 107.7 | 1 | M | N13 | 3585.48 | g | 73089098 | FR
MTC 105.400 V | 4013339711390 | Gitterrinne,U-förmig, m. angeschweißtem Verbinder,105x400x3000 mm,CITO | Stahl, galvanisch verzinkt DIN EN ISO 2081, blaupassiviert | 01.03.2022 | 1 | M | 95.9 | 01.02.2023 |  | 104.5 | 1 | M | N13 | 3259.53 | g | 73089098 | CH
MTC 105.500 E3 | 4013339713332 | Gitterrinne,U-förmig, m. angeschweißtem Verbinder,105x500x3000 mm,CITO | Edelstahl, Werkstoff-Nr.: 1.4301, 1.4303 | 01.03.2022 | 1 | M | 238.8 | 01.02.2023 |  | 260.3 | 1 | M | N13 | 3756.81 | g | 73089098 | FR
MTC 105.500 E4 | 4013339714216 | Gitterrinne,U-förmig, m. angeschweißtem Verbinder,105x500x3000 mm,CITO | Edelstahl, Werkstoff-Nr.: 1.4404, 316L, gebeizt | 01.03.2022 | 1 | M | 282.1 | 01.02.2023 |  | 307.5 | 1 | M | N13 | 3794.85 | g | 73089098 | FR
MTC 105.500 F | 4013339712212 | Gitterrinne,U-förmig, m. angeschweißtem Verbinder,105x500x3000 mm,CITO | Stahl, feuerverzinkt DIN EN ISO 1461 | 01.03.2022 | 1 | M | 111.3 | 01.02.2023 |  | 121.3 | 1 | M | N13 | 4106.33 | g | 73089098 | FR
MTC 105.500 V | 4013339711413 | Gitterrinne,U-förmig, m. angeschweißtem Verbinder,105x500x3000 mm,CITO | Stahl, galvanisch verzinkt DIN EN ISO 2081, blaupassiviert | 01.03.2022 | 1 | M | 107.3 | 01.02.2023 |  | 117 | 1 | M | N13 | 3733.03 | g | 73089098 | CH
MTC 105.600 E3 | 4013339713349 | Gitterrinne,U-förmig, m. angeschweißtem Verbinder,105x600x3000 mm,CITO | Edelstahl, Werkstoff-Nr.: 1.4301, 1.4303 | 01.03.2022 | 1 | M | 269 | 01.02.2023 |  | 293.2 | 1 | M | N13 | 4243.3 | g | 73089098 | FR
MTC 105.600 E4 | 4013339714223 | Gitterrinne,U-förmig, m. angeschweißtem Verbinder,105x600x3000 mm,CITO | Edelstahl, Werkstoff-Nr.: 1.4404, 316L, gebeizt | 01.03.2022 | 1 | M | 300.7 | 01.02.2023 |  | 327.8 | 1 | M | N13 | 4286.27 | g | 73089098 | FR
MTC 105.600 F | 4013339712229 | Gitterrinne,U-förmig, m. angeschweißtem Verbinder,105x600x3000 mm,CITO | Stahl, feuerverzinkt DIN EN ISO 1461 | 01.03.2022 | 1 | M | 120.7 | 01.02.2023 |  | 131.6 | 1 | M | N13 | 4638.09 | g | 73089098 | FR
MTC 105.600 V | 4013339711420 | Gitterrinne,U-förmig, m. angeschweißtem Verbinder,105x600x3000 mm,CITO | Stahl, galvanisch verzinkt DIN EN ISO 2081, blaupassiviert | 01.03.2022 | 1 | M | 114.4 | 01.02.2023 |  | 124.7 | 1 | M | N13 | 4216.44 | g | 73089098 | FR
MTC 30.050 E3 | 4013339713011 | Gitterrinne, U-förmig, mit angeschweißtem Verbinder,30x50x3000 mm,CITO | Edelstahl, Werkstoff-Nr.: 1.4301, 1.4303 | 01.03.2022 | 1 | M | 48.4 | 01.02.2023 |  | 52.8 | 1 | M | N13 | 401.2 | g | 73089098 | FR
MTC 30.050 E4 | 4013339714018 | Gitterrinne, U-förmig, mit angeschweißtem Verbinder,30x50x3000 mm,CITO | Edelstahl, Werkstoff-Nr.: 1.4404, 316L, gebeizt | 01.03.2022 | 1 | M | 57.2 | 01.02.2023 |  | 62.3 | 1 | M | N13 | 405.26 | g | 73089098 | FR
MTC 30.050 F | 4013339712014 | Gitterrinne, U-förmig, mit angeschweißtem Verbinder,30x50x3000 mm,CITO | Stahl, feuerverzinkt DIN EN ISO 1461 | 01.03.2022 | 1 | M | 20.9 | 01.02.2023 |  | 22.8 | 1 | M | N13 | 438.53 | g | 73089098 | FR
MTC 30.050 V | 4013339711215 | Gitterrinne, U-förmig, mit angeschweißtem Verbinder,30x50x3000 mm,CITO | Stahl, galvanisch verzinkt DIN EN ISO 2081, blaupassiviert | 01.03.2022 | 1 | M | 18.4 | 01.02.2023 |  | 20.1 | 1 | M | N13 | 398.66 | g | 73089059 | FR
MTC 30.100 E3 | 4013339713028 | Gitterrinne, U-förmig, m. angeschweißtem Verbinder,30x100x3000 mm,CITO | Edelstahl, Werkstoff-Nr.: 1.4301, 1.4303 | 01.03.2022 | 1 | M | 61.7 | 01.02.2023 |  | 67.3 | 1 | M | N13 | 541.86 | g | 73089098 | FR
MTC 30.100 E4 | 4013339714025 | Gitterrinne, U-förmig, m. angeschweißtem Verbinder,30x100x3000 mm,CITO | Edelstahl, Werkstoff-Nr.: 1.4404, 316L, gebeizt | 01.03.2022 | 1 | M | 67.8 | 01.02.2023 |  | 73.9 | 1 | M | N13 | 547.34 | g | 73089098 | FR
MTC 30.100 F | 4013339712021 | Gitterrinne, U-förmig, m. angeschweißtem Verbinder,30x100x3000 mm,CITO | Stahl, feuerverzinkt DIN EN ISO 1461 | 01.03.2022 | 1 | M | 23.3 | 01.02.2023 |  | 25.4 | 1 | M | N13 | 592.27 | g | 73089098 | FR
MTC 30.100 V | 4013339711222 | Gitterrinne, U-förmig, m. angeschweißtem Verbinder,30x100x3000 mm,CITO | Stahl, galvanisch verzinkt DIN EN ISO 2081, blaupassiviert | 01.03.2022 | 1 | M | 20.2 | 01.02.2023 |  | 22 | 1 | M | N13 | 538.43 | g | 73089098 | FR
MTC 30.150 E3 | 4013339713035 | Gitterrinne, U-förmig, m. angeschweißtem Verbinder,30x150x3000 mm,CITO | Edelstahl, Werkstoff-Nr.: 1.4301, 1.4303 | 01.03.2022 | 1 | M | 94.8 | 01.02.2023 |  | 103.3 | 1 | M | N13 | 681.82 | g | 73089098 | FR
MTC 30.150 E4 | 4013339714032 | Gitterrinne, U-förmig, m. angeschweißtem Verbinder,30x150x3000 mm,CITO | Edelstahl, Werkstoff-Nr.: 1.4404, 316L, gebeizt | 01.03.2022 | 1 | M | 103.3 | 01.02.2023 |  | 112.6 | 1 | M | N13 | 688.73 | g | 73089098 | FR
MTC 30.150 F | 4013339712038 | Gitterrinne, U-förmig, m. angeschweißtem Verbinder,30x150x3000 mm,CITO | Stahl, feuerverzinkt DIN EN ISO 1461 | 01.03.2022 | 1 | M | 26.1 | 01.02.2023 |  | 28.4 | 1 | M | N13 | 745.26 | g | 73089098 | FR
MTC 30.150 V | 4013339711239 | Gitterrinne, U-förmig, m. angeschweißtem Verbinder,30x150x3000 mm,CITO | Stahl, galvanisch verzinkt DIN EN ISO 2081, blaupassiviert | 01.03.2022 | 1 | M | 21.4 | 01.02.2023 |  | 23.3 | 1 | M | N13 | 677.51 | g | 73089098 | FR
MTC 30.200 E3 | 4013339713059 | Gitterrinne, U-förmig, m. angeschweißtem Verbinder,30x200x3000 mm,CITO | Edelstahl, Werkstoff-Nr.: 1.4301, 1.4303 | 01.03.2022 | 1 | M | 103.8 | 01.02.2023 |  | 113.1 | 1 | M | N13 | 829.56 | g | 73089098 | FR
MTC 30.200 E4 | 4013339714049 | Gitterrinne, U-förmig, m. angeschweißtem Verbinder,30x200x3000 mm,CITO | Edelstahl, Werkstoff-Nr.: 1.4404, 316L, gebeizt | 01.03.2022 | 1 | M | 113 | 01.02.2023 |  | 123.2 | 1 | M | N13 | 837.96 | g | 73089098 | FR
MTC 30.200 F | 4013339712045 | Gitterrinne, U-förmig, m. angeschweißtem Verbinder,30x200x3000 mm,CITO | Stahl, feuerverzinkt DIN EN ISO 1461 | 01.03.2022 | 1 | M | 31.4 | 01.02.2023 |  | 34.2 | 1 | M | N13 | 906.74 | g | 73089098 | FR
MTC 30.200 V | 4013339711246 | Gitterrinne, U-förmig, m. angeschweißtem Verbinder,30x200x3000 mm,CITO | Stahl, galvanisch verzinkt DIN EN ISO 2081, blaupassiviert | 01.03.2022 | 1 | M | 25.8 | 01.02.2023 |  | 28.1 | 1 | M | N13 | 824.31 | g | 73089098 | FR
MTC 30.300 E3 | 4013339713066 | Gitterrinne, U-förmig, m. angeschweißtem Verbinder,30x300x3000 mm,CITO | Edelstahl, Werkstoff-Nr.: 1.4301, 1.4303 | 01.03.2022 | 1 | M | 112.7 | 01.02.2023 |  | 122.8 | 1 | M | N13 | 1111.28 | g | 73089098 | FR
MTC 30.300 E4 | 4013339714056 | Gitterrinne, U-förmig, m. angeschweißtem Verbinder,30x300x3000 mm,CITO | Edelstahl, Werkstoff-Nr.: 1.4404, 316L, gebeizt | 01.03.2022 | 1 | M | 135.6 | 01.02.2023 |  | 147.8 | 1 | M | N13 | 1122.54 | g | 73089098 | FR
MTC 30.300 F | 4013339712052 | Gitterrinne, U-förmig, m. angeschweißtem Verbinder,30x300x3000 mm,CITO | Stahl, feuerverzinkt DIN EN ISO 1461 | 01.03.2022 | 1 | M | 50.4 | 01.02.2023 |  | 54.9 | 1 | M | N13 | 1214.68 | g | 73089098 | FR
MTC 30.300 V | 4013339711253 | Gitterrinne, U-förmig, m. angeschweißtem Verbinder,30x300x3000 mm,CITO | Stahl, galvanisch verzinkt DIN EN ISO 2081, blaupassiviert | 01.03.2022 | 1 | M | 39.8 | 01.02.2023 |  | 43.4 | 1 | M | N13 | 1104.25 | g | 73089098 | FR
MTC 54.050 E3 | 4013339713073 | Gitterrinne,U-förmig, mit angeschweißtem Verbinder, 54x50x3000 mm,CITO | Edelstahl, Werkstoff-Nr.: 1.4301, 1.4303 | 01.03.2022 | 1 | M | 76 | 01.02.2023 |  | 82.8 | 1 | M | N13 | 633.77 | g | 73089098 | FR
MTC 54.050 E4 | 4013339714063 | Gitterrinne,U-förmig, mit angeschweißtem Verbinder, 54x50x3000 mm,CITO | Edelstahl, Werkstoff-Nr.: 1.4404, 316L, gebeizt | 01.03.2022 | 1 | M | 83.9 | 01.02.2023 |  | 91.5 | 1 | M | N13 | 640.19 | g | 73089098 | FR
MTC 54.050 F | 4013339712069 | Gitterrinne,U-förmig, mit angeschweißtem Verbinder, 54x50x3000 mm,CITO | Stahl, feuerverzinkt DIN EN ISO 1461 | 01.03.2022 | 1 | M | 22.2 | 01.02.2023 |  | 24.2 | 1 | M | N13 | 689.44 | g | 73089098 | FR
MTC 54.050 V | 4013339711260 | Gitterrinne,U-förmig, mit angeschweißtem Verbinder, 54x50x3000 mm,CITO | Stahl, galvanisch verzinkt DIN EN ISO 2081, blaupassiviert | 01.03.2022 | 1 | M | 20.6 | 01.02.2023 |  | 22.5 | 1 | M | N13 | 629.76 | g | 73089098 | CH
MTC 54.100 E3 | 4013339713080 | Gitterrinne,U-förmig, m. angeschweißtem Verbinder, 54x100x3000 mm,CITO | Edelstahl, Werkstoff-Nr.: 1.4301, 1.4303 | 01.03.2022 | 1 | M | 95.3 | 01.02.2023 |  | 103.9 | 1 | M | N13 | 771.49 | g | 73089098 | FR
MTC 54.100 E4 | 4013339714070 | Gitterrinne,U-förmig, m. angeschweißtem Verbinder, 54x100x3000 mm,CITO | Edelstahl, Werkstoff-Nr.: 1.4404, 316L, gebeizt | 01.03.2022 | 1 | M | 102 | 01.02.2023 |  | 111.2 | 1 | M | N13 | 779.31 | g | 73089098 | FR
MTC 54.100 F | 4013339712076 | Gitterrinne,U-förmig, m. angeschweißtem Verbinder, 54x100x3000 mm,CITO | Stahl, feuerverzinkt DIN EN ISO 1461 | 01.03.2022 | 1 | M | 25.1 | 01.02.2023 |  | 27.4 | 1 | M | N13 | 843.27 | g | 73089098 | FR
MTC 54.100 V | 4013339711277 | Gitterrinne,U-förmig, m. angeschweißtem Verbinder, 54x100x3000 mm,CITO | Stahl, galvanisch verzinkt DIN EN ISO 2081, blaupassiviert | 01.03.2022 | 1 | M | 22.6 | 01.02.2023 |  | 24.6 | 1 | M | N13 | 766.61 | g | 73089098 | CH
MTC 54.150 E3 | 4013339713097 | Gitterrinne,U-förmig, m. angeschweißtem Verbinder, 54x150x3000 mm,CITO | Edelstahl, Werkstoff-Nr.: 1.4301, 1.4303 | 01.03.2022 | 1 | M | 112.2 | 01.02.2023 |  | 122.3 | 1 | M | N13 | 904.82 | g | 73089098 | FR
MTC 54.150 E4 | 4013339714087 | Gitterrinne,U-förmig, m. angeschweißtem Verbinder, 54x150x3000 mm,CITO | Edelstahl, Werkstoff-Nr.: 1.4404, 316L, gebeizt | 01.03.2022 | 1 | M | 122.3 | 01.02.2023 |  | 133.3 | 1 | M | N13 | 913.99 | g | 73089098 | FR
MTC 54.150 F | 4013339712083 | Gitterrinne,U-förmig, m. angeschweißtem Verbinder, 54x150x3000 mm,CITO | Stahl, feuerverzinkt DIN EN ISO 1461 | 01.03.2022 | 1 | M | 28.7 | 01.02.2023 |  | 31.3 | 1 | M | N13 | 989.01 | g | 73089098 | FR
MTC 54.150 V | 4013339711284 | Gitterrinne,U-förmig, m. angeschweißtem Verbinder, 54x150x3000 mm,CITO | Stahl, galvanisch verzinkt DIN EN ISO 2081, blaupassiviert | 01.03.2022 | 1 | M | 24.8 | 01.02.2023 |  | 27 | 1 | M | N13 | 899.1 | g | 73089098 | CH
MTC 54.200 E3 | 4013339713110 | Gitterrinne,U-förmig, m. angeschweißtem Verbinder, 54x200x3000 mm,CITO | Edelstahl, Werkstoff-Nr.: 1.4301, 1.4303 | 01.03.2022 | 1 | M | 130.3 | 01.02.2023 |  | 142 | 1 | M | N13 | 1048.25 | g | 73089098 | FR
MTC 54.200 E4 | 4013339714094 | Gitterrinne,U-förmig, m. angeschweißtem Verbinder, 54x200x3000 mm,CITO | Edelstahl, Werkstoff-Nr.: 1.4404, 316L, gebeizt | 01.03.2022 | 1 | M | 138.6 | 01.02.2023 |  | 151.1 | 1 | M | N13 | 1058.86 | g | 73089098 | FR
MTC 54.200 F | 4013339712090 | Gitterrinne,U-förmig, m. angeschweißtem Verbinder, 54x200x3000 mm,CITO | Stahl, feuerverzinkt DIN EN ISO 1461 | 01.03.2022 | 1 | M | 32.7 | 01.02.2023 |  | 35.6 | 1 | M | N13 | 1145.77 | g | 73089098 | FR
MTC 54.200 V | 4013339711291 | Gitterrinne,U-förmig, m. angeschweißtem Verbinder, 54x200x3000 mm,CITO | Stahl, galvanisch verzinkt DIN EN ISO 2081, blaupassiviert | 01.03.2022 | 1 | M | 28.6 | 01.02.2023 |  | 31.2 | 1 | M | N13 | 1041.61 | g | 73089098 | CH
MTC 54.300 E3 | 4013339713134 | Gitterrinne,U-förmig, m. angeschweißtem Verbinder, 54x300x3000 mm,CITO | Edelstahl, Werkstoff-Nr.: 1.4301, 1.4303 | 01.03.2022 | 1 | M | 173.5 | 01.02.2023 |  | 189.1 | 1 | M | N13 | 2042.36 | g | 73089098 | FR
MTC 54.300 E4 | 4013339714117 | Gitterrinne,U-förmig, m. angeschweißtem Verbinder, 54x300x3000 mm,CITO | Edelstahl, Werkstoff-Nr.: 1.4404, 316L, gebeizt | 01.03.2022 | 1 | M | 209.8 | 01.02.2023 |  | 228.7 | 1 | M | N13 | 2063.04 | g | 73089098 | FR
MTC 54.300 F | 4013339712113 | Gitterrinne,U-förmig, m. angeschweißtem Verbinder, 54x300x3000 mm,CITO | Stahl, feuerverzinkt DIN EN ISO 1461 | 01.03.2022 | 1 | M | 53.3 | 01.02.2023 |  | 58.1 | 1 | M | N13 | 2232.37 | g | 73089098 | FR
MTC 54.300 V | 4013339711314 | Gitterrinne,U-förmig, m. angeschweißtem Verbinder, 54x300x3000 mm,CITO | Stahl, galvanisch verzinkt DIN EN ISO 2081, blaupassiviert | 01.03.2022 | 1 | M | 44.1 | 01.02.2023 |  | 48.1 | 1 | M | N13 | 2029.43 | g | 73089098 | CH
MTC 54.400 E3 | 4013339713165 | Gitterrinne,U-förmig, m. angeschweißtem Verbinder, 54x400x3000 mm,CITO | Edelstahl, Werkstoff-Nr.: 1.4301, 1.4303 | 01.03.2022 | 1 | M | 202.5 | 01.02.2023 |  | 220.7 | 1 | M | N13 | 2853.86 | g | 73089098 | FR
MTC 54.400 E4 | 4013339714124 | Gitterrinne,U-förmig, m. angeschweißtem Verbinder, 54x400x3000 mm,CITO | Edelstahl, Werkstoff-Nr.: 1.4404, 316L, gebeizt | 01.03.2022 | 1 | M | 238.8 | 01.02.2023 |  | 260.3 | 1 | M | N13 | 2882.76 | g | 73089098 | FR
MTC 54.400 F | 4013339712120 | Gitterrinne,U-förmig, m. angeschweißtem Verbinder, 54x400x3000 mm,CITO | Stahl, feuerverzinkt DIN EN ISO 1461 | 01.03.2022 | 1 | M | 63.8 | 01.02.2023 |  | 69.5 | 1 | M | N13 | 3119.38 | g | 73089098 | FR
MTC 54.400 V | 4013339711321 | Gitterrinne,U-förmig, m. angeschweißtem Verbinder, 54x400x3000 mm,CITO | Stahl, galvanisch verzinkt DIN EN ISO 2081, blaupassiviert | 01.03.2022 | 1 | M | 52.6 | 01.02.2023 |  | 57.3 | 1 | M | N13 | 2835.8 | g | 73089098 | CH
MTC 54.500 E3 | 4013339713189 | Gitterrinne,U-förmig, m. angeschweißtem Verbinder, 54x500x3000 mm,CITO | Edelstahl, Werkstoff-Nr.: 1.4301, 1.4303 | 01.03.2022 | 1 | M | 224.3 | 01.02.2023 |  | 244.5 | 1 | M | N13 | 3353.5 | g | 73089098 | FR
MTC 54.500 E4 | 4013339714131 | Gitterrinne,U-förmig, m. angeschweißtem Verbinder, 54x500x3000 mm,CITO | Edelstahl, Werkstoff-Nr.: 1.4404, 316L, gebeizt | 01.03.2022 | 1 | M | 267.6 | 01.02.2023 |  | 291.7 | 1 | M | N13 | 3387.46 | g | 73089098 | FR
MTC 54.500 F | 4013339712137 | Gitterrinne,U-förmig, m. angeschweißtem Verbinder, 54x500x3000 mm,CITO | Stahl, feuerverzinkt DIN EN ISO 1461 | 01.03.2022 | 1 | M | 81.5 | 01.02.2023 |  | 88.8 | 1 | M | N13 | 3665.5 | g | 73089098 | FR
MTC 54.500 V | 4013339711338 | Gitterrinne,U-förmig, m. angeschweißtem Verbinder, 54x500x3000 mm,CITO | Stahl, galvanisch verzinkt DIN EN ISO 2081, blaupassiviert | 01.03.2022 | 1 | M | 61.1 | 01.02.2023 |  | 66.6 | 1 | M | N13 | 3332.27 | g | 73089098 | CH
MTC 54.600 E3 | 4013339713219 | Gitterrinne,U-förmig, m. angeschweißtem Verbinder, 54x600x3000 mm,CITO | Edelstahl, Werkstoff-Nr.: 1.4301, 1.4303 | 01.03.2022 | 1 | M | 253.1 | 01.02.2023 |  | 275.9 | 1 | M | N13 | 3852.43 | g | 73089098 | FR
MTC 54.600 E4 | 4013339714148 | Gitterrinne,U-förmig, m. angeschweißtem Verbinder, 54x600x3000 mm,CITO | Edelstahl, Werkstoff-Nr.: 1.4404, 316L, gebeizt | 01.03.2022 | 1 | M | 282.1 | 01.02.2023 |  | 307.5 | 1 | M | N13 | 3891.44 | g | 73089098 | FR
MTC 54.600 F | 4013339712144 | Gitterrinne,U-förmig, m. angeschweißtem Verbinder, 54x600x3000 mm,CITO | Stahl, feuerverzinkt DIN EN ISO 1461 | 01.03.2022 | 1 | M | 91.9 | 01.02.2023 |  | 100.2 | 1 | M | N13 | 4210.84 | g | 73089098 | FR
MTC 54.600 V | 4013339711345 | Gitterrinne,U-förmig, m. angeschweißtem Verbinder, 54x600x3000 mm,CITO | Stahl, galvanisch verzinkt DIN EN ISO 2081, blaupassiviert | 01.03.2022 | 1 | M | 69.7 | 01.02.2023 |  | 76 | 1 | M | N13 | 3828.04 | g | 73089098 | CH
MTCA 4 E3 | 4013339713615 | Formstückverbinder, für MTC Gitterrinne, Draht-Ø 4 mm, CITO | Edelstahl, Werkstoff-Nr.: 1.4301, 1.4303 | 01.03.2022 | 1 | St | 3.5 | 01.02.2023 |  | 3.68 | 1 | St | N13 | 10.86 | g | 73089098 | FR
MTCA 5 E3 | 4013339713622 | Formstückverbinder, für MTC Gitterrinne, Draht-Ø 5 mm, CITO | Edelstahl, Werkstoff-Nr.: 1.4301, 1.4303 | 01.03.2022 | 1 | St | 4.17 | 01.02.2023 |  | 4.38 | 1 | St | N13 | 10.12 | g | 73089098 | FR
MTCA 6 E3 | 4013339713639 | Formstückverbinder, für MTC Gitterrinne, Draht-Ø 6 mm, CITO | Edelstahl, Werkstoff-Nr.: 1.4301, 1.4303 | 01.03.2022 | 1 | St | 5.29 | 01.02.2023 |  | 5.55 | 1 | St | N13 | 10.33 | g | 73089098 | FR
MTCC 100/7.5° E3 | 4013339155071 | Deckel für MTC Gitterrinne, 111,2x3000mm, t=0,8mm, 7,5° Neigungswinkel | Edelstahl, Werkstoff-Nr.: 1.4301, AISI 304 | 01.03.2022 | 1 | M | 47.7 | 01.02.2023 |  | 50.1 | 1 | M | N13 | 924.41 | g | 73089059 | DE
MTCC 100/7.5° E4 | 4013339159666 | Deckel für MTC Gitterrinne, 111,2x3000mm, t=0,8mm, 7,5° Neigungswinkel | Edelstahl, Werkstoff-Nr.: 1.4401, 1.4404 | 01.03.2022 | 1 | M | 59.9 | 01.02.2023 |  | 62.9 | 1 | M | N13 | 936.11 | g | 73089059 | DE
MTCC 100/7.5° F | 4013339154692 | Deckel für MTC Gitterrinne, 111,2x3000mm, t=0,75mm, 7,5°Neigungswinkel | Stahl, feuerverzinkt DIN EN ISO 1461 | 01.03.2022 | 1 | M | 24.4 | 01.02.2023 |  | 25.6 | 1 | M | N13 | 946.21 | g | 73089059 | DE
MTCC 100/7.5° S | 4013339154654 | Deckel für MTC Gitterrinne, 111,2x3000mm, t=0,75mm, 7,5°Neigungswinkel | Stahl, bandverzinkt DIN EN 10346 | 01.03.2022 | 1 | M | 14.8 | 01.02.2023 |  | 15.5 | 1 | M | N13 | 860.35 | g | 73089059 | DE
MTCC 150/7.5° E3 | 4013339155088 | Deckel für MTC Gitterrinne, 161x3000mm, t=0,8 mm, 7,5° Neigungswinkel | Edelstahl, Werkstoff-Nr.: 1.4301, AISI 304 | 01.03.2022 | 1 | M | 62.8 | 01.02.2023 |  | 65.9 | 1 | M | N13 | 1241.86 | g | 73089059 | DE
MTCC 150/7.5° E4 | 4013339159673 | Deckel für MTC Gitterrinne, 161x3000mm, t=0,8 mm, 7,5° Neigungswinkel | Edelstahl, Werkstoff-Nr.: 1.4401, 1.4404 | 01.03.2022 | 1 | M | 78.1 | 01.02.2023 |  | 82 | 1 | M | N13 | 1257.58 | g | 73089059 | DE
MTCC 150/7.5° F | 4013339155019 | Deckel für MTC Gitterrinne, 161x3000mm, t=0,75 mm, 7,5° Neigungswinkel | Stahl, feuerverzinkt DIN EN ISO 1461 | 01.03.2022 | 1 | M | 31.5 | 01.02.2023 |  | 33.1 | 1 | M | N13 | 1271.52 | g | 73089059 | DE
MTCC 150/7.5° S | 4013339154999 | Deckel für MTC Gitterrinne, 161x3000mm, t=0,75 mm, 7,5° Neigungswinkel | Stahl, bandverzinkt DIN EN 10346 | 01.03.2022 | 1 | M | 19.4 | 01.02.2023 |  | 20.4 | 1 | M | N13 | 1156.07 | g | 73089059 | DE
MTCC 200/7.5° E3 | 4013339155095 | Deckel für MTC Gitterrinne, 213x3000mm, t=0,8 mm, 7,5° Neigungswinkel | Edelstahl, Werkstoff-Nr.: 1.4301, AISI 304 | 01.03.2022 | 1 | M | 78.6 | 01.02.2023 |  | 82.5 | 1 | M | N13 | 1568.28 | g | 73089059 | DE
MTCC 200/7.5° E4 | 4013339159680 | Deckel für MTC Gitterrinne, 213x3000mm, t=0,8 mm, 7,5° Neigungswinkel | Edelstahl, Werkstoff-Nr.: 1.4401, 1.4404 | 01.03.2022 | 1 | M | 96.8 | 01.02.2023 |  | 101.6 | 1 | M | N13 | 1588.13 | g | 73089059 | DE
MTCC 200/7.5° F | 4013339154715 | Deckel für MTC Gitterrinne, 213x3000mm, t=0,75 mm, 7,5° Neigungswinkel | Stahl, feuerverzinkt DIN EN ISO 1461 | 01.03.2022 | 1 | M | 40.2 | 01.02.2023 |  | 42.2 | 1 | M | N13 | 1606 | g | 73089059 | DE
MTCC 400/7.5° E3 | 4013339155125 | Deckel für MTC Gitterrinne, 415,7x3000mm, t=0,8 mm, 7,5°Neigungswinkel | Edelstahl, Werkstoff-Nr.: 1.4301, AISI 304 | 01.03.2022 | 1 | M | 161.5 | 01.02.2023 |  | 169.6 | 1 | M | N13 | 2816.66 | g | 73089059 | DE
MTCC 400/7.5° E4 | 4013339159710 | Deckel für MTC Gitterrinne, 415,7x3000mm, t=0,8 mm, 7,5°Neigungswinkel | Edelstahl, Werkstoff-Nr.: 1.4401, 1.4404 | 01.03.2022 | 1 | M | 195 | 01.02.2023 |  | 204.8 | 1 | M | N13 | 2852.32 | g | 73089059 | DE
MTCC 400/7.5° F | 4013339154739 | Deckel für MTC Gitterrinne, 415,7x3000mm,t=0,9 mm, 7,5° Neigungswinkel | Stahl, feuerverzinkt DIN EN ISO 1461 | 01.03.2022 | 1 | M | 126 | 01.02.2023 |  | 132.3 | 1 | M | N13 | 3463.24 | g | 73089059 | DE
MTCC 400/7.5° S | 4013339154685 | Deckel für MTC Gitterrinne, 415,7x3000mm, t=0,9 mm, 7,5°Neigungswinkel | Stahl, bandverzinkt DIN EN 10346 | 01.03.2022 | 1 | M | 92.8 | 01.02.2023 |  | 97.4 | 1 | M | N13 | 3148.58 | g | 73089059 | DE
MTCC 50/7.5° E3 | 4013339155064 | Deckel für MTC Gitterrinne, 62,5x3000mm, t=0,5 mm, 7,5° Neigungswinkel | Edelstahl, Werkstoff-Nr.: 1.4301, AISI 304 | 01.03.2022 | 1 | M | 35 | 01.02.2023 |  | 36.8 | 1 | M | N13 | 380.5 | g | 73089059 | DE
MTCC 50/7.5° F | 4013339154982 | Deckel für MTC Gitterrinne, 62,5x3000mm, t=0,5 mm, 7,5° Neigungswinkel | Stahl, feuerverzinkt DIN EN ISO 1461 | 01.03.2022 | 1 | M | 18.5 | 01.02.2023 |  | 19.4 | 1 | M | N13 | 415.94 | g | 73089059 | DE
MTCC 50/7.5° S | 4013339154975 | Deckel für MTC Gitterrinne, 62,5x3000mm, t=0,5 mm, 7,5° Neigungswinkel | Stahl, bandverzinkt DIN EN 10346 | 01.03.2022 | 1 | M | 11.3 | 01.02.2023 |  | 11.9 | 1 | M | N13 | 378.23 | g | 73089059 | DE
MTCC 500/7.5° E3 | 4013339155132 | Deckel für MTC Gitterrinne, 516,7x3000mm, t=1,0 mm, 7,5°Neigungswinkel | Edelstahl, Werkstoff-Nr.: 1.4301, AISI 304 | 01.03.2022 | 1 | M | 242.4 | 01.02.2023 |  | 254.5 | 1 | M | N13 | 4323.15 | g | 73089059 | DE
MTCC 500/7.5° E4 | 4013339159734 | Deckel für MTC Gitterrinne, 516,7x3000mm, t=1,0 mm, 7,5°Neigungswinkel | Edelstahl, Werkstoff-Nr.: 1.4401, 1.4404 | 01.03.2022 | 1 | M | 285.8 | 01.02.2023 |  | 300.1 | 1 | M | N13 | 4377.87 | g | 73089059 | DE
MTCC 500/7.5° F | 4013339155040 | Deckel für MTC Gitterrinne, 516,7x3000mm, t=1,0 mm, 7,5°Neigungswinkel | Stahl, feuerverzinkt DIN EN ISO 1461 | 01.03.2022 | 1 | M | 157.7 | 01.02.2023 |  | 165.6 | 1 | M | N13 | 4725.14 | g | 73089059 | DE
MTCC 500/7.5° S | 4013339155026 | Deckel für MTCGitterrinne, 516,7x3000mm, t=1,0 mm, 7,5° Neigungswinkel | Stahl, bandverzinkt DIN EN 10346 | 01.03.2022 | 1 | M | 116.7 | 01.02.2023 |  | 122.5 | 1 | M | N13 | 4295.79 | g | 73089059 | DE
MTCC 600/7.5° E3 | 4013339155149 | Deckel für MTC Gitterrinne, 616,7x3000mm, t=1,0 mm, 7,5°Neigungswinkel | Edelstahl, Werkstoff-Nr.: 1.4301, AISI 304 | 01.03.2022 | 1 | M | 323.2 | 01.02.2023 |  | 339.4 | 1 | M | N13 | 5119.97 | g | 73089059 | DE
MTCC 600/7.5° E4 | 4013339159741 | Deckel für MTC Gitterrinne, 616,7x3000mm, t=1,0 mm, 7,5°Neigungswinkel | Edelstahl, Werkstoff-Nr.: 1.4401, 1.4404 | 01.03.2022 | 1 | M | 369.4 | 01.02.2023 |  | 387.9 | 1 | M | N13 | 5184.77 | g | 73089059 | DE
MTCC 600/7.5° F | 4013339155057 | Deckel für MTC Gitterrinne, 616,7x3000mm, t=1,0 mm, 7,5°Neigungswinkel | Stahl, feuerverzinkt DIN EN ISO 1461 | 01.03.2022 | 1 | M | 183.9 | 01.02.2023 |  | 193.1 | 1 | M | N13 | 5596.1 | g | 73089059 | DE
MTCC 600/7.5° S | 4013339155033 | Deckel für MTC Gitterrinne, 616,7x3000mm, t=1,0 mm, 7,5°Neigungswinkel | Stahl, bandverzinkt DIN EN 10346 | 01.03.2022 | 1 | M | 135.1 | 01.02.2023 |  | 141.9 | 1 | M | N13 | 5087.56 | g | 73089059 | DE
MTCDC 24 E2 | 4013339191963 | Gitterrinnen-Befestigungsclip für Trennstegbreite 24mm, schraublos | Edelstahl, Werkstoff-Nr.: 1.4310 | 01.03.2022 | 1 | St | 2.43 | 01.02.2023 |  | 2.55 | 1 | St | N13 | 9.33 | g | 73269098 | QU
MTCE 105.100 F | 4013339712717 | Bogen 90° für MTC, mit angeschweißtem Verbinder, 105x100 mm, CITO | Stahl, feuerverzinkt DIN EN ISO 1461 | 01.03.2022 | 1 | St | 124.7 | 01.02.2023 |  | 130.9 | 1 | St | N13 | 422.4 | g | 73089098 | FR
MTCE 105.100 V | 4013339711710 | Bogen 90° für MTC, mit angeschweißtem Verbinder, 105x100 mm, CITO | Stahl, galvanisch verzinkt DIN EN ISO 2081, blaupassiviert | 01.03.2022 | 1 | St | 113.4 | 01.02.2023 |  | 119.1 | 1 | St | N13 | 384 | g | 73089098 | FR
MTCE 105.150 F | 4013339712731 | Bogen 90° für MTC, mit angeschweißtem Verbinder, 105x150 mm, CITO | Stahl, feuerverzinkt DIN EN ISO 1461 | 01.03.2022 | 1 | St | 135.9 | 01.02.2023 |  | 142.7 | 1 | St | N13 | 468.6 | g | 73089098 | FR
MTCE 105.150 V | 4013339711727 | Bogen 90° für MTC, mit angeschweißtem Verbinder, 105x150 mm, CITO | Stahl, galvanisch verzinkt DIN EN ISO 2081, blaupassiviert | 01.03.2022 | 1 | St | 120.7 | 01.02.2023 |  | 126.7 | 1 | St | N13 | 426 | g | 73089098 | FR
MTCE 105.200 F | 4013339712755 | Bogen 90° für MTC, mit angeschweißtem Verbinder, 105x200 mm, CITO | Stahl, feuerverzinkt DIN EN ISO 1461 | 01.03.2022 | 1 | St | 167.8 | 01.02.2023 |  | 176.2 | 1 | St | N13 | 1032.9 | g | 73089098 | FR
MTCE 105.200 V | 4013339711734 | Bogen 90° für MTC, mit angeschweißtem Verbinder, 105x200 mm, CITO | Stahl, galvanisch verzinkt DIN EN ISO 2081, blaupassiviert | 01.03.2022 | 1 | St | 148.6 | 01.02.2023 |  | 156 | 1 | St | N13 | 939 | g | 73089098 | FR
MTCE 105.300 F | 4013339712779 | Bogen 90° für MTC, mit angeschweißtem Verbinder, 105x300 mm, CITO | Stahl, feuerverzinkt DIN EN ISO 1461 | 01.03.2022 | 1 | St | 207.8 | 01.02.2023 |  | 218.2 | 1 | St | N13 | 1697.3 | g | 73089098 | FR
MTCE 105.300 V | 4013339711741 | Bogen 90° für MTC, mit angeschweißtem Verbinder, 105x300 mm, CITO | Stahl, galvanisch verzinkt DIN EN ISO 2081, blaupassiviert | 01.03.2022 | 1 | St | 183.8 | 01.02.2023 |  | 193 | 1 | St | N13 | 1543 | g | 73089098 | FR
MTCE 54.100 E3 | 4013339713424 | Bogen 90° für MTC, mit angeschweißtem Verbinder, 54x100 mm, CITO | Edelstahl, Werkstoff-Nr.: 1.4301, 1.4303 | 01.03.2022 | 1 | St | 108.6 | 01.02.2023 |  | 114 | 1 | St | N13 | 307.46 | g | 73089098 | FR
MTCE 54.100 E4 | 4013339714315 | Bogen 90° für MTC, mit angeschweißtem Verbinder, 54x100 mm, CITO | Edelstahl, Werkstoff-Nr.: 1.4404, 316L, gebeizt | 01.03.2022 | 1 | St | 114.3 | 01.02.2023 |  | 120 | 1 | St | N13 | 310.58 | g | 73089098 | FR
MTCE 54.100 F | 4013339712311 | Bogen 90° für MTC, mit angeschweißtem Verbinder, 54x100 mm, CITO | Stahl, feuerverzinkt DIN EN ISO 1461 | 01.03.2022 | 1 | St | 74.4 | 01.02.2023 |  | 78.1 | 1 | St | N13 | 336.07 | g | 73089098 | FR
MTCE 54.100 V | 4013339711512 | Bogen 90° für MTC, mit angeschweißtem Verbinder, 54x100 mm, CITO | Stahl, galvanisch verzinkt DIN EN ISO 2081, blaupassiviert | 01.03.2022 | 1 | St | 65.5 | 01.02.2023 |  | 68.8 | 1 | St | N13 | 305.52 | g | 73089098 | FR
MTCE 54.150 E3 | 4013339713431 | Bogen 90° für MTC, mit angeschweißtem Verbinder, 54x150 mm, CITO | Edelstahl, Werkstoff-Nr.: 1.4301, 1.4303 | 01.03.2022 | 1 | St | 122.7 | 01.02.2023 |  | 128.8 | 1 | St | N13 | 349.83 | g | 73089098 | FR
MTCE 54.150 E4 | 4013339714322 | Bogen 90° für MTC, mit angeschweißtem Verbinder, 54x150 mm, CITO | Edelstahl, Werkstoff-Nr.: 1.4404, 316L, gebeizt | 01.03.2022 | 1 | St | 127.4 | 01.02.2023 |  | 133.8 | 1 | St | N13 | 353.37 | g | 73089098 | FR
MTCE 54.150 F | 4013339712335 | Bogen 90° für MTC, mit angeschweißtem Verbinder, 54x150 mm, CITO | Stahl, feuerverzinkt DIN EN ISO 1461 | 01.03.2022 | 1 | St | 80.1 | 01.02.2023 |  | 84.1 | 1 | St | N13 | 382.37 | g | 73089098 | FR
MTCE 54.150 V | 4013339711536 | Bogen 90° für MTC, mit angeschweißtem Verbinder, 54x150 mm, CITO | Stahl, galvanisch verzinkt DIN EN ISO 2081, blaupassiviert | 01.03.2022 | 1 | St | 72.8 | 01.02.2023 |  | 76.4 | 1 | St | N13 | 347.61 | g | 73089098 | FR
MTCE 54.200 E3 | 4013339713455 | Bogen 90° für MTC, mit angeschweißtem Verbinder, 54x200 mm, CITO | Edelstahl, Werkstoff-Nr.: 1.4301, 1.4303 | 01.03.2022 | 1 | St | 132.5 | 01.02.2023 |  | 139.1 | 1 | St | N13 | 547.97 | g | 73089098 | FR
MTCE 54.200 E4 | 4013339714339 | Bogen 90° für MTC, mit angeschweißtem Verbinder, 54x200 mm, CITO | Edelstahl, Werkstoff-Nr.: 1.4404, 316L, gebeizt | 01.03.2022 | 1 | St | 138 | 01.02.2023 |  | 144.9 | 1 | St | N13 | 553.52 | g | 73089098 | FR
MTCE 54.200 F | 4013339712359 | Bogen 90° für MTC, mit angeschweißtem Verbinder, 54x200 mm, CITO | Stahl, feuerverzinkt DIN EN ISO 1461 | 01.03.2022 | 1 | St | 95.9 | 01.02.2023 |  | 100.7 | 1 | St | N13 | 598.95 | g | 73089098 | FR
MTCE 54.200 V | 4013339711550 | Bogen 90° für MTC, mit angeschweißtem Verbinder, 54x200 mm, CITO | Stahl, galvanisch verzinkt DIN EN ISO 2081, blaupassiviert | 01.03.2022 | 1 | St | 91.5 | 01.02.2023 |  | 96.1 | 1 | St | N13 | 544.5 | g | 73089098 | FR
MTCE 54.300 E3 | 4013339713462 | Bogen 90° für MTC, mit angeschweißtem Verbinder, 54x300 mm, CITO | Edelstahl, Werkstoff-Nr.: 1.4301, 1.4303 | 01.03.2022 | 1 | St | 174.3 | 01.02.2023 |  | 183 | 1 | St | N13 | 1074.79 | g | 73089098 | FR
MTCE 54.300 E4 | 4013339714346 | Bogen 90° für MTC, mit angeschweißtem Verbinder, 54x300 mm, CITO | Edelstahl, Werkstoff-Nr.: 1.4404, 316L, gebeizt | 01.03.2022 | 1 | St | 181.2 | 01.02.2023 |  | 190.3 | 1 | St | N13 | 1085.68 | g | 73089098 | FR
MTCE 54.300 F | 4013339712373 | Bogen 90° für MTC, mit angeschweißtem Verbinder, 54x300 mm, CITO | Stahl, feuerverzinkt DIN EN ISO 1461 | 01.03.2022 | 1 | St | 118.5 | 01.02.2023 |  | 124.4 | 1 | St | N13 | 1174.79 | g | 73089098 | FR
MTCE 54.300 V | 4013339711574 | Bogen 90° für MTC, mit angeschweißtem Verbinder, 54x300 mm, CITO | Stahl, galvanisch verzinkt DIN EN ISO 2081, blaupassiviert | 01.03.2022 | 1 | St | 107.9 | 01.02.2023 |  | 113.3 | 1 | St | N13 | 1067.99 | g | 73089098 | FR
MTCG 50.100 E3 | 4013339191895 | Gitterrinne, G-förmig, m. angeschweißtem Verbinder, 50x100x3000mm,CITO | Edelstahl, Werkstoff-Nr.: 1.4301, 1.4303 | 01.03.2022 | 1 | M | 105.3 | 01.02.2023 |  | 114.8 | 1 | M | N13 | 831.07 | g | 73089098 | FR
MTCG 50.100 F | 4013339191918 | Gitterrinne, G-förmig, m. angeschweißtem Verbinder, 50x100x3000mm,CITO | Stahl, feuerverzinkt DIN EN ISO 1461 | 01.03.2022 | 1 | M | 76.5 | 01.02.2023 |  | 83.4 | 1 | M | N13 | 908.38 | g | 73089098 | FR
MTCG 50.100 V | 4013339191925 | Gitterrinne, G-förmig, m. angeschweißtem Verbinder, 50x100x3000mm,CITO | Stahl, galvanisch verzinkt DIN EN ISO 2081, blaupassiviert | 01.03.2022 | 1 | M | 55.2 | 01.02.2023 |  | 60.2 | 1 | M | N13 | 825.8 | g | 73089098 | FR
MTCSC 22 E2 | 4013339191444 | Gitterrinnen-Befestigungsclip für Ankerschienen, Schlitzweite 22mm | Edelstahl, Werkstoff-Nr.: 1.4310 | 01.03.2022 | 1 | St | 4.33 | 01.02.2023 |  | 4.55 | 1 | St | N13 | 16.8 | g | 73089059 | DE
MTCT 100 E3 | 4013339190997 | Gitterrinne, V-förmig, mit angeschweißtem Verbinder, 80x80x3000mm,CITO | Edelstahl, Werkstoff-Nr.: 1.4301, 1.4303 | 01.03.2022 | 1 | M | 89.9 | 01.02.2023 |  | 98 | 1 | M | N13 | 597 | g | 73089098 | FR
MTCT 100 F | 4013339191017 | Gitterrinne, V-förmig, mit angeschweißtem Verbinder, 80x80x3000mm,CITO | Stahl, feuerverzinkt DIN EN ISO 1461 | 01.03.2022 | 1 | M | 61.5 | 01.02.2023 |  | 67 | 1 | M | N13 | 652.54 | g | 73089098 | FR
MTCT 100 V | 4013339191024 | Gitterrinne, V-förmig, mit angeschweißtem Verbinder, 80x80x3000mm,CITO | Stahl, galvanisch verzinkt DIN EN ISO 2081, blaupassiviert | 01.03.2022 | 1 | M | 46.4 | 01.02.2023 |  | 50.6 | 1 | M | N13 | 593.22 | g | 73089098 | FR
MTCUP 100 E3 | 4013339191819 | Universalbefestigungsplatte für Gitterr. MTC, schraublose Befestigung | Edelstahl, Werkstoff-Nr.: 1.4301, AISI 304 | 01.03.2022 | 1 | St | 5.14 | 01.02.2023 |  | 5.4 | 1 | St | N13 | 61.65 | g | 73089059 | DE
MTCUP 100 S | 4013339191826 | Universalbefestigungsplatte für Gitterr. MTC, schraublose Befestigung | Stahl, bandverzinkt DIN EN 10346 | 01.03.2022 | 1 | St | 2.39 | 01.02.2023 |  | 2.51 | 1 | St | N13 | 61.26 | g | 73089059 | DE
MTCC 200/7.5° S | 4013339154661 | Deckel für MTC Gitterrinne, 213x3000mm, t=0,75 mm, 7,5° Neigungswinkel | Stahl, bandverzinkt DIN EN 10346 | 01.03.2022 | 1 | M | 23.9 | 01.02.2023 |  | 25.1 | 1 | M | N13 | 1460.16 | g | 73089059 | DE
MTCC 300/7.5° E3 | 4013339155118 | Deckel für MTC Gitterrinne, 315,2x3000mm, t=0,8 mm, 7,5°Neigungswinkel | Edelstahl, Werkstoff-Nr.: 1.4301, AISI 304 | 01.03.2022 | 1 | M | 114.4 | 01.02.2023 |  | 120.1 | 1 | M | N13 | 2224.82 | g | 73089059 | DE
MTCC 300/7.5° E4 | 4013339159697 | Deckel für MTC Gitterrinne, 315,2x3000mm, t=0,8 mm, 7,5°Neigungswinkel | Edelstahl, Werkstoff-Nr.: 1.4401, 1.4404 | 01.03.2022 | 1 | M | 138.8 | 01.02.2023 |  | 145.7 | 1 | M | N13 | 2252.98 | g | 73089059 | DE
MTCC 300/7.5° F | 4013339154722 | Deckel für MTC Gitterrinne, 315,2x3000mm, t=0,9 mm, 7,5°Neigungswinkel | Stahl, feuerverzinkt DIN EN ISO 1461 | 01.03.2022 | 1 | M | 62.6 | 01.02.2023 |  | 65.7 | 1 | M | N13 | 2735.38 | g | 73089059 | DE
MTCC 300/7.5° S | 4013339154678 | Deckel für MTC Gitterrinne, 315,2x3000mm, t=0,9 mm, 7,5°Neigungswinkel | Stahl, bandverzinkt DIN EN 10346 | 01.03.2022 | 1 | M | 37.9 | 01.02.2023 |  | 39.8 | 1 | M | N13 | 2486.89 | g | 73089059 | DE
MTS 105.100 E3 | 4013339192830 | Gitterrinne, U-förmig, 105x100x3000 mm, DS: quer 6,0 mm längs 6,0 mm | Edelstahl, Werkstoff-Nr.: 1.4301, 1.4303 | 01.03.2022 | 1 | M | 203.7 | 01.02.2023 |  | 222 | 1 | M | N13 | 2480 | g | 73089098 | FR
MTS 105.100 F | 4013339192847 | Gitterrinne, U-förmig, 105x100x3000 mm, DS: quer 6,0 mm längs 6,0 mm | Stahl, feuerverzinkt DIN EN ISO 1461 | 01.03.2022 | 1 | M | 67.2 | 01.02.2023 |  | 73.2 | 1 | M | N13 | 2717 | g | 73089098 | FR
MTS 105.100 V | 4013339192861 | Gitterrinne, U-förmig, 105x100x3000 mm, DS: quer 6,0 mm längs 6,0 mm | Stahl, galvanisch verzinkt DIN EN ISO 2081, blaupassiviert | 01.03.2022 | 1 | M | 68.7 | 01.02.2023 |  | 74.9 | 1 | M | N13 | 1992.47 | g | 73089098 | FR
MTS 105.150 E3 | 4013339192878 | Gitterrinne, U-förmig, 105x150x3000 mm, DS: quer 6,0 mm längs 6,0 mm | Edelstahl, Werkstoff-Nr.: 1.4301, 1.4303 | 01.03.2022 | 1 | M | 223.3 | 01.02.2023 |  | 243.4 | 1 | M | N13 | 2820 | g | 73089098 | FR
MTS 105.150 F | 4013339192885 | Gitterrinne, U-förmig, 105x150x3000 mm, DS: quer 6,0 mm längs 6,0 mm | Stahl, feuerverzinkt DIN EN ISO 1461 | 01.03.2022 | 1 | M | 71.9 | 01.02.2023 |  | 78.4 | 1 | M | N13 | 3080 | g | 73089098 | FR
MTS 105.150 V | 4013339192892 | Gitterrinne, U-förmig, 105x150x3000 mm, DS: quer 6,0 mm längs 6,0 mm | Stahl, galvanisch verzinkt DIN EN ISO 2081, blaupassiviert | 01.03.2022 | 1 | M | 81.5 | 01.02.2023 |  | 88.8 | 1 | M | N13 | 2098.82 | g | 73089098 | FR
MTS 105.200 E3 | 4013339192915 | Gitterrinne, U-förmig, 105x200x3000 mm, DS: quer 6,0 mm längs 6,0 mm | Edelstahl, Werkstoff-Nr.: 1.4301, 1.4303 | 01.03.2022 | 1 | M | 245.8 | 01.02.2023 |  | 267.9 | 1 | M | N13 | 3160 | g | 73089098 | FR
MTS 105.200 F | 4013339192922 | Gitterrinne, U-förmig, 105x200x3000 mm, DS: quer 6,0 mm längs 6,0 mm | Stahl, feuerverzinkt DIN EN ISO 1461 | 01.03.2022 | 1 | M | 78.4 | 01.02.2023 |  | 85.5 | 1 | M | N13 | 3454 | g | 73089098 | FR
MTS 105.200 V | 4013339192939 | Gitterrinne, U-förmig, 105x200x3000 mm, DS: quer 6,0 mm längs 6,0 mm | Stahl, galvanisch verzinkt DIN EN ISO 2081, blaupassiviert | 01.03.2022 | 1 | M | 84.7 | 01.02.2023 |  | 92.3 | 1 | M | N13 | 2640.41 | g | 73089098 | FR
MTS 105.300 E3 | 4013339192946 | Gitterrinne, U-förmig, 105x300x3000 mm, DS: quer 6,0 mm längs 6,0 mm | Edelstahl, Werkstoff-Nr.: 1.4301, 1.4303 | 01.03.2022 | 1 | M | 301.9 | 01.02.2023 |  | 329.1 | 1 | M | N13 | 3840 | g | 73089098 | FR
MTS 105.300 F | 4013339192984 | Gitterrinne, U-förmig, 105x300x3000 mm, DS: quer 6,0 mm längs 6,0 mm | Stahl, feuerverzinkt DIN EN ISO 1461 | 01.03.2022 | 1 | M | 91.1 | 01.02.2023 |  | 99.3 | 1 | M | N13 | 4191 | g | 73089098 | FR
MTS 105.300 V | 4013339192991 | Gitterrinne, U-förmig, 105x300x3000 mm, DS: quer 6,0 mm längs 6,0 mm | Stahl, galvanisch verzinkt DIN EN ISO 2081, blaupassiviert | 01.03.2022 | 1 | M | 107.1 | 01.02.2023 |  | 116.7 | 1 | M | N13 | 2853.11 | g | 73089098 | FR
MTS 105.400 E3 | 4013339193011 | Gitterrinne, U-förmig, 105x400x3000 mm, DS: quer 6,0 mm längs 6,0 mm | Edelstahl, Werkstoff-Nr.: 1.4301, 1.4303 | 01.03.2022 | 1 | M | 349.7 | 01.02.2023 |  | 381.2 | 1 | M | N13 | 4520 | g | 73089098 | FR
MTS 105.600 F | 4013339193110 | Gitterrinne, U-förmig, 105x600x3000 mm, DS: quer 6,0 mm längs 6,0 mm | Stahl, feuerverzinkt DIN EN ISO 1461 | 01.03.2022 | 1 | M | 131.1 | 01.02.2023 |  | 142.9 | 1 | M | N13 | 6424 | g | 73089098 | FR
MTS 105.600 V | 4013339193127 | Gitterrinne, U-förmig, 105x600x3000 mm, DS: quer 6,0 mm längs 6,0 mm | Stahl, galvanisch verzinkt DIN EN ISO 2081, blaupassiviert | 01.03.2022 | 1 | M | 161.4 | 01.02.2023 |  | 175.9 | 1 | M | N13 | 3497.13 | g | 73089098 | FR
MTS 54.100 E3 | 4013339193196 | Gitterrinne, U-förmig, 54x100x3000 mm, DS: quer 6,0 mm längs 6,0 mm | Edelstahl, Werkstoff-Nr.: 1.4301, 1.4303 | 01.03.2022 | 1 | M | 161.5 | 01.02.2023 |  | 176 | 1 | M | N13 | 1810 | g | 73089098 | FR
MTS 54.100 F | 4013339193219 | Gitterrinne, U-förmig, 54x100x3000 mm, DS: quer 6,0 mm längs 6,0 mm | Stahl, feuerverzinkt DIN EN ISO 1461 | 01.03.2022 | 1 | M | 55.9 | 01.02.2023 |  | 60.9 | 1 | M | N13 | 1969 | g | 73089098 | FR
MTS 54.100 V | 4013339193226 | Gitterrinne, U-förmig, 54x100x3000 mm, DS: quer 6,0 mm längs 6,0 mm | Stahl, galvanisch verzinkt DIN EN ISO 2081, blaupassiviert | 01.03.2022 | 1 | M | 55.2 | 01.02.2023 |  | 60.2 | 1 | M | N13 | 1762.76 | g | 73089098 | FR
MTS 54.150 E3 | 4013339193233 | Gitterrinne, U-förmig, 54x150x3000 mm, DS: quer 6,0 mm längs 6,0 mm | Edelstahl, Werkstoff-Nr.: 1.4301, 1.4303 | 01.03.2022 | 1 | M | 181.2 | 01.02.2023 |  | 197.5 | 1 | M | N13 | 2140 | g | 73089098 | FR
MTS 54.150 F | 4013339193240 | Gitterrinne, U-förmig, 54x150x3000 mm, DS: quer 6,0 mm längs 6,0 mm | Stahl, feuerverzinkt DIN EN ISO 1461 | 01.03.2022 | 1 | M | 60.7 | 01.02.2023 |  | 66.2 | 1 | M | N13 | 2343 | g | 73089098 | FR
MTS 54.150 V | 4013339193257 | Gitterrinne, U-förmig, 54x150x3000 mm, DS: quer 6,0 mm längs 6,0 mm | Stahl, galvanisch verzinkt DIN EN ISO 2081, blaupassiviert | 01.03.2022 | 1 | M | 60.7 | 01.02.2023 |  | 66.2 | 1 | M | N13 | 1869.1 | g | 73089098 | FR
MTS 54.200 E3 | 4013339193264 | Gitterrinne, U-förmig, 54x200x3000 mm, DS: quer 6,0 mm längs 6,0 mm | Edelstahl, Werkstoff-Nr.: 1.4301, 1.4303 | 01.03.2022 | 1 | M | 203.7 | 01.02.2023 |  | 222 | 1 | M | N13 | 2480 | g | 73089098 | FR
MTS 54.200 F | 4013339193271 | Gitterrinne, U-förmig, 54x200x3000 mm, DS: quer 6,0 mm längs 6,0 mm | Stahl, feuerverzinkt DIN EN ISO 1461 | 01.03.2022 | 1 | M | 70.4 | 01.02.2023 |  | 76.7 | 1 | M | N13 | 2717 | g | 73089098 | FR
MTS 54.200 V | 4013339193288 | Gitterrinne, U-förmig, 54x200x3000 mm, DS: quer 6,0 mm längs 6,0 mm | Stahl, galvanisch verzinkt DIN EN ISO 2081, blaupassiviert | 01.03.2022 | 1 | M | 67.2 | 01.02.2023 |  | 73.2 | 1 | M | N13 | 2414.82 | g | 73089098 | FR
MTS 54.300 E3 | 4013339193295 | Gitterrinne, U-förmig, 54x300x3000 mm, DS: quer 6,0 mm längs 6,0 mm | Edelstahl, Werkstoff-Nr.: 1.4301, 1.4303 | 01.03.2022 | 1 | M | 245.8 | 01.02.2023 |  | 267.9 | 1 | M | N13 | 3160 | g | 73089098 | FR
MTS 54.300 F | 4013339193318 | Gitterrinne, U-förmig, 54x300x3000 mm, DS: quer 6,0 mm längs 6,0 mm | Stahl, feuerverzinkt DIN EN ISO 1461 | 01.03.2022 | 1 | M | 81.5 | 01.02.2023 |  | 88.8 | 1 | M | N13 | 3454 | g | 73089098 | FR
MTS 54.300 V | 4013339193325 | Gitterrinne, U-förmig, 54x300x3000 mm, DS: quer 6,0 mm längs 6,0 mm | Stahl, galvanisch verzinkt DIN EN ISO 2081, blaupassiviert | 01.03.2022 | 1 | M | 81.5 | 01.02.2023 |  | 88.8 | 1 | M | N13 | 2630.28 | g | 73089098 | FR
MTS 54.400 E3 | 4013339193332 | Gitterrinne, U-förmig, 54x400x3000 mm, DS: quer 6,0 mm längs 6,0 mm | Edelstahl, Werkstoff-Nr.: 1.4301, 1.4303 | 01.03.2022 | 1 | M | 301.9 | 01.02.2023 |  | 329.1 | 1 | M | N13 | 3840 | g | 73089098 | FR
MTS 54.400 F | 4013339193349 | Gitterrinne, U-förmig, 54x400x3000 mm, DS: quer 6,0 mm längs 6,0 mm | Stahl, feuerverzinkt DIN EN ISO 1461 | 01.03.2022 | 1 | M | 94.4 | 01.02.2023 |  | 102.9 | 1 | M | N13 | 4191 | g | 73089098 | FR
MTS 54.400 V | 4013339193356 | Gitterrinne, U-förmig, 54x400x3000 mm, DS: quer 6,0 mm längs 6,0 mm | Stahl, galvanisch verzinkt DIN EN ISO 2081, blaupassiviert | 01.03.2022 | 1 | M | 100.7 | 01.02.2023 |  | 109.8 | 1 | M | N13 | 2844.04 | g | 73089098 | FR
MTS 54.500 E3 | 4013339193363 | Gitterrinne, U-förmig, 54x500x3000 mm, DS: quer 6,0 mm längs 6,0 mm | Edelstahl, Werkstoff-Nr.: 1.4301, 1.4303 | 01.03.2022 | 1 | M | 349.7 | 01.02.2023 |  | 381.2 | 1 | M | N13 | 4520 | g | 73089098 | FR
MTS 54.500 F | 4013339193370 | Gitterrinne, U-förmig, 54x500x3000 mm, DS: quer 6,0 mm längs 6,0 mm | Stahl, feuerverzinkt DIN EN ISO 1461 | 01.03.2022 | 1 | M | 105.5 | 01.02.2023 |  | 115 | 1 | M | N13 | 4939 | g | 73089098 | FR
MTS 54.500 V | 4013339193387 | Gitterrinne, U-förmig, 54x500x3000 mm, DS: quer 6,0 mm längs 6,0 mm | Stahl, galvanisch verzinkt DIN EN ISO 2081, blaupassiviert | 01.03.2022 | 1 | M | 116.7 | 01.02.2023 |  | 127.2 | 1 | M | N13 | 3056.72 | g | 73089098 | FR
MTS 54.600 E3 | 4013339193394 | Gitterrinne, U-förmig, 54x600x3000 mm, DS: quer 6,0 mm längs 6,0 mm | Edelstahl, Werkstoff-Nr.: 1.4301, 1.4303 | 01.03.2022 | 1 | M | 400.3 | 01.02.2023 |  | 436.3 | 1 | M | N13 | 5200 | g | 73089098 | FR
MTS 54.600 F | 4013339193417 | Gitterrinne, U-förmig, 54x600x3000 mm, DS: quer 6,0 mm längs 6,0 mm | Stahl, feuerverzinkt DIN EN ISO 1461 | 01.03.2022 | 1 | M | 116.7 | 01.02.2023 |  | 127.2 | 1 | M | N13 | 5676 | g | 73089098 | FR
MTS 54.600 V | 4013339193424 | Gitterrinne, U-förmig, 54x600x3000 mm, DS: quer 6,0 mm längs 6,0 mm | Stahl, galvanisch verzinkt DIN EN ISO 2081, blaupassiviert | 01.03.2022 | 1 | M | 135.9 | 01.02.2023 |  | 148.1 | 1 | M | N13 | 3269.4 | g | 73089098 | FR
MTEKM 4X10 E10 | 4013339165643 | Erdungsklemme, Potentialauslgeichs-/Erdungsl. bis 10 mm² | Edelstahl, Werkstoff-Nr.: 1.4307 | 01.03.2022 | 1 | St | 44.7 | 01.02.2023 |  | 46.9 | 1 | St | N13 | 24.45 | g | 73089059 | DE
MTEKM 6X25 MS | 4013339168125 | Erdungsklemme, Potentialauslgeichs-/Erdungsl. bis 25 mm² | Messing, verzinnt | 01.03.2022 | 1 | St | 10.1 | 01.02.2023 |  | 10.6 | 1 | St | N13 | 38.45 | g | 74198090 | FR
MTS 105.400 F | 4013339193028 | Gitterrinne, U-förmig, 105x400x3000 mm, DS: quer 6,0 mm längs 6,0 mm | Stahl, feuerverzinkt DIN EN ISO 1461 | 01.03.2022 | 1 | M | 102.3 | 01.02.2023 |  | 111.5 | 1 | M | N13 | 4939 | g | 73089098 | FR
MTS 105.400 V | 4013339193035 | Gitterrinne, U-förmig, 105x400x3000 mm, DS: quer 6,0 mm längs 6,0 mm | Stahl, galvanisch verzinkt DIN EN ISO 2081, blaupassiviert | 01.03.2022 | 1 | M | 124.7 | 01.02.2023 |  | 135.9 | 1 | M | N13 | 3065.81 | g | 73089098 | FR
MTS 105.500 E3 | 4013339193042 | Gitterrinne, U-förmig, 105x500x3000 mm, DS: quer 6,0 mm längs 6,0 mm | Edelstahl, Werkstoff-Nr.: 1.4301, 1.4303 | 01.03.2022 | 1 | M | 391.8 | 01.02.2023 |  | 427.1 | 1 | M | N13 | 5200 | g | 73089098 | FR
MTSCO 6 E3 | 4013339201495 | Gitterrinnenverbinder, für Gitterrinne MTS mit einem Draht-Ø 6 mm | Edelstahl, Werkstoff-Nr.: 1.4301, 1.4303, inkl. Zubehör | 01.03.2022 | 1 | St | 4.47 | 01.02.2023 |  | 4.69 | 1 | St | N13 | 44 | g | 73089059 | TR
MTSCO 6 F | 4013339201488 | Gitterrinnenverbinder, für Gitterrinne MTS mit einem Draht-Ø 6 mm | Stahl, feuerverzinkt DIN EN ISO 1461, inkl. Zubehör | 01.03.2022 | 1 | St | 3.44 | 01.02.2023 |  | 3.61 | 1 | St | N13 | 44.97 | g | 73089059 | TR
MTSCO 6 V | 4013339201471 | Gitterrinnenverbinder, für Gitterrinne MTS mit einem Draht-Ø 6 mm | Stahl, galvanisch verzinkt DIN EN ISO 2081, blaupassiv., inkl. Zubehör | 01.03.2022 | 1 | St | 2.91 | 01.02.2023 |  | 3.06 | 1 | St | N13 | 43.7 | g | 73089059 | TR
NSA 5X40/SK-T20 V | 4013339153886 | Niedax-Schraubanker, Senkkopf, für Bohr-Ø 4 mm, Länge 40 mm | Stahl, gal. verz. DIN EN ISO 2081/4042, blaupassiviert,Torxantrieb T20 | 01.03.2022 | 100 | St | 68.6 | 01.02.2023 |  | 72 | 100 | St | N19 | 4.13 | g | 73181499 | DE
NSA 6X35/FKK-T30 V | 4013339153893 | Niedax-Schraubanker, Flachkopf, für Bohr-Ø 5 mm, Länge 35mm | Stahl, gal. verz. DIN EN ISO 2081/4042, blaupassiviert,Torxantrieb T30 | 01.03.2022 | 100 | St | 74.7 | 01.02.2023 |  | 78.4 | 100 | St | N19 | 9.09 | g | 73181499 | DE
NSA 6X50/FKK-T30 V | 4013339153374 | Niedax-Schraubanker, Flachkopf, für Bohr-Ø 5 mm, Länge 50 mm | Stahl, gal. verz. DIN EN ISO 2081/4042, blaupassiviert,Torxantrieb T30 | 01.03.2022 | 100 | St | 82 | 01.02.2023 |  | 86.1 | 100 | St | N19 | 10.24 | g | 73181499 | DE
NSA 6X55/SW10-M6 V | 4013339153916 | Niedax-Schraubanker, SKT-Kopf mit Gew. M6, für Bohr-Ø 6 mm,Länge 55 mm | Stahl, gal. verz. DIN EN ISO 2081/4042, blaupassiviert | 01.03.2022 | 100 | St | 131 | 01.02.2023 |  | 137.6 | 100 | St | N19 | 11.23 | g | 73181499 | DE
NSA 7.5X40/FKG-T30 V | 4013339153923 | Niedax-Schraubanker, Flachkopf groß, für Bohr-Ø 6 mm, Länge 40 mm | Stahl, gal. verz. DIN EN ISO 2081/4042, blaupassiviert,Torxantrieb T30 | 01.03.2022 | 100 | St | 134.4 | 01.02.2023 |  | 141.1 | 100 | St | N19 | 13.83 | g | 73181499 | DE
NSA 7.5X50/FKG-T30 V | 4013339153930 | Niedax-Schraubanker, Flachkopf groß, für Bohr-Ø 6 mm, Länge 50 mm | Stahl, gal. verz. DIN EN ISO 2081/4042, blaupassiviert,Torxantrieb T30 | 01.03.2022 | 100 | St | 162.7 | 01.02.2023 |  | 170.8 | 100 | St | N19 | 16.17 | g | 73181499 | DE
MTS 105.500 F | 4013339193066 | Gitterrinne, U-förmig, 105x500x3000 mm, DS: quer 6,0 mm längs 6,0 mm | Stahl, feuerverzinkt DIN EN ISO 1461 | 01.03.2022 | 1 | M | 115.1 | 01.02.2023 |  | 125.5 | 1 | M | N13 | 5676 | g | 73089098 | FR
MTS 105.500 V | 4013339193080 | Gitterrinne, U-förmig, 105x500x3000 mm, DS: quer 6,0 mm längs 6,0 mm | Stahl, galvanisch verzinkt DIN EN ISO 2081, blaupassiviert | 01.03.2022 | 1 | M | 142.3 | 01.02.2023 |  | 155.1 | 1 | M | N13 | 3278.63 | g | 73089098 | FR
MTS 105.600 E3 | 4013339193097 | Gitterrinne, U-förmig, 105x600x3000 mm, DS: quer 6,0 mm längs 6,0 mm | Edelstahl, Werkstoff-Nr.: 1.4301, 1.4303 | 01.03.2022 | 1 | M | 442.3 | 01.02.2023 |  | 482.1 | 1 | M | N13 | 5870 | g | 73089098 | FR
N 14/60.100 C | 4013339157709 | Schwerlast Stahldübel, mit fester Gewindestange M8, Länge 100 mm | Stahl, galvanisch verzinkt DIN EN ISO 2081/4042, blaupassiviert | 01.03.2022 | 100 | St | 1158 | 01.02.2023 |  | 1216 | 100 | St | N14 | 60.32 | g | 73181900 | DE
N 14/60.80 C | 4013339157600 | Schwerlast Stahldübel, mit fester Gewindestange M8, Länge 80 mm | Stahl, galvanisch verzinkt DIN EN ISO 2081/4042, blaupassiviert | 01.03.2022 | 100 | St | 1143 | 01.02.2023 |  | 1200 | 100 | St | N14 | 54.5 | g | 73181900 | DE
N 16/70.100 C | 4013339157808 | Schwerlast Stahldübel, mit fester Gewindestange M10, Länge 100 mm | Stahl, galvanisch verzinkt DIN EN ISO 2081/4042, blaupassiviert | 01.03.2022 | 100 | St | 1369 | 01.02.2023 |  | 1437 | 100 | St | N14 | 89.79 | g | 73181900 | DE
N 20/80 | 4013339156801 | Schwerlast Stahldübel, Gewinde M12, Länge 80 mm | Stahl, galvanisch verzinkt DIN EN ISO 2081/4042, blaupassiviert | 01.03.2022 | 100 | St | 1485 | 01.02.2023 |  | 1559 | 100 | St | N14 | 71 | g | 73181900 | DE
N 20/80.100 B | 4013339157402 | Schwerlast Stahldübel, Gewinde M12, Länge 100 mm, mit Sechskantschr. | Stahl, galvanisch verzinkt DIN EN ISO 2081/4042, blaupassiviert | 01.03.2022 | 100 | St | 2211 | 01.02.2023 |  | 2322 | 100 | St | N14 | 154 | g | 73181900 | DE
N 20/80.120 B | 4013339157501 | Schwerlast Stahldübel, Gewinde M12, Länge 120 mm, mit Sechskantschr. | Stahl, galvanisch verzinkt DIN EN ISO 2081/4042, blaupassiviert | 01.03.2022 | 100 | St | 2697 | 01.02.2023 |  | 2832 | 100 | St | N14 | 163 | g | 73181900 | DE
N 20/80.120 C | 4013339158003 | Schwerlast Stahldübel, mit fester Gewindestange M12, Länge 120 mm | Stahl, galvanisch verzinkt DIN EN ISO 2081/4042, blaupassiviert | 01.03.2022 | 100 | St | 2080 | 01.02.2023 |  | 2184 | 100 | St | N14 | 171 | g | 73181900 | DE
N 20/80.140 C | 4013339158102 | Schwerlast Stahldübel, mit fester Gewindestange M12, Länge 140 mm | Stahl, galvanisch verzinkt DIN EN ISO 2081/4042, blaupassiviert | 01.03.2022 | 100 | St | 2089 | 01.02.2023 |  | 2193 | 100 | St | N14 | 182 | g | 73181900 | DE
NDN 6/35 | 4013339158188 | Deckennagel, Bohrnenn-Ø 6 mm, Klemmbereich < = 5 mm | Stahl, galvanisch verzinkt DIN EN ISO 2081/4042 | 01.03.2022 | 100 | St | 135.4 | 01.02.2023 |  | 142.2 | 100 | St | N13 | 9.98 | g | 73170080 | QU
NH-083 | 4013339756841 | E-KLIPS, Hammerkopfabhänger | Stahl, mechanisch verzinkt/passiviert | 01.03.2022 | 100 | St | 112.6 | 01.02.2023 |  | 122.7 | 100 | St | N12 | 5 | g | 73269096 | GB
NH083-AM10T | 4013339756926 | E-KLIPS, Hammerkopfabhänger mit Winkelabhänger, Ø M10 | Stahl, mechanisch verzinkt/passiviert | 01.03.2022 | 100 | St | 290.8 | 01.02.2023 |  | 317 | 100 | St | N12 | 20 | g | 73269096 | GB
NH083-AM6T | 4013339756889 | E-KLIPS, Hammerkopfabhänger mit Winkelabhänger, Ø M6 | Stahl, mechanisch verzinkt/passiviert | 01.03.2022 | 100 | St | 290.8 | 01.02.2023 |  | 317 | 100 | St | N12 | 20 | g | 73269096 | GB
NHS 10X100/TK-T40 V | 4013339192298 | Niedax Holzschraube, Tellerkopf Ø 22,5 mm, Länge 100 mm | Stahl, gal. verz. DIN EN ISO 2081/4042, blaupassiviert,Torxantrieb T40 | 01.03.2022 | 100 | St | 246.2 | 01.02.2023 |  | 258.5 | 100 | St | N19 | 39.78 | g | 73181290 | DE
NHS 10X120/TK-T40 V | 4013339202621 | Niedax Holzschraube, Tellerkopf Ø 22,5 mm, Länge 120 mm | Stahl, gal. verz. DIN EN ISO 2081/4042, blaupassiviert,Torxantrieb T40 | 01.03.2022 | 100 | St | 293 | 01.02.2023 |  | 307.7 | 100 | St | N19 | 45.49 | g | 73181290 | DE
NHS 10X140/TK-T40 V | 4013339192328 | Niedax Holzschraube, Tellerkopf Ø 22,5 mm, Länge 140 mm | Stahl, gal. verz. DIN EN ISO 2081/4042, blaupassiviert,Torxantrieb T40 | 01.03.2022 | 100 | St | 341.9 | 01.02.2023 |  | 359 | 100 | St | N19 | 51.45 | g | 73181290 | DE
NHS 10X80/TK-T40 V | 4013339192335 | Niedax Holzschraube, Tellerkopf Ø 22,5 mm, Länge 80 mm | Stahl, gal. verz. DIN EN ISO 2081/4042, blaupassiviert,Torxantrieb T40 | 01.03.2022 | 100 | St | 212 | 01.02.2023 |  | 222.6 | 100 | St | N19 | 33.62 | g | 73181290 | DE
NHS 6X100/TK-T30 V | 4013339192342 | Niedax Holzschraube, Tellerkopf Ø 14 mm, Länge 100 mm | Stahl, gal. verz. DIN EN ISO 2081/4042, blaupassiviert,Torxantrieb T30 | 01.03.2022 | 100 | St | 95.7 | 01.02.2023 |  | 100.5 | 100 | St | N19 | 13.78 | g | 73181290 | DE
NHS 6X60/TK-T30 V | 4013339192359 | Niedax Holzschraube, Tellerkopf Ø 14 mm, Länge 60 mm | Stahl, gal. verz. DIN EN ISO 2081/4042, blaupassiviert,Torxantrieb T30 | 01.03.2022 | 100 | St | 61.5 | 01.02.2023 |  | 64.6 | 100 | St | N19 | 9.2 | g | 73181290 | DE
NIK 4 | 4013339786701 | Spreizniet, Ø 4 mm | Kunststoff, PVC-hart, Farbe schwarz | 01.03.2022 | 100 | St | 15.8 | 01.02.2023 |  | 16.6 | 100 | St | N11 | 0.2 | g | 39269097 | FR
NIK 5 | 4013339786800 | Spreizniet, Ø 5 mm | Kunststoff, PVC-hart, Farbe schwarz | 01.03.2022 | 100 | St | 23.3 | 01.02.2023 |  | 24.5 | 100 | St | N11 | 0.3 | g | 39269097 | FR
NIK 6 | 4013339786909 | Spreizniet, Ø 6 mm | Kunststoff, PVC-hart, Farbe schwarz | 01.03.2022 | 100 | St | 24.3 | 01.02.2023 |  | 25.5 | 100 | St | N11 | 0.4 | g | 39269097 | FR
NIW | 4013339786602 | Nietsetzwerkzeug | zum Eindrücken des Kunststoff-Spreiznietes | 01.03.2022 | 1 | St | 46.6 | 01.02.2023 |  | 48.9 | 1 | St | N11 | 145 | g | 82055980 | QU
NKB 8X2 | 4013339872091 | Neoprenklebeband, schwarz, einseitig selbstklebend | CR - Neoprene | 01.03.2022 | 1 | St | 29.7 | 01.02.2023 |  | 31.2 | 1 | St | N13 | 1 | g | 40161000 | DE
MW 5040/4500 FL | 4013339887903 | Montagewinkel 50x40x4500 mm | Stahl, feuerverzinkt DIN EN ISO 1461 | 01.03.2022 | 1 | St | 209.5 | 01.02.2023 |  | 226.3 | 1 | St | N13 | 9322.06 | g | 73089059 | DE
NA 6X30 | 4013339117673 | Nagelanker, Bohrnenn-Ø 6 mm, Klemmbereich < = 30 mm | Stahl, galvanisch verzinkt DIN EN ISO 2081/4042 | 01.03.2022 | 100 | St | 434.2 | 01.02.2023 |  | 455.9 | 100 | St | N19 | 16 | g | 73170080 | DE
NA 6X30 E4 | 4013339194711 | Nagelanker, Bohrnenn-Ø 6 mm, Klemmbereich < = 30 mm | Edelstahl, Werkstoff-Nr.: 1.4401, 1.4404 | 01.03.2022 | 100 | St | 1951 | 01.02.2023 |  | 2049 | 100 | St | N19 | 12.68 | g | 73170080 | DE
NA 6X5 | 4013339158171 | Nagelanker, Bohrnenn-Ø 6 mm, Klemmbereich < = 5 mm | Stahl, galvanisch verzinkt DIN EN ISO 2081/4042 | 01.03.2022 | 100 | St | 272.7 | 01.02.2023 |  | 286.3 | 100 | St | N19 | 10.74 | g | 73170080 | DE
PB-2025 | 4013339788330 | E-KLIPS, Rohrschelle, Ø 20-25 mm | Stahl, galvanisch verzinkt/chromatiert | 01.03.2022 | 100 | St | 272.6 | 01.02.2023 |  | 297.1 | 100 | St | N12 | 65.3 | g | 73269096 | GB
PB-3236 | 4013339788392 | E-KLIPS, Rohrschelle, Ø 32-36 mm | Stahl, galvanisch verzinkt/chromatiert | 01.03.2022 | 100 | St | 301.9 | 01.02.2023 |  | 329.1 | 100 | St | N12 | 73.7 | g | 73269096 | QU
PB-3843 | 4013339788422 | E-KLIPS, Rohrschelle, Ø 38-43 mm | Stahl, galvanisch verzinkt/chromatiert | 01.03.2022 | 100 | St | 324.1 | 01.02.2023 |  | 353.3 | 100 | St | N12 | 81.9 | g | 73269096 | GB
PB-4751 | 4013339788453 | E-KLIPS, Rohrschelle, Ø 47-51 mm | Stahl, galvanisch verzinkt/chromatiert | 01.03.2022 | 100 | St | 338.8 | 01.02.2023 |  | 369.3 | 100 | St | N12 | 91.1 | g | 73269096 | GB
PB-6064 | 4013339788514 | E-KLIPS, Rohrschelle, Ø 60-64 mm | Stahl, galvanisch verzinkt/chromatiert | 01.03.2022 | 100 | St | 405.2 | 01.02.2023 |  | 441.7 | 100 | St | N12 | 97.7 | g | 73269096 | GB
PB-6872 | 4013339788545 | E-KLIPS, Rohrschelle, Ø 68-72 mm | Stahl, galvanisch verzinkt/chromatiert | 01.03.2022 | 100 | St | 434.9 | 01.02.2023 |  | 474 | 100 | St | N12 | 117.6 | g | 73269096 | QU
PB-7580 | 4013339788576 | E-KLIPS, Rohrschelle, Ø 75-80 mm | Stahl, galvanisch verzinkt/chromatiert | 01.03.2022 | 100 | St | 445.4 | 01.02.2023 |  | 485.5 | 100 | St | N12 | 123.6 | g | 73269096 | GB
PB-8792 | 4013339788637 | E-KLIPS, Rohrschelle, Ø 87-92 mm | Stahl, galvanisch verzinkt/chromatiert | 01.03.2022 | 100 | St | 471.3 | 01.02.2023 |  | 514 | 100 | St | N12 | 140.1 | g | 73269096 | QU
PCH-1415 | 4013339756049 | E-KLIPS, Rohrschelle mit Gummieinlage, Ø 14-15 mm | Stahl, galvanisch verzinkt/chromatiert, Elastomere TPE | 01.03.2022 | 100 | St | 170.1 | 01.02.2023 |  | 185.4 | 100 | St | N12 | 68 | g | 73269096 | GB
PCH-2022 | 4013339756087 | E-KLIPS, Rohrschelle mit Gummieinlage, Ø 20-22 mm | Stahl, galvanisch verzinkt/chromatiert, Elastomere TPE | 01.03.2022 | 100 | St | 190.9 | 01.02.2023 |  | 208.1 | 100 | St | N12 | 56 | g | 73269096 | QU
PCH-4850 | 4013339756162 | E-KLIPS, Rohrschelle mit Gummieinlage, Ø 48-50 mm | Stahl, galvanisch verzinkt/chromatiert, Elastomere TPE | 01.03.2022 | 100 | St | 280.1 | 01.02.2023 |  | 305.3 | 100 | St | N12 | 84 | g | 73269096 | GB
PCH-6064 | 4013339756209 | E-KLIPS, Rohrschelle mit Gummieinlage, Ø 60-64 mm | Stahl, galvanisch verzinkt/chromatiert, Elastomere TPE | 01.03.2022 | 100 | St | 398.3 | 01.02.2023 |  | 434.1 | 100 | St | N12 | 140 | g | 73269096 | GB
PCS-1519 | 4013339787906 | E-KLIPS, Rohrschelle mit Gummieinlage, Ø 15-19 mm | Stahl, galvanisch verzinkt/chromatiert, Elastomere TPE | 01.03.2022 | 100 | St | 375.8 | 01.02.2023 |  | 409.6 | 100 | St | N12 | 60.1 | g | 73269096 | GB
PCS-2025 | 4013339787937 | E-KLIPS, Rohrschelle mit Gummieinlage, Ø 20-25 mm | Stahl, galvanisch verzinkt/chromatiert, Elastomere TPE | 01.03.2022 | 100 | St | 394.3 | 01.02.2023 |  | 429.8 | 100 | St | N12 | 75 | g | 73269096 | GB
PCS-2630 | 4013339787968 | E-KLIPS, Rohrschelle mit Gummieinlage, Ø 26-30 mm | Stahl, galvanisch verzinkt/chromatiert, Elastomere TPE | 01.03.2022 | 100 | St | 412.9 | 01.02.2023 |  | 450.1 | 100 | St | N12 | 83.6 | g | 73269096 | GB
PCS-3236 | 4013339787999 | E-KLIPS, Rohrschelle mit Gummieinlage, Ø 32-36 mm | Stahl, galvanisch verzinkt/chromatiert, Elastomere TPE | 01.03.2022 | 100 | St | 445.4 | 01.02.2023 |  | 485.5 | 100 | St | N12 | 95.9 | g | 73269096 | GB
PCS-3843 | 4013339788026 | E-KLIPS, Rohrschelle mit Gummieinlage, Ø 38-43 mm | Stahl, galvanisch verzinkt/chromatiert, Elastomere TPE | 01.03.2022 | 100 | St | 471.3 | 01.02.2023 |  | 514 | 100 | St | N12 | 105.8 | g | 73269096 | GB
PCS-6872 | 4013339788149 | E-KLIPS, Rohrschelle mit Gummieinlage, Ø 68-72 mm | Stahl, galvanisch verzinkt/chromatiert, Elastomere TPE | 01.03.2022 | 100 | St | 664 | 01.02.2023 |  | 724 | 100 | St | N12 | 147.7 | g | 73269096 | GB
PCS-99105 | 4013339788262 | E-KLIPS, Rohrschelle mit Gummieinlage, Ø 99-105 mm | Stahl, galvanisch verzinkt/chromatiert, Elastomere TPE | 01.03.2022 | 100 | St | 847 | 01.02.2023 |  | 923 | 100 | St | N12 | 195.6 | g | 73269096 | GB
PDIAR 78 C | 4013339707904 | Deckel für Pultkanal Inneneck 90°, De-Öffn. 78 mm, kanneliert | Aluminium, pulverbeschichtet | 01.03.2022 | 1 | Paar | 46 | 01.02.2023 |  | 46 | 1 | Paar | N17 | 203.06 | g | 76109090 | DE
PDIAR 78 N | 4013339707706 | Deckel für Pultkanal Inneneck 90°, De-Öffn. 78 mm, kanneliert | Aluminium, naturanodisiert | 01.03.2022 | 1 | Paar | 42.2 | 01.02.2023 |  | 42.2 | 1 | Paar | N17 | 195.25 | g | 76109090 | DE
PDIAR 78 P | 4013339707805 | Deckel für Pultkanal Inneneck 90°, De-Öffn. 78 mm, kanneliert | Aluminium, pressblank | 01.03.2022 | 1 | Paar | 31 | 01.02.2023 |  | 31 | 1 | Paar | N17 | 195.48 | g | 76109090 | DE
PDIK 78 A | 4013339707201 | Deckel für Pultkanal Inneneck 90°, De-Öffn. 78 mm, kanneliert | Kunststoff, PVC-hart, RAL 9005, schwarz | 01.03.2022 | 1 | Paar | 22.4 | 01.02.2023 |  | 22.4 | 1 | Paar | N17 | 111.89 | g | 39269097 | DE
PDIK 78 C | 4013339707607 | Deckel für Pultkanal Inneneck 90°, De-Öffn. 78 mm, kanneliert | Kunststoff, PVC-hart, Sonderfarbe | 01.03.2022 | 1 | Paar | 22.4 | 01.02.2023 |  | 22.4 | 1 | Paar | N17 | 111.89 | g | 39269097 | DE
PDIK 78 L | 4013339707546 | Deckel für Pultkanal Inneneck 90°, De-Öffn. 78 mm, kanneliert | Kunststoff, PVC-hart, RAL 7035, lichtgrau | 01.03.2022 | 1 | Paar | 22.4 | 01.02.2023 |  | 22.4 | 1 | Paar | N17 | 111.89 | g | 39269097 | DE
PDIK 78 R | 4013339707003 | Deckel für Pultkanal Inneneck 90°, De-Öffn. 78 mm, kanneliert | Kunststoff, PVC-hart, RAL 9010, reinweiß | 01.03.2022 | 1 | Paar | 22.4 | 01.02.2023 |  | 22.4 | 1 | Paar | N17 | 111.89 | g | 39269097 | DE
PDIK 78 W | 4013339707409 | Deckel für Pultkanal Inneneck 90°, De-Öffn. 78 mm, kanneliert | Kunststoff, PVC-hart, RAL 9001, cremeweiß | 01.03.2022 | 1 | Paar | 22.4 | 01.02.2023 |  | 22.4 | 1 | Paar | N17 | 111.89 | g | 39269097 | DE
PDIS 78 C | 4013339706907 | Deckel für Pultkanal Inneneck 90°, De-Öffn. 78 mm, glatt | Stahl, bandverzinkt DIN EN 10346, pulverbeschichtet | 01.03.2022 | 1 | Paar | 46.6 | 01.02.2023 |  | 46.6 | 1 | Paar | N17 | 299.77 | g | 73089059 | DE
PDIS 78 L | 4013339706846 | Deckel für Pultkanal Inneneck 90°, De-Öffn. 78 mm, glatt | Stahl, bandverzinkt DIN EN 10346, pulverbeschichtet,RAL 7035,lichtgrau | 01.03.2022 | 1 | Paar | 46.6 | 01.02.2023 |  | 46.6 | 1 | Paar | N17 | 299.77 | g | 73089059 | DE
PDIS 78 R | 4013339706303 | Deckel für Pultkanal Inneneck 90°, De-Öffn. 78 mm, glatt | Stahl, bandverzinkt DIN EN 10346, pulverbeschichtet, RAL 9010,reinweiß | 01.03.2022 | 1 | Paar | 46.6 | 01.02.2023 |  | 46.6 | 1 | Paar | N17 | 299.77 | g | 73089059 | DE
PDIS 78 S | 4013339706204 | Deckel für Pultkanal Inneneck 90°, De-Öffn. 78 mm, glatt | Stahl, bandverzinkt DIN EN 10346 | 01.03.2022 | 1 | Paar | 33.2 | 01.02.2023 |  | 33.2 | 1 | Paar | N17 | 288.82 | g | 73089059 | DE
PDAAR 78 C | 4013339815005 | Deckel für Pultkanal Außeneck 90°, De-Öffn. 78 mm, kanneliert | Aluminium, pulverbeschichtet | 01.03.2022 | 1 | Paar | 46.2 | 01.02.2023 |  | 46.2 | 1 | Paar | N17 | 165 | g | 76109090 | DE
PDAAR 78 N | 4013339813551 | Deckel für Pultkanal Außeneck 90°, De-Öffn. 78 mm, kanneliert | Aluminium, naturanodisiert | 01.03.2022 | 1 | Paar | 33 | 01.02.2023 |  | 33 | 1 | Paar | N17 | 158.65 | g | 76109090 | DE
PDAK 78 C | 4013339813506 | Deckel für Pultkanal Außeneck 90°, De-Öffn. 78 mm, kanneliert | Kunststoff, PVC-hart | 01.03.2022 | 1 | Paar | 31.6 | 01.02.2023 |  | 31.6 | 1 | Paar | N17 | 91.17 | g | 39269097 | DE
PDAS 78 C | 4013339744244 | Deckel für Pultkanal Außeneck 90°, De-Öffn. 78 mm, glatt | Stahl, bandverzinkt DIN EN 10346, pulverbeschichtet, inkl. Zubehör | 01.03.2022 | 1 | Paar | 46.6 | 01.02.2023 |  | 46.6 | 1 | Paar | N17 | 247.36 | g | 73089059 | DE
PDAS 78 S | 4013339815050 | Deckel für Pultkanal Außeneck 90°, De-Öffn. 78 mm, glatt | Stahl, bandverzinkt DIN EN 10346 | 01.03.2022 | 1 | Paar | 33.2 | 01.02.2023 |  | 33.2 | 1 | Paar | N17 | 238.42 | g | 73089059 | DE
PDIS 78 W | 4013339706709 | Deckel für Pultkanal Inneneck 90°, De-Öffn. 78 mm, glatt | Stahl, bandverzinkt DIN EN 10346, pulverbeschichtet,RAL 9001,cremeweiß | 01.03.2022 | 1 | Paar | 46.6 | 01.02.2023 |  | 46.6 | 1 | Paar | N17 | 299.77 | g | 73089059 | DE
PED 120 C | 4013339473601 | Endabschlussdeckel für Pultkanal, Höhe 117, Tiefe 117 mm | Stahl, bandverzinkt DIN EN 10346, pulverbeschichtet | 01.03.2022 | 1 | St | 35.2 | 01.02.2023 |  | 35.2 | 1 | St | N17 | 80.93 | g | 73089059 | DE
PED 120 L | 4013339473540 | Endabschlussdeckel für Pultkanal, Höhe 117, Tiefe 117 mm | Stahl, bandverzinkt DIN EN 10346, pulverbeschichtet,RAL 7035,lichtgrau | 01.03.2022 | 1 | St | 35.2 | 01.02.2023 |  | 35.2 | 1 | St | N17 | 80.93 | g | 73089059 | DE
PED 120 R | 4013339473007 | Endabschlussdeckel für Pultkanal, Höhe 117, Tiefe 117 mm | Stahl, bandverzinkt DIN EN 10346, pulverbeschichtet, RAL 9010,reinweiß | 01.03.2022 | 1 | St | 35.2 | 01.02.2023 |  | 35.2 | 1 | St | N17 | 80.93 | g | 73089059 | DE
PED 120 S | 4013339472901 | Endabschlussdeckel für Pultkanal, Höhe 117, Tiefe 117 mm | Stahl, bandverzinkt DIN EN 10346 | 01.03.2022 | 1 | St | 29 | 01.02.2023 |  | 29 | 1 | St | N17 | 77.82 | g | 73089059 | DE
PGSK 120 | 4013339467907 | PG-Sägekern, Höhe 117 mm, De-Öffnung 78 mm, Tiefe 117 mm | Kunststoff, Polyethylen | 01.03.2022 | 1 | St | 155.7 | 01.02.2023 |  | 155.7 | 1 | St | N17 | 424.83 | g | 39269097 | QU
PGU 120-78 C | 4013339704002 | Pultkanalunterteil, m. TS 35 Hutprofil, 120x120x2000 mm,De-Öffn. 78 mm | Stahl, bandverzinkt DIN EN 10346, pulverbeschichtet, inkl. Zubehör | 01.03.2022 | 1 | M | 120.9 | 01.02.2023 |  | 128.2 | 1 | M | N17 | 3252.12 | g | 73089059 | DE
PGU 120-78 L | 4013339703944 | Pultkanalunterteil, m. TS 35 Hutprofil, 120x120x2000 mm,De-Öffn. 78 mm | Stahl, bandverzinkt DIN EN 10346, pulverbeschichtet,RAL 7035,lichtgrau | 01.03.2022 | 1 | M | 120.9 | 01.02.2023 |  | 128.2 | 1 | M | N17 | 3252.12 | g | 73089059 | DE
PGU 120-78 R | 4013339703401 | Pultkanalunterteil, m. TS 35 Hutprofil, 120x120x2000 mm,De-Öffn. 78 mm | Stahl, bandverzinkt DIN EN 10346, pulverbesch. RAL 9010, inkl. Zubehör | 01.03.2022 | 1 | M | 120.9 | 01.02.2023 |  | 128.2 | 1 | M | N17 | 3252.12 | g | 73089059 | DE
PGU 120-78 S | 4013339703302 | Pultkanalunterteil, m. TS 35 Hutprofil, 120x120x2000 mm,De-Öffn. 78 mm | Stahl, bandverzinkt DIN EN 10346, inkl. Zubehör, Deckelöff. 78 mm | 01.03.2022 | 1 | M | 85.8 | 01.02.2023 |  | 90.9 | 1 | M | N17 | 3127.55 | g | 73089059 | DE
PED 120 W | 4013339473403 | Endabschlussdeckel für Pultkanal, Höhe 117, Tiefe 117 mm | Stahl, bandverzinkt DIN EN 10346, pulverbeschichtet,RAL 9001,cremeweiß | 01.03.2022 | 1 | St | 35.2 | 01.02.2023 |  | 35.2 | 1 | St | N17 | 80.93 | g | 73089059 | DE
PGU 120-78 W | 4013339703807 | Pultkanalunterteil, m. TS 35 Hutprofil, 120x120x2000 mm,De-Öffn. 78 mm | Stahl, bandverzinkt DIN EN 10346, pulverbesch. RAL 9001, inkl. Zubehör | 01.03.2022 | 1 | M | 120.9 | 01.02.2023 |  | 128.2 | 1 | M | N17 | 3252.12 | g | 73089059 | DE
PH-100 | 4013339755981 | E-KLIPS, Rohrschlaufe, Ø 100 mm | Stahl, feuerverzinkt | 01.03.2022 | 100 | St | 1008 | 01.02.2023 |  | 1099 | 100 | St | N12 | 200 | g | 73269096 | GB
PH-20 | 4013339755844 | E-KLIPS, Rohrschlaufe, Ø 20 mm | Stahl, feuerverzinkt | 01.03.2022 | 100 | St | 212.1 | 01.02.2023 |  | 231.2 | 100 | St | N12 | 44 | g | 73269096 | GB
PH-25 | 4013339755868 | E-KLIPS, Rohrschlaufe, Ø 25 mm | Stahl, feuerverzinkt | 01.03.2022 | 100 | St | 227.8 | 01.02.2023 |  | 248.3 | 100 | St | N12 | 48 | g | 73269096 | GB
PH-32 | 4013339755882 | E-KLIPS, Rohrschlaufe, Ø 32 mm | Stahl, feuerverzinkt | 01.03.2022 | 100 | St | 230.7 | 01.02.2023 |  | 251.5 | 100 | St | N12 | 56 | g | 73269096 | GB
PH-40 | 4013339755905 | E-KLIPS, Rohrschlaufe, Ø 40 mm | Stahl, feuerverzinkt | 01.03.2022 | 100 | St | 251.3 | 01.02.2023 |  | 273.9 | 100 | St | N12 | 68 | g | 73269096 | GB
PH-50 | 4013339755929 | E-KLIPS, Rohrschlaufe, Ø 50 mm | Stahl, feuerverzinkt | 01.03.2022 | 100 | St | 260.7 | 01.02.2023 |  | 284.2 | 100 | St | N12 | 72 | g | 73269096 | GB
PKL 6-20 S | 4013339196548 | Profilklemme, leicht | Stahl, bandverzinkt DIN EN 10346 | 01.03.2022 | 1 | St | 7.2 | 01.02.2023 |  | 7.8 | 1 | St | N13 | 46.73 | g | 73269098 | DE
PKS M6/10-40 F | 4013339133871 | Profilklemme Anschlussgewinde M6, inkl. Zapfenschraube M8 | Stahl, feuerverzinkt DIN EN ISO 1461 | 01.03.2022 | 1 | St | 14.9 | 01.02.2023 |  | 16.1 | 1 | St | N13 | 202.74 | g | 73269098 | TW
PKS M8/10-40 E3 | 4013339126866 | Profilklemme Anschlussgewinde M8, inkl. Zapfenschraube M8 | Edelstahl, Werkstoff-Nr.: 1.4301, 1.4303 | 01.03.2022 | 1 | St | 25.1 | 01.02.2023 |  | 27.1 | 1 | St | N13 | 193.96 | g | 73269098 | QU
PKS M8/10-40 E5 | 4013339126873 | Profilklemme Anschlussgewinde M8, inkl. Zapfenschraube M8 | Edelstahl, Werkstoff-Nr.: 1.4571 | 01.03.2022 | 1 | St | 31.7 | 01.02.2023 |  | 34.2 | 1 | St | N13 | 195.92 | g | 73269098 | QU
PKS M8/10-40 F | 4013339077571 | Profilklemme Anschlussgewinde M8, inkl. Zapfenschraube M8 | Stahl, feuerverzinkt DIN EN ISO 1461 | 01.03.2022 | 1 | St | 14.9 | 01.02.2023 |  | 16.1 | 1 | St | N13 | 212 | g | 73269098 | TW
PLA 120-78 C | 4013339744060 | Pultkanal Außeneck 90°, 120x120x78 mm, De-Öffnung 78 mm | Stahl, bandverzinkt DIN EN 10346, pulverbeschichtet | 01.03.2022 | 1 | St | 306.7 | 01.02.2023 |  | 306.7 | 1 | St | N17 | 762.49 | g | 73089059 | DE
PLA 120-78 S | 4013339814909 | Pultkanal Außeneck 90°, 120x120x78 mm, De-Öffnung 78 mm | Stahl, bandverzinkt DIN EN 10346 | 01.03.2022 | 1 | St | 285.7 | 01.02.2023 |  | 285.7 | 1 | St | N17 | 733.16 | g | 73089059 | DE
PLI 120-78 W | 4013339705900 | Pultkanal Inneneck 90°, 120x120x78 mm, De-Öffnung 78 mm | Stahl, bandverzinkt DIN EN 10346, pulverbeschichtet,RAL 9001,cremeweiß | 01.03.2022 | 1 | St | 306.7 | 01.02.2023 |  | 306.7 | 1 | St | N17 | 1174.22 | g | 73089059 | DE
PLU 120-78 C | 4013339704804 | Pultkanalunterteil, 120x120x2000 mm, De-Öffnung 78 mm | Stahl, bandverzinkt DIN EN 10346, pulverbeschichtet, inkl. Zubehör | 01.03.2022 | 1 | M | 117.4 | 01.02.2023 |  | 124.4 | 1 | M | N17 | 2637.07 | g | 73089059 | DE
PLU 120-78 L | 4013339704743 | Pultkanalunterteil, 120x120x2000 mm, De-Öffnung 78 mm | Stahl, bandverzinkt DIN EN 10346,pulverbesch., RAL 7035, inkl. Zubehör | 01.03.2022 | 1 | M | 117.4 | 01.02.2023 |  | 124.4 | 1 | M | N17 | 2637.07 | g | 73089059 | DE
PLU 120-78 R | 4013339704200 | Pultkanalunterteil, 120x120x2000 mm, De-Öffnung 78 mm | Stahl, bandverzinkt DIN EN 10346, pulverbesch. RAL 9010, inkl. Zubehör | 01.03.2022 | 1 | M | 117.4 | 01.02.2023 |  | 124.4 | 1 | M | N17 | 2637.07 | g | 73089059 | DE
PLU 120-78 S | 4013339704101 | Pultkanalunterteil, 120x120x2000 mm, De-Öffnung 78 mm | Stahl, bandverzinkt DIN EN 10346, inkl. Zubehör, Deckelöff. 78 mm | 01.03.2022 | 1 | M | 83.3 | 01.02.2023 |  | 88.3 | 1 | M | N17 | 2536.15 | g | 73089059 | DE
PLI 120-78 C | 4013339706105 | Pultkanal Inneneck 90°, 120x120x78 mm, De-Öffnung 78 mm | Stahl, bandverzinkt DIN EN 10346, pulverbeschichtet | 01.03.2022 | 1 | St | 306.7 | 01.02.2023 |  | 306.7 | 1 | St | N17 | 1174.22 | g | 73089059 | DE
PLI 120-78 L | 4013339706044 | Pultkanal Inneneck 90°, 120x120x78 mm, De-Öffnung 78 mm | Stahl, bandverzinkt DIN EN 10346, pulverbeschichtet,RAL 7035,lichtgrau | 01.03.2022 | 1 | St | 306.7 | 01.02.2023 |  | 306.7 | 1 | St | N17 | 1174.22 | g | 73089059 | DE
PLI 120-78 R | 4013339705504 | Pultkanal Inneneck 90°, 120x120x78 mm, De-Öffnung 78 mm | Stahl, bandverzinkt DIN EN 10346, pulverbeschichtet, RAL 9010,reinweiß | 01.03.2022 | 1 | St | 306.7 | 01.02.2023 |  | 306.7 | 1 | St | N17 | 1174.22 | g | 73089059 | DE
PLI 120-78 S | 4013339705405 | Pultkanal Inneneck 90°, 120x120x78 mm, De-Öffnung 78 mm | Stahl, bandverzinkt DIN EN 10346 | 01.03.2022 | 1 | St | 285.7 | 01.02.2023 |  | 285.7 | 1 | St | N17 | 1129.06 | g | 73089059 | DE
PLU 120-78 W | 4013339704606 | Pultkanalunterteil, 120x120x2000 mm, De-Öffnung 78 mm | Stahl, bandverzinkt DIN EN 10346, pulverbe. RAL 9001, inkl. Zubehör | 01.03.2022 | 1 | M | 117.4 | 01.02.2023 |  | 124.4 | 1 | M | N17 | 2637.07 | g | 73089059 | DE
PR-MC 22 BA | 4013339966158 | GFK-Leuchtenträger | Polyester glasfaserverstärkt, RAL 7032, kieselgrau | 01.03.2022 | 1 | St | 152.7 | 01.02.2023 |  | 160.3 | 1 | St | N15 | 750 | g | 39259020 | FR
PR-MC 22 HBV | 4013339966219 | Haltebügel E30, für PR-MC 22 | Edelstahl, Werkstoff-Nr.: 1.4301 | 01.03.2022 | 1 | St | 36.9 | 01.02.2023 |  | 38.7 | 1 | St | N15 | 90 | g | 39259020 | FR
PR-MC 22 KE | 4013339966172 | GFK-Endkappe, Höhe 120 mm, Breite 40 mm | Polyester glasfaserverstärkt, RAL 7032, kieselgrau | 01.03.2022 | 1 | St | 30.2 | 01.02.2023 |  | 31.7 | 1 | St | N15 | 34 | g | 39259020 | FR
PR-MC 22 KE/C | 4013339966196 | GFK-Endkappe, Höhe 120 mm, , Breite 40 mm, clipbar | Polyester glasfaserverstärkt, RAL 7032, kieselgrau | 01.03.2022 | 1 | St | 45.1 | 01.02.2023 |  | 47.4 | 1 | St | N15 | 39 | g | 39259020 | FR
PR-MC 22 KE/CP | 4013339966202 | GFK-Halbe Endkappe, Höhe 120 mm, Breite 40 mm, clipbar | Polyester glasfaserverstärkt, RAL 7032, kieselgrau | 01.03.2022 | 1 | St | 45.1 | 01.02.2023 |  | 47.4 | 1 | St | N15 | 18 | g | 39259020 | FR
PR-MC 22 KE/P | 4013339966189 | GFK-Halbe Endkappe, Höhe 120 mm, Breite 40 mm | Polyester glasfaserverstärkt, RAL 7032, kieselgrau | 01.03.2022 | 1 | St | 31.1 | 01.02.2023 |  | 32.7 | 1 | St | N15 | 16 | g | 39259020 | FR
PR-MC 30 | 4013339965502 | GFK-Handlaufprofil, integrierte Kabelkanäle, 120x70x6000 mm | Polyester glasfaserverstärkt, pultrudiert, RAL 1003, signalgelb | 01.03.2022 | 1 | M | 32.5 | 01.02.2023 |  | 34.1 | 1 | M | N15 | 4500 | g | 39259020 | FR
PR-MC 30 HBV | 4013339968404 | Haltebügel E30, für PR-MC 30 | Edelstahl, Werkstoff-Nr.: 1.4301 | 01.03.2022 | 1 | St | 40.5 | 01.02.2023 |  | 42.5 | 1 | St | N15 | 1350 | g | 39259020 | FR
PR-MC 30 IH | 4013339966226 | Verbinder, clipbar | Edelstahl, Werkstoff-Nr.: 1.4401, 1.4404 | 01.03.2022 | 1 | St | 7.5 | 01.02.2023 |  | 7.9 | 1 | St | N15 | 90 | g | 39259020 | FR
PR-MC 30 KE | 4013339966233 | GFK-Halbe Endkappe, Höhe 120 mm, Breite 70 mm | Polyester glasfaserverstärkt, RAL 1003, signalgelb | 01.03.2022 | 1 | St | 58.3 | 01.02.2023 |  | 61.2 | 1 | St | N15 | 41 | g | 39259020 | FR
PR M860/PA6 | 4013339968398 | Kunststoffbolzen | Kunststoff, Polyamid | 01.03.2022 | 100 | St | 315.8 | 01.02.2023 |  | 331.6 | 100 | St | N15 | 1350 | g | 39259020 | FR
PR-MC 10 GH | 4013339968367 | GFK-Verbinder, 20x150 mm | Polyester glasfaserverstärkt, RAL 7032, kieselgrau | 01.03.2022 | 1 | St | 33.4 | 01.02.2023 |  | 35.1 | 1 | St | N15 | 90 | g | 39259020 | FR
PR-MC 10 GM | 4013339968374 | GFK-Wandbefestigungswinkel, 90x95 mm | Polyester glasfaserverstärkt, RAL 7032, kieselgrau | 01.03.2022 | 1 | St | 34.4 | 01.02.2023 |  | 36.1 | 1 | St | N15 | 156 | g | 39259020 | FR
PR-MC 10 KE | 4013339968381 | GFK-Endkappe, Höhe 56 mm, Breite 75 mm | Polyester glasfaserverstärkt, RAL 7032, kieselgrau | 01.03.2022 | 1 | St | 34.9 | 01.02.2023 |  | 36.6 | 1 | St | N15 | 100 | g | 39259020 | FR
PSTA 120-78 | 4013339708109 | Stoßstellenverbinder mit Flachstecker, für Höhe 120 mm, Tiefe 78 mm | Messing | 01.03.2022 | 1 | St | 6.16 | 01.02.2023 |  | 6.16 | 1 | St | N17 | 14.98 | g | 73089059 | DE
PSTE 120-78 | 4013339708000 | Stoßstellenverbinder, für Höhe 120 mm, Tiefe 78 mm | Messing | 01.03.2022 | 1 | St | 4.27 | 01.02.2023 |  | 4.27 | 1 | St | N17 | 13.2 | g | 73089059 | DE
RA 100.050 S | 4013339132478 | Reduzier-/Abschlussstück für KR, 100x50 mm | Stahl, bandverzinkt DIN EN 10346, inkl. Zubehör | 01.03.2022 | 1 | St | 20.2 | 01.02.2023 |  | 21.2 | 1 | St | N13 | 176.4 | g | 73089059 | DE
RA 100.200 S | 4013339132485 | Reduzier-/Abschlussstück für KR, 100x200 mm | Stahl, bandverzinkt DIN EN 10346, inkl. Zubehör | 01.03.2022 | 1 | St | 23.4 | 01.02.2023 |  | 24.6 | 1 | St | N13 | 322 | g | 73089059 | DE
RA 100.400 S | 4013339132492 | Reduzier-/Abschlussstück für KR, 100x400 mm | Stahl, bandverzinkt DIN EN 10346, inkl. Zubehör | 01.03.2022 | 1 | St | 27.8 | 01.02.2023 |  | 29.2 | 1 | St | N13 | 516.2 | g | 73089059 | DE
RA 100.500 S | 4013339132508 | Reduzier-/Abschlussstück für KR, 100x500 mm | Stahl, bandverzinkt DIN EN 10346, inkl. Zubehör | 01.03.2022 | 1 | St | 32.6 | 01.02.2023 |  | 34.2 | 1 | St | N13 | 613.3 | g | 73089059 | DE
RA 100.600 S | 4013339132515 | Reduzier-/Abschlussstück für KR, 100x600 mm | Stahl, bandverzinkt DIN EN 10346, inkl. Zubehör | 01.03.2022 | 1 | St | 35.2 | 01.02.2023 |  | 37 | 1 | St | N13 | 710.4 | g | 73089059 | DE
RA 110.050 | 4013339764105 | Reduzier-/Abschlussstück für KR, 110x50 mm | Stahl, bandverzinkt DIN EN 10346, inkl. Zubehör | 01.03.2022 | 1 | St | 20.2 | 01.02.2023 |  | 21.2 | 1 | St | N13 | 186.4 | g | 73089059 | DE
RA 110.050 E3 | 4013339840809 | Reduzier-/Abschlussstück für KR, 110x50 mm | Edelstahl, Werkstoff-Nr.: 1.4301, AISI 304, inkl. Zubehör | 01.03.2022 | 1 | St | 59.2 | 01.02.2023 |  | 62.2 | 1 | St | N13 | 173 | g | 73089059 | DE
RA 110.050 F | 4013339765102 | Reduzier-/Abschlussstück für KR, 110x50 mm | Stahl, feuerverzinkt DIN EN ISO 1461, inkl. Zubehör | 01.03.2022 | 1 | St | 24.5 | 01.02.2023 |  | 25.7 | 1 | St | N13 | 206.84 | g | 73089059 | DE
RA 110.150 | 4013339764303 | Reduzier-/Abschlussstück für KR, 110x150 mm | Stahl, bandverzinkt DIN EN 10346, inkl. Zubehör | 01.03.2022 | 1 | St | 22.3 | 01.02.2023 |  | 23.4 | 1 | St | N13 | 291.4 | g | 73089059 | DE
RA 110.150 E3 | 4013339840847 | Reduzier-/Abschlussstück für KR, 110x150 mm | Edelstahl, Werkstoff-Nr.: 1.4301, AISI 304, inkl. Zubehör | 01.03.2022 | 1 | St | 70.2 | 01.02.2023 |  | 73.7 | 1 | St | N13 | 268.2 | g | 73089059 | DE
RA 110.150 F | 4013339765300 | Reduzier-/Abschlussstück für KR, 110x150 mm | Stahl, feuerverzinkt DIN EN ISO 1461, inkl. Zubehör | 01.03.2022 | 1 | St | 28.3 | 01.02.2023 |  | 29.7 | 1 | St | N13 | 322.34 | g | 73089059 | DE
RA 110.200 | 4013339764402 | Reduzier-/Abschlussstück für KR, 110x200 mm | Stahl, bandverzinkt DIN EN 10346, inkl. Zubehör | 01.03.2022 | 1 | St | 23.1 | 01.02.2023 |  | 24.3 | 1 | St | N13 | 343.9 | g | 73089059 | DE
RA 110.200 E3 | 4013339840861 | Reduzier-/Abschlussstück für KR, 110x200 mm | Edelstahl, Werkstoff-Nr.: 1.4301, AISI 304, inkl. Zubehör | 01.03.2022 | 1 | St | 77.7 | 01.02.2023 |  | 81.6 | 1 | St | N13 | 315.8 | g | 73089059 | DE
RA 110.200 F | 4013339765409 | Reduzier-/Abschlussstück für KR, 110x200 mm | Stahl, feuerverzinkt DIN EN ISO 1461, inkl. Zubehör | 01.03.2022 | 1 | St | 30.3 | 01.02.2023 |  | 31.8 | 1 | St | N13 | 380.09 | g | 73089059 | DE
RA 110.250 | 4013339764501 | Reduzier-/Abschlussstück für KR, 110x250 mm | Stahl, bandverzinkt DIN EN 10346, inkl. Zubehör | 01.03.2022 | 1 | St | 24 | 01.02.2023 |  | 25.2 | 1 | St | N13 | 396.3 | g | 73089059 | DE
RA 110.250 E3 | 4013339840885 | Reduzier-/Abschlussstück für KR, 110x250 mm | Edelstahl, Werkstoff-Nr.: 1.4301, AISI 304, inkl. Zubehör | 01.03.2022 | 1 | St | 80.9 | 01.02.2023 |  | 84.9 | 1 | St | N13 | 363.4 | g | 73089059 | DE
RA 110.250 F | 4013339765508 | Reduzier-/Abschlussstück für KR, 110x250 mm | Stahl, feuerverzinkt DIN EN ISO 1461, inkl. Zubehör | 01.03.2022 | 1 | St | 31.2 | 01.02.2023 |  | 32.8 | 1 | St | N13 | 437.73 | g | 73089059 | DE
RA 110.350 | 4013339764709 | Reduzier-/Abschlussstück für KR, 110x350 mm | Stahl, bandverzinkt DIN EN 10346, inkl. Zubehör | 01.03.2022 | 1 | St | 27.1 | 01.02.2023 |  | 28.5 | 1 | St | N13 | 501.3 | g | 73089059 | DE
RA 110.350 E3 | 4013339840922 | Reduzier-/Abschlussstück für KR, 110x350 mm | Edelstahl, Werkstoff-Nr.: 1.4301, AISI 304, inkl. Zubehör | 01.03.2022 | 1 | St | 95.8 | 01.02.2023 |  | 100.6 | 1 | St | N13 | 458.7 | g | 73089059 | DE
RA 110.350 F | 4013339765706 | Reduzier-/Abschlussstück für KR, 110x350 mm | Stahl, feuerverzinkt DIN EN ISO 1461, inkl. Zubehör | 01.03.2022 | 1 | St | 33.5 | 01.02.2023 |  | 35.2 | 1 | St | N13 | 553.23 | g | 73089059 | DE
RA 110.400 | 4013339764808 | Reduzier-/Abschlussstück für KR, 110x400 mm | Stahl, bandverzinkt DIN EN 10346, inkl. Zubehör | 01.03.2022 | 1 | St | 27.9 | 01.02.2023 |  | 29.3 | 1 | St | N13 | 553.8 | g | 73089059 | DE
RA 110.400 E3 | 4013339840946 | Reduzier-/Abschlussstück für KR, 110x400 mm | Edelstahl, Werkstoff-Nr.: 1.4301, AISI 304, inkl. Zubehör | 01.03.2022 | 1 | St | 103.8 | 01.02.2023 |  | 109 | 1 | St | N13 | 506.3 | g | 73089059 | DE
RA 110.400 F | 4013339765805 | Reduzier-/Abschlussstück für KR, 110x400 mm | Stahl, feuerverzinkt DIN EN ISO 1461, inkl. Zubehör | 01.03.2022 | 1 | St | 34.6 | 01.02.2023 |  | 36.3 | 1 | St | N13 | 610.98 | g | 73089059 | DE
RA 110.500 | 4013339764907 | Reduzier-/Abschlussstück für KR, 110x500 mm | Stahl, bandverzinkt DIN EN 10346, inkl. Zubehör | 01.03.2022 | 1 | St | 32.4 | 01.02.2023 |  | 34 | 1 | St | N13 | 658.7 | g | 73089059 | DE
RA 110.500 E3 | 4013339840960 | Reduzier-/Abschlussstück für KR, 110x500 mm | Edelstahl, Werkstoff-Nr.: 1.4301, AISI 304, inkl. Zubehör | 01.03.2022 | 1 | St | 111.7 | 01.02.2023 |  | 117.3 | 1 | St | N13 | 601.5 | g | 73089059 | DE
RA 110.500 F | 4013339765904 | Reduzier-/Abschlussstück für KR, 110x500 mm | Stahl, feuerverzinkt DIN EN ISO 1461, inkl. Zubehör | 01.03.2022 | 1 | St | 38.9 | 01.02.2023 |  | 40.8 | 1 | St | N13 | 726.37 | g | 73089059 | DE
RA 110.550 | 4013339765003 | Reduzier-/Abschlussstück für KR, 110x550 mm | Stahl, bandverzinkt DIN EN 10346, inkl. Zubehör | 01.03.2022 | 1 | St | 33.3 | 01.02.2023 |  | 35 | 1 | St | N13 | 711.2 | g | 73089059 | DE
RA 110.550 E3 | 4013339840984 | Reduzier-/Abschlussstück für KR, 110x550 mm | Edelstahl, Werkstoff-Nr.: 1.4301, AISI 304, inkl. Zubehör | 01.03.2022 | 1 | St | 127.1 | 01.02.2023 |  | 133.5 | 1 | St | N13 | 649.2 | g | 73089059 | DE
RA 110.550 F | 4013339766000 | Reduzier-/Abschlussstück für KR, 110x550 mm | Stahl, feuerverzinkt DIN EN ISO 1461, inkl. Zubehör | 01.03.2022 | 1 | St | 41 | 01.02.2023 |  | 43.1 | 1 | St | N13 | 784.12 | g | 73089059 | DE
QV 40 | 4013339160303 | Quer-Verbinder | Stahl, galvanisch verzinkt DIN EN ISO 2081, dickschichtpassiviert | 01.03.2022 | 100 | St | 1515 | 01.02.2023 |  | 1591 | 100 | St | N14 | 179.2 | g | 73269098 | DE
RA 110.600 | 4013339858606 | Reduzier-/Abschlussstück für KR, 110x600 mm | Stahl, bandverzinkt DIN EN 10346, inkl. Zubehör | 01.03.2022 | 1 | St | 35.4 | 01.02.2023 |  | 37.2 | 1 | St | N13 | 763.7 | g | 73089059 | DE
RA 110.600 E3 | 4013339149742 | Reduzier-/Abschlussstück für KR, 110x600 mm | Edelstahl, Werkstoff-Nr.: 1.4301, AISI 304, inkl. Zubehör | 01.03.2022 | 1 | St | 130.5 | 01.02.2023 |  | 137 | 1 | St | N13 | 696.8 | g | 73089059 | DE
RA 110.600 F | 4013339149759 | Reduzier-/Abschlussstück für KR, 110x600 mm | Stahl, feuerverzinkt DIN EN ISO 1461, inkl. Zubehör | 01.03.2022 | 1 | St | 43.6 | 01.02.2023 |  | 45.8 | 1 | St | N13 | 841.87 | g | 73089059 | DE
RA 35.050 | 4013339219315 | Reduzier-/Abschlussstück für KR, 35x50 mm | Stahl, bandverzinkt DIN EN 10346, inkl. Zubehör | 01.03.2022 | 1 | St | 14.7 | 01.02.2023 |  | 15.4 | 1 | St | N13 | 77.48 | g | 73089059 | DE
RA 35.150 | 4013339219346 | Reduzier-/Abschlussstück für KR, 35x150 mm | Stahl, bandverzinkt DIN EN 10346, inkl. Zubehör | 01.03.2022 | 1 | St | 16 | 01.02.2023 |  | 16.8 | 1 | St | N13 | 119.08 | g | 73089059 | DE
RA 35.200 | 4013339219353 | Reduzier-/Abschlussstück für KR, 35x200 mm | Stahl, bandverzinkt DIN EN 10346, inkl. Zubehör | 01.03.2022 | 1 | St | 17.5 | 01.02.2023 |  | 18.4 | 1 | St | N13 | 139.98 | g | 73089059 | DE
RA 35.250 | 4013339219360 | Reduzier-/Abschlussstück für KR, 35x250 mm | Stahl, bandverzinkt DIN EN 10346, inkl. Zubehör | 01.03.2022 | 1 | St | 17.8 | 01.02.2023 |  | 18.7 | 1 | St | N13 | 160.78 | g | 73089059 | DE
RA 35.400 | 4013339219384 | Reduzier-/Abschlussstück für KR, 35x400 mm | Stahl, bandverzinkt DIN EN 10346, inkl. Zubehör | 01.03.2022 | 1 | St | 19.3 | 01.02.2023 |  | 20.3 | 1 | St | N13 | 223.28 | g | 73089059 | DE
RA 60.050 | 4013339763108 | Reduzier-/Abschlussstück für KR, 60x50 mm | Stahl, bandverzinkt DIN EN 10346, inkl. Zubehör | 01.03.2022 | 1 | St | 13.5 | 01.02.2023 |  | 14.2 | 1 | St | N13 | 110.14 | g | 73089059 | DE
RA 60.070 | 4013339763153 | Reduzier-/Abschlussstück für KR, 60x70 mm | Stahl, bandverzinkt DIN EN 10346, inkl. Zubehör | 01.03.2022 | 1 | St | 14.2 | 01.02.2023 |  | 14.9 | 1 | St | N13 | 121.94 | g | 73089059 | DE
RA 60.120 | 4013339763252 | Reduzier-/Abschlussstück für KR, 60x120 mm | Stahl, bandverzinkt DIN EN 10346, inkl. Zubehör | 01.03.2022 | 1 | St | 16 | 01.02.2023 |  | 16.8 | 1 | St | N13 | 151.64 | g | 73089059 | DE
RA 60.150 | 4013339763306 | Reduzier-/Abschlussstück für KR, 60x150 mm | Stahl, bandverzinkt DIN EN 10346, inkl. Zubehör | 01.03.2022 | 1 | St | 16.9 | 01.02.2023 |  | 17.7 | 1 | St | N13 | 169.44 | g | 73089059 | DE
RA 60.150 E3 | 4013339845323 | Reduzier-/Abschlussstück für KR, 60x150 mm | Edelstahl, Werkstoff-Nr.: 1.4301, AISI 304, inkl. Zubehör | 01.03.2022 | 1 | St | 28.2 | 01.02.2023 |  | 29.6 | 1 | St | N13 | 156.3 | g | 73089059 | DE
RA 60.150 F | 4013339928651 | Reduzier-/Abschlussstück für KR, 60x150 mm | Stahl, feuerverzinkt DIN EN ISO 1461, inkl. Zubehör | 01.03.2022 | 1 | St | 23.9 | 01.02.2023 |  | 25.1 | 1 | St | N13 | 183.22 | g | 73089059 | DE
RA 60.200 | 4013339763405 | Reduzier-/Abschlussstück für KR, 60x200 mm | Stahl, bandverzinkt DIN EN 10346, inkl. Zubehör | 01.03.2022 | 1 | St | 17.5 | 01.02.2023 |  | 18.4 | 1 | St | N13 | 199.04 | g | 73089059 | DE
RA 60.200 E3 | 4013339845347 | Reduzier-/Abschlussstück für KR, 60x200 mm | Edelstahl, Werkstoff-Nr.: 1.4301, AISI 304, inkl. Zubehör | 01.03.2022 | 1 | St | 30.6 | 01.02.2023 |  | 32.1 | 1 | St | N13 | 182.9 | g | 73089059 | DE
RA 60.200 F | 4013339540747 | Reduzier-/Abschlussstück für KR, 60x200 mm | Stahl, feuerverzinkt DIN EN ISO 1461, inkl. Zubehör | 01.03.2022 | 1 | St | 24.1 | 01.02.2023 |  | 25.3 | 1 | St | N13 | 215.78 | g | 73089059 | DE
RA 60.250 | 4013339763504 | Reduzier-/Abschlussstück für KR, 60x250 mm | Stahl, bandverzinkt DIN EN 10346, inkl. Zubehör | 01.03.2022 | 1 | St | 18.6 | 01.02.2023 |  | 19.5 | 1 | St | N13 | 228.74 | g | 73089059 | DE
RA 60.350 | 4013339763702 | Reduzier-/Abschlussstück für KR, 60x350 mm | Stahl, bandverzinkt DIN EN 10346, inkl. Zubehör | 01.03.2022 | 1 | St | 19.5 | 01.02.2023 |  | 20.5 | 1 | St | N13 | 288.04 | g | 73089059 | DE
RA 60.400 | 4013339763801 | Reduzier-/Abschlussstück für KR, 60x400 mm | Stahl, bandverzinkt DIN EN 10346, inkl. Zubehör | 01.03.2022 | 1 | St | 20.3 | 01.02.2023 |  | 21.3 | 1 | St | N13 | 317.74 | g | 73089059 | DE
RA 60.400 E3 | 4013339845422 | Reduzier-/Abschlussstück für KR, 60x400 mm | Edelstahl, Werkstoff-Nr.: 1.4301, AISI 304, inkl. Zubehör | 01.03.2022 | 1 | St | 39.7 | 01.02.2023 |  | 41.7 | 1 | St | N13 | 289.4 | g | 73089059 | DE
RA 60.400 F | 4013339540761 | Reduzier-/Abschlussstück für KR, 60x400 mm | Stahl, feuerverzinkt DIN EN ISO 1461, inkl. Zubehör | 01.03.2022 | 1 | St | 29.6 | 01.02.2023 |  | 31.1 | 1 | St | N13 | 346.35 | g | 73089059 | DE
RA 60.500 | 4013339763900 | Reduzier-/Abschlussstück für KR, 60x500 mm | Stahl, bandverzinkt DIN EN 10346, inkl. Zubehör | 01.03.2022 | 1 | St | 22.3 | 01.02.2023 |  | 23.4 | 1 | St | N13 | 377.04 | g | 73089059 | DE
RA 60.500 E3 | 4013339845446 | Reduzier-/Abschlussstück für KR, 60x500 mm | Edelstahl, Werkstoff-Nr.: 1.4301, AISI 304, inkl. Zubehör | 01.03.2022 | 1 | St | 43.4 | 01.02.2023 |  | 45.6 | 1 | St | N13 | 342.6 | g | 73089059 | DE
RA 60.500 F | 4013339540778 | Reduzier-/Abschlussstück für KR, 60x500 mm | Stahl, feuerverzinkt DIN EN ISO 1461, inkl. Zubehör | 01.03.2022 | 1 | St | 30.9 | 01.02.2023 |  | 32.4 | 1 | St | N13 | 411.58 | g | 73089059 | DE
RA 60.600 | 4013339764006 | Reduzier-/Abschlussstück für KR, 60x600 mm | Stahl, bandverzinkt DIN EN 10346, inkl. Zubehör | 01.03.2022 | 1 | St | 23.5 | 01.02.2023 |  | 24.7 | 1 | St | N13 | 436.34 | g | 73089059 | DE
RA 60.600 E3 | 4013339845460 | Reduzier-/Abschlussstück für KR, 60x600 mm | Edelstahl, Werkstoff-Nr.: 1.4301, AISI 304, inkl. Zubehör | 01.03.2022 | 1 | St | 48 | 01.02.2023 |  | 50.4 | 1 | St | N13 | 395.8 | g | 73089059 | DE
RA 60.600 F | 4013339540785 | Reduzier-/Abschlussstück für KR, 60x600 mm | Stahl, feuerverzinkt DIN EN ISO 1461, inkl. Zubehör | 01.03.2022 | 1 | St | 32.3 | 01.02.2023 |  | 33.9 | 1 | St | N13 | 476.81 | g | 73089059 | DE
RA 85.200 | 4013339243341 | Reduzier-/Abschlussstück für KR, 85x200 mm | Stahl, bandverzinkt DIN EN 10346, inkl. Zubehör | 01.03.2022 | 1 | St | 18.9 | 01.02.2023 |  | 19.8 | 1 | St | N13 | 281.7 | g | 73089059 | DE
RA 85.200 F | 4013339546749 | Reduzier-/Abschlussstück für KR, 85x200 mm | Stahl, feuerverzinkt DIN EN ISO 1461, inkl. Zubehör | 01.03.2022 | 1 | St | 28.3 | 01.02.2023 |  | 29.7 | 1 | St | N13 | 311.67 | g | 73089059 | DE
RA 85.400 | 4013339243365 | Reduzier-/Abschlussstück für KR, 85x400 mm | Stahl, bandverzinkt DIN EN 10346, inkl. Zubehör | 01.03.2022 | 1 | St | 22.9 | 01.02.2023 |  | 24 | 1 | St | N13 | 452.4 | g | 73089059 | DE
RA 85.400 F | 4013339546763 | Reduzier-/Abschlussstück für KR, 85x400 mm | Stahl, feuerverzinkt DIN EN ISO 1461, inkl. Zubehör | 01.03.2022 | 1 | St | 34.6 | 01.02.2023 |  | 36.3 | 1 | St | N13 | 503.84 | g | 73089059 | DE
RA 85.500 | 4013339243372 | Reduzier-/Abschlussstück für KR, 85x500 mm | Stahl, bandverzinkt DIN EN 10346, inkl. Zubehör | 01.03.2022 | 1 | St | 25.2 | 01.02.2023 |  | 26.5 | 1 | St | N13 | 541.7 | g | 73089059 | DE
RA 85.500 F | 4013339546770 | Reduzier-/Abschlussstück für KR, 85x500 mm | Stahl, feuerverzinkt DIN EN ISO 1461, inkl. Zubehör | 01.03.2022 | 1 | St | 37.1 | 01.02.2023 |  | 39 | 1 | St | N13 | 593.27 | g | 73089059 | DE
RA 85.600 | 4013339243389 | Reduzier-/Abschlussstück für KR, 85x600 mm | Stahl, bandverzinkt DIN EN 10346, inkl. Zubehör | 01.03.2022 | 1 | St | 27.8 | 01.02.2023 |  | 29.2 | 1 | St | N13 | 623 | g | 73089059 | DE
RA 85.600 F | 4013339546787 | Reduzier-/Abschlussstück für KR, 85x600 mm | Stahl, feuerverzinkt DIN EN ISO 1461, inkl. Zubehör | 01.03.2022 | 1 | St | 38.9 | 01.02.2023 |  | 40.8 | 1 | St | N13 | 687.1 | g | 73089059 | DE
RADS 100.100 S | 4013339171118 | Rinnenabschlussblech, mit Deckelsicherung, 100x100 mm | Stahl, bandverzinkt DIN EN 10346, inkl. Zubehör | 01.03.2022 | 1 | St | 31.3 | 01.02.2023 |  | 32.9 | 1 | St | N13 | 207.2 | g | 73089059 | DE
RADS 100.200 S | 4013339171125 | Rinnenabschlussblech, mit Deckelsicherung, 100x200 mm | Stahl, bandverzinkt DIN EN 10346, inkl. Zubehör | 01.03.2022 | 1 | St | 36.6 | 01.02.2023 |  | 38.4 | 1 | St | N13 | 296.6 | g | 73089059 | DE
RADS 100.300 S | 4013339171132 | Rinnenabschlussblech, mit Deckelsicherung, 100x300 mm | Stahl, bandverzinkt DIN EN 10346, inkl. Zubehör | 01.03.2022 | 1 | St | 41.7 | 01.02.2023 |  | 43.8 | 1 | St | N13 | 386 | g | 73089059 | DE
RADS 100.400 S | 4013339171149 | Rinnenabschlussblech, mit Deckelsicherung, 100x400 mm | Stahl, bandverzinkt DIN EN 10346, inkl. Zubehör | 01.03.2022 | 1 | St | 47.2 | 01.02.2023 |  | 49.6 | 1 | St | N13 | 475.3 | g | 73089059 | DE
RADS 100.500 S | 4013339171156 | Rinnenabschlussblech, mit Deckelsicherung, 100x500 mm | Stahl, bandverzinkt DIN EN 10346, inkl. Zubehör | 01.03.2022 | 1 | St | 52.3 | 01.02.2023 |  | 54.9 | 1 | St | N13 | 564.7 | g | 73089059 | DE
RADS 100.600 S | 4013339171163 | Rinnenabschlussblech, mit Deckelsicherung, 100x600 mm | Stahl, bandverzinkt DIN EN 10346, inkl. Zubehör | 01.03.2022 | 1 | St | 57.5 | 01.02.2023 |  | 60.4 | 1 | St | N13 | 654.1 | g | 73089059 | DE
RADS 110.100 S | 4013339171170 | Rinnenabschlussblech, mit Deckelsicherung, 110x100 mm | Stahl, bandverzinkt DIN EN 10346, inkl. Zubehör | 01.03.2022 | 1 | St | 34.6 | 01.02.2023 |  | 36.3 | 1 | St | N13 | 224.3 | g | 73089059 | DE
RADS 110.200 S | 4013339171187 | Rinnenabschlussblech, mit Deckelsicherung, 110x200 mm | Stahl, bandverzinkt DIN EN 10346, inkl. Zubehör | 01.03.2022 | 1 | St | 40.5 | 01.02.2023 |  | 42.5 | 1 | St | N13 | 316.34 | g | 73089059 | DE
RADS 110.300 S | 4013339171194 | Rinnenabschlussblech, mit Deckelsicherung, 110x300 mm | Stahl, bandverzinkt DIN EN 10346, inkl. Zubehör | 01.03.2022 | 1 | St | 47.8 | 01.02.2023 |  | 50.2 | 1 | St | N13 | 418.8 | g | 73089059 | DE
RADS 110.400 S | 4013339171217 | Rinnenabschlussblech, mit Deckelsicherung, 110x400 mm | Stahl, bandverzinkt DIN EN 10346, inkl. Zubehör | 01.03.2022 | 1 | St | 52.1 | 01.02.2023 |  | 54.7 | 1 | St | N13 | 516 | g | 73089059 | DE
RADS 110.500 S | 4013339171224 | Rinnenabschlussblech, mit Deckelsicherung, 110x500 mm | Stahl, bandverzinkt DIN EN 10346, inkl. Zubehör | 01.03.2022 | 1 | St | 59.7 | 01.02.2023 |  | 62.7 | 1 | St | N13 | 613.2 | g | 73089059 | DE
RADS 110.600 S | 4013339171231 | Rinnenabschlussblech, mit Deckelsicherung, 110x600 mm | Stahl, bandverzinkt DIN EN 10346, inkl. Zubehör | 01.03.2022 | 1 | St | 67.2 | 01.02.2023 |  | 70.6 | 1 | St | N13 | 710.5 | g | 73089059 | DE
RAV 60 | 4013339346295 | Auflagerverstärkung | Stahl, bandverzinkt DIN EN 10346 | 01.03.2022 | 1 | St | 12.7 | 01.02.2023 |  | 13.3 | 1 | St | N13 | 175 | g | 73089059 | DE
RAV 60 F | 4013339864508 | Auflagerverstärkung | Stahl, feuerverzinkt DIN EN ISO 1461 | 01.03.2022 | 1 | St | 17 | 01.02.2023 |  | 17.9 | 1 | St | N13 | 191.73 | g | 73089059 | DE
RAW 100.100 S | 4013339132522 | Reduzier-/Abschluss-/Winkelstück für KR, 100x100 mm | Stahl, bandverzinkt DIN EN 10346, inkl. Zubehör | 01.03.2022 | 1 | St | 21.6 | 01.02.2023 |  | 22.7 | 1 | St | N13 | 221.4 | g | 73089059 | DE
RAW 100.300 S | 4013339132539 | Reduzier-/Abschluss-/Winkelstück für KR, 100x300 mm | Stahl, bandverzinkt DIN EN 10346, inkl. Zubehör | 01.03.2022 | 1 | St | 25.2 | 01.02.2023 |  | 26.5 | 1 | St | N13 | 415.6 | g | 73089059 | DE
RAW 110.100 | 4013339764204 | Reduzier-/Abschluss-/Winkelstück für KR, 110x100 mm | Stahl, bandverzinkt DIN EN 10346, inkl. Zubehör | 01.03.2022 | 1 | St | 21.5 | 01.02.2023 |  | 22.6 | 1 | St | N13 | 236 | g | 73089059 | DE
RAW 110.100 E3 | 4013339840823 | Reduzier-/Abschluss-/Winkelstück für KR, 110x100 mm | Edelstahl, Werkstoff-Nr.: 1.4301, AISI 304, inkl. Zubehör | 01.03.2022 | 1 | St | 67.9 | 01.02.2023 |  | 71.3 | 1 | St | N13 | 213.6 | g | 73089059 | DE
RAW 110.100 F | 4013339765201 | Reduzier-/Abschluss-/Winkelstück für KR, 110x100 mm | Stahl, feuerverzinkt DIN EN ISO 1461, inkl. Zubehör | 01.03.2022 | 1 | St | 27 | 01.02.2023 |  | 28.4 | 1 | St | N13 | 261.4 | g | 73089059 | DE
RAW 110.300 | 4013339764600 | Reduzier-/Abschluss-/Winkelstück für KR, 110x300 mm | Stahl, bandverzinkt DIN EN 10346, inkl. Zubehör | 01.03.2022 | 1 | St | 25.4 | 01.02.2023 |  | 26.7 | 1 | St | N13 | 445.9 | g | 73089059 | DE
RAW 110.300 E3 | 4013339840908 | Reduzier-/Abschluss-/Winkelstück für KR, 110x300 mm | Edelstahl, Werkstoff-Nr.: 1.4301, AISI 304, inkl. Zubehör | 01.03.2022 | 1 | St | 85.8 | 01.02.2023 |  | 90.1 | 1 | St | N13 | 404.1 | g | 73089059 | DE
RAW 110.300 F | 4013339765607 | Reduzier-/Abschluss-/Winkelstück für KR, 110x300 mm | Stahl, feuerverzinkt DIN EN ISO 1461, inkl. Zubehör | 01.03.2022 | 1 | St | 33 | 01.02.2023 |  | 34.7 | 1 | St | N13 | 492.29 | g | 73089059 | DE
RAW 35.100 | 4013339219339 | Reduzier-/Abschluss-/Winkelstück für KR, 35x100 mm | Stahl, bandverzinkt DIN EN 10346, inkl. Zubehör | 01.03.2022 | 1 | St | 14.7 | 01.02.2023 |  | 15.4 | 1 | St | N13 | 98.12 | g | 73089059 | DE
RAW 35.300 | 4013339219377 | Reduzier-/Abschluss-/Winkelstück für KR, 35x300 mm | Stahl, bandverzinkt DIN EN 10346, inkl. Zubehör | 01.03.2022 | 1 | St | 18.9 | 01.02.2023 |  | 19.8 | 1 | St | N13 | 181.42 | g | 73089059 | DE
RAW 60.100 | 4013339763207 | Reduzier-/Abschluss-/Winkelstück für KR, 60x100 mm | Stahl, bandverzinkt DIN EN 10346, inkl. Zubehör | 01.03.2022 | 1 | St | 16.3 | 01.02.2023 |  | 17.1 | 1 | St | N13 | 137.14 | g | 73089059 | DE
RAW 60.100 E3 | 4013339845309 | Reduzier-/Abschluss-/Winkelstück für KR, 60x100 mm | Edelstahl, Werkstoff-Nr.: 1.4301, AISI 304, inkl. Zubehör | 01.03.2022 | 1 | St | 27.8 | 01.02.2023 |  | 29.2 | 1 | St | N13 | 127.4 | g | 73089059 | DE
RAW 60.100 F | 4013339540730 | Reduzier-/Abschluss-/Winkelstück für KR, 60x100 mm | Stahl, feuerverzinkt DIN EN ISO 1461, inkl. Zubehör | 01.03.2022 | 1 | St | 23.9 | 01.02.2023 |  | 25.1 | 1 | St | N13 | 147.69 | g | 73089059 | DE
RAW 60.300 | 4013339763603 | Reduzier-/Abschluss-/Winkelstück für KR, 60x300 mm | Stahl, bandverzinkt DIN EN 10346, inkl. Zubehör | 01.03.2022 | 1 | St | 19 | 01.02.2023 |  | 20 | 1 | St | N13 | 255.84 | g | 73089059 | DE
RAW 60.300 E3 | 4013339845385 | Reduzier-/Abschluss-/Winkelstück für KR, 60x300 mm | Edelstahl, Werkstoff-Nr.: 1.4301, AISI 304, inkl. Zubehör | 01.03.2022 | 1 | St | 36.7 | 01.02.2023 |  | 38.5 | 1 | St | N13 | 233.8 | g | 73089059 | DE
RAW 60.300 F | 4013339540754 | Reduzier-/Abschluss-/Winkelstück für KR, 60x300 mm | Stahl, feuerverzinkt DIN EN ISO 1461, inkl. Zubehör | 01.03.2022 | 1 | St | 27 | 01.02.2023 |  | 28.4 | 1 | St | N13 | 278.26 | g | 73089059 | DE
RAW 85.100 | 4013339243334 | Reduzier-/Abschluss-/Winkelstück für KR, 85x100 mm | Stahl, bandverzinkt DIN EN 10346, inkl. Zubehör | 01.03.2022 | 1 | St | 17.8 | 01.02.2023 |  | 18.7 | 1 | St | N13 | 279.7 | g | 73089059 | DE
RAW 85.100 F | 4013339546732 | Reduzier-/Abschluss-/Winkelstück für KR, 85x100 mm | Stahl, feuerverzinkt DIN EN ISO 1461, inkl. Zubehör | 01.03.2022 | 1 | St | 25.4 | 01.02.2023 |  | 26.7 | 1 | St | N13 | 309.47 | g | 73089059 | DE
RAW 85.300 | 4013339243358 | Reduzier-/Abschluss-/Winkelstück für KR, 85x300 mm | Stahl, bandverzinkt DIN EN 10346, inkl. Zubehör | 01.03.2022 | 1 | St | 20.3 | 01.02.2023 |  | 21.3 | 1 | St | N13 | 362.1 | g | 73089059 | DE
RAW 85.300 F | 4013339546756 | Reduzier-/Abschluss-/Winkelstück für KR, 85x300 mm | Stahl, feuerverzinkt DIN EN ISO 1461, inkl. Zubehör | 01.03.2022 | 1 | St | 31.7 | 01.02.2023 |  | 33.3 | 1 | St | N13 | 400.11 | g | 73089059 | DE
RBA 110.100 | 4013339251209 | Bogen 45° für KR, 110x102 mm, mit ungelochten Seitenholmen | Stahl, bandverzinkt DIN EN 10346, inkl. Zubehör | 01.03.2022 | 1 | St | 78.6 | 01.02.2023 |  | 82.5 | 1 | St | N13 | 633 | g | 73089059 | DE
RBA 110.100 F | 4013339547401 | Bogen 45° für KR, 110x102 mm, mit ungelochten Seitenholmen | Stahl, feuerverzinkt DIN EN ISO 1461, inkl. Zubehör | 01.03.2022 | 1 | St | 95.3 | 01.02.2023 |  | 100.1 | 1 | St | N13 | 729.44 | g | 73089059 | DE
RBA 110.150 | 4013339251254 | Bogen 45° für KR, 110x152 mm, mit ungelochten Seitenholmen | Stahl, bandverzinkt DIN EN 10346, inkl. Zubehör | 01.03.2022 | 1 | St | 83.7 | 01.02.2023 |  | 87.9 | 1 | St | N13 | 793 | g | 73089059 | DE
RBA 110.150 F | 4013339547456 | Bogen 45° für KR, 110x152 mm, mit ungelochten Seitenholmen | Stahl, feuerverzinkt DIN EN ISO 1461, inkl. Zubehör | 01.03.2022 | 1 | St | 101.7 | 01.02.2023 |  | 106.8 | 1 | St | N13 | 852 | g | 73089059 | DE
RBA 110.200 | 4013339251308 | Bogen 45° für KR, 110x202 mm, mit ungelochten Seitenholmen | Stahl, bandverzinkt DIN EN 10346, inkl. Zubehör | 01.03.2022 | 1 | St | 89.7 | 01.02.2023 |  | 94.2 | 1 | St | N13 | 969 | g | 73089059 | DE
RBA 110.200 F | 4013339547500 | Bogen 45° für KR, 110x202 mm, mit ungelochten Seitenholmen | Stahl, feuerverzinkt DIN EN ISO 1461, inkl. Zubehör | 01.03.2022 | 1 | St | 109.2 | 01.02.2023 |  | 114.7 | 1 | St | N13 | 1113.25 | g | 73089059 | DE
RBA 110.300 | 4013339251407 | Bogen 45° für KR, 110x302 mm, mit ungelochten Seitenholmen | Stahl, bandverzinkt DIN EN 10346, inkl. Zubehör | 01.03.2022 | 1 | St | 102.8 | 01.02.2023 |  | 107.9 | 1 | St | N13 | 1370 | g | 73089059 | DE
RBA 110.300 F | 4013339547609 | Bogen 45° für KR, 110x302 mm, mit ungelochten Seitenholmen | Stahl, feuerverzinkt DIN EN ISO 1461, inkl. Zubehör | 01.03.2022 | 1 | St | 129.3 | 01.02.2023 |  | 135.8 | 1 | St | N13 | 1551.82 | g | 73089059 | DE
RBA 110.400 | 4013339251506 | Bogen 45° für KR, 110x402 mm, mit ungelochten Seitenholmen | Stahl, bandverzinkt DIN EN 10346, inkl. Zubehör | 01.03.2022 | 1 | St | 118.2 | 01.02.2023 |  | 124.1 | 1 | St | N13 | 1838 | g | 73089059 | DE
RBA 110.500 | 4013339251605 | Bogen 45° für KR, 110x502 mm, mit ungelochten Seitenholmen | Stahl, bandverzinkt DIN EN 10346, inkl. Zubehör | 01.03.2022 | 1 | St | 144.5 | 01.02.2023 |  | 151.7 | 1 | St | N13 | 2369 | g | 73089059 | DE
RBA 110.500 F | 4013339547807 | Bogen 45° für KR, 110x502 mm, mit ungelochten Seitenholmen | Stahl, feuerverzinkt DIN EN ISO 1461, inkl. Zubehör | 01.03.2022 | 1 | St | 192.7 | 01.02.2023 |  | 202.3 | 1 | St | N13 | 2656.45 | g | 73089059 | DE
RBA 110.550 | 4013339251704 | Bogen 45° für KR, 110x552 mm, mit ungelochten Seitenholmen | Stahl, bandverzinkt DIN EN 10346, inkl. Zubehör | 01.03.2022 | 1 | St | 160.4 | 01.02.2023 |  | 168.4 | 1 | St | N13 | 2701.3 | g | 73089059 | DE
RBA 110.550 F | 4013339547906 | Bogen 45° für KR, 110x552 mm, mit ungelochten Seitenholmen | Stahl, feuerverzinkt DIN EN ISO 1461, inkl. Zubehör | 01.03.2022 | 1 | St | 219.8 | 01.02.2023 |  | 230.8 | 1 | St | N13 | 2859 | g | 73089059 | DE
RBA 110.400 F | 4013339547708 | Bogen 45° für KR, 110x402 mm, mit ungelochten Seitenholmen | Stahl, feuerverzinkt DIN EN ISO 1461, inkl. Zubehör | 01.03.2022 | 1 | St | 154.7 | 01.02.2023 |  | 162.4 | 1 | St | N13 | 2074.88 | g | 73089059 | DE
RBA 110.600 | 4013339947478 | Bogen 45° für KR, 110x602 mm, mit ungelochten Seitenholmen | Stahl, bandverzinkt DIN EN 10346, inkl. Zubehör | 01.03.2022 | 1 | St | 171.8 | 01.02.2023 |  | 180.4 | 1 | St | N13 | 3001.2 | g | 73089059 | DE
RBA 35.100 | 4013339213702 | Bogen 45° für KR, 35x102 mm, mit ungelochten Seitenholmen | Stahl, bandverzinkt DIN EN 10346, inkl. Zubehör | 01.03.2022 | 1 | St | 71.5 | 01.02.2023 |  | 75.1 | 1 | St | N13 | 353 | g | 73089059 | DE
RBA 35.150 | 4013339213801 | Bogen 45° für KR, 35x152 mm, mit ungelochten Seitenholmen | Stahl, bandverzinkt DIN EN 10346, inkl. Zubehör | 01.03.2022 | 1 | St | 75.4 | 01.02.2023 |  | 79.2 | 1 | St | N13 | 487 | g | 73089059 | DE
RBA 35.200 | 4013339213900 | Bogen 45° für KR, 35x202 mm, mit ungelochten Seitenholmen | Stahl, bandverzinkt DIN EN 10346, inkl. Zubehör | 01.03.2022 | 1 | St | 80.1 | 01.02.2023 |  | 84.1 | 1 | St | N13 | 637 | g | 73089059 | DE
RBA 35.250 | 4013339214006 | Bogen 45° für KR, 35x252 mm, mit ungelochten Seitenholmen | Stahl, bandverzinkt DIN EN 10346, inkl. Zubehör | 01.03.2022 | 1 | St | 85.7 | 01.02.2023 |  | 90 | 1 | St | N13 | 803 | g | 73089059 | DE
RBA 35.300 | 4013339214105 | Bogen 45° für KR, 35x302 mm, mit ungelochten Seitenholmen | Stahl, bandverzinkt DIN EN 10346, inkl. Zubehör | 01.03.2022 | 1 | St | 91.6 | 01.02.2023 |  | 96.2 | 1 | St | N13 | 986 | g | 73089059 | DE
RBA 35.400 | 4013339214204 | Bogen 45° für KR, 35x402 mm, mit ungelochten Seitenholmen | Stahl, bandverzinkt DIN EN 10346, inkl. Zubehör | 01.03.2022 | 1 | St | 104.5 | 01.02.2023 |  | 109.7 | 1 | St | N13 | 1401 | g | 73089059 | DE
RBA 110.600 F | 4013339133352 | Bogen 45° für KR, 110x602 mm, mit ungelochten Seitenholmen | Stahl, feuerverzinkt DIN EN ISO 1461, inkl. Zubehör | 01.03.2022 | 1 | St | 237.4 | 01.02.2023 |  | 249.3 | 1 | St | N13 | 3311.94 | g | 73089059 | DE
RBA 60.100 | 4013339225200 | Bogen 45° für KR, 60x102 mm, mit ungelochten Seitenholmen | Stahl, bandverzinkt DIN EN 10346, inkl. Zubehör | 01.03.2022 | 1 | St | 69.5 | 01.02.2023 |  | 73 | 1 | St | N13 | 429 | g | 73089059 | DE
RBA 60.100 F | 4013339535200 | Bogen 45° für KR, 60x102 mm, mit ungelochten Seitenholmen | Stahl, feuerverzinkt DIN EN ISO 1461, inkl. Zubehör | 01.03.2022 | 1 | St | 82.6 | 01.02.2023 |  | 86.7 | 1 | St | N13 | 501.41 | g | 73089059 | DE
RBA 60.150 | 4013339225309 | Bogen 45° für KR, 60x152 mm, mit ungelochten Seitenholmen | Stahl, bandverzinkt DIN EN 10346, inkl. Zubehör | 01.03.2022 | 1 | St | 73.9 | 01.02.2023 |  | 77.6 | 1 | St | N13 | 599.8 | g | 73089059 | DE
RBA 60.150 F | 4013339535255 | Bogen 45° für KR, 60x152 mm, mit ungelochten Seitenholmen | Stahl, feuerverzinkt DIN EN ISO 1461, inkl. Zubehör | 01.03.2022 | 1 | St | 88.8 | 01.02.2023 |  | 93.2 | 1 | St | N13 | 460 | g | 73089059 | DE
RBA 60.200 | 4013339225408 | Bogen 45° für KR, 60x202 mm, mit ungelochten Seitenholmen | Stahl, bandverzinkt DIN EN 10346, inkl. Zubehör | 01.03.2022 | 1 | St | 79.4 | 01.02.2023 |  | 83.4 | 1 | St | N13 | 758.75 | g | 73089059 | DE
RBA 60.250 | 4013339225507 | Bogen 45° für KR, 60x252 mm, mit ungelochten Seitenholmen | Stahl, bandverzinkt DIN EN 10346, inkl. Zubehör | 01.03.2022 | 1 | St | 85.7 | 01.02.2023 |  | 90 | 1 | St | N13 | 901 | g | 73089059 | DE
RBA 60.300 | 4013339225606 | Bogen 45° für KR, 60x302 mm, mit ungelochten Seitenholmen | Stahl, bandverzinkt DIN EN 10346, inkl. Zubehör | 01.03.2022 | 1 | St | 91.6 | 01.02.2023 |  | 96.2 | 1 | St | N13 | 1091 | g | 73089059 | DE
RBA 60.200 F | 4013339535309 | Bogen 45° für KR, 60x202 mm, mit ungelochten Seitenholmen | Stahl, feuerverzinkt DIN EN ISO 1461, inkl. Zubehör | 01.03.2022 | 1 | St | 95.2 | 01.02.2023 |  | 100 | 1 | St | N13 | 836.12 | g | 73089059 | DE
RBA 60.300 F | 4013339535408 | Bogen 45° für KR, 60x302 mm, mit ungelochten Seitenholmen | Stahl, feuerverzinkt DIN EN ISO 1461, inkl. Zubehör | 01.03.2022 | 1 | St | 115.8 | 01.02.2023 |  | 121.6 | 1 | St | N13 | 1174 | g | 73089059 | DE
RBA 60.400 | 4013339225705 | Bogen 45° für KR, 60x402 mm, mit ungelochten Seitenholmen | Stahl, bandverzinkt DIN EN 10346, inkl. Zubehör | 01.03.2022 | 1 | St | 104.5 | 01.02.2023 |  | 109.7 | 1 | St | N13 | 1521 | g | 73089059 | DE
RBA 60.400 F | 4013339535507 | Bogen 45° für KR, 60x402 mm, mit ungelochten Seitenholmen | Stahl, feuerverzinkt DIN EN ISO 1461, inkl. Zubehör | 01.03.2022 | 1 | St | 137.6 | 01.02.2023 |  | 144.5 | 1 | St | N13 | 1636 | g | 73089059 | DE
RBA 60.500 | 4013339225804 | Bogen 45° für KR, 60x502 mm, mit ungelochten Seitenholmen | Stahl, bandverzinkt DIN EN 10346, inkl. Zubehör | 01.03.2022 | 1 | St | 131.8 | 01.02.2023 |  | 138.4 | 1 | St | N13 | 2054.3 | g | 73089059 | DE
RBA 60.600 | 4013339225903 | Bogen 45° für KR, 60x602 mm, mit ungelochten Seitenholmen | Stahl, bandverzinkt DIN EN 10346, inkl. Zubehör | 01.03.2022 | 1 | St | 160.5 | 01.02.2023 |  | 168.5 | 1 | St | N13 | 2604.6 | g | 73089059 | DE
RBA 60.500 F | 4013339535606 | Bogen 45° für KR, 60x502 mm, mit ungelochten Seitenholmen | Stahl, feuerverzinkt DIN EN ISO 1461, inkl. Zubehör | 01.03.2022 | 1 | St | 175.3 | 01.02.2023 |  | 184.1 | 1 | St | N13 | 2166 | g | 73089059 | DE
RBA 60.600 F | 4013339535705 | Bogen 45° für KR, 60x602 mm, mit ungelochten Seitenholmen | Stahl, feuerverzinkt DIN EN ISO 1461, inkl. Zubehör | 01.03.2022 | 1 | St | 213.5 | 01.02.2023 |  | 224.2 | 1 | St | N13 | 2768 | g | 73089059 | DE
RBA 85.100 | 4013339237807 | Bogen 45° für KR, 85x102 mm, mit ungelochten Seitenholmen | Stahl, bandverzinkt DIN EN 10346, inkl. Zubehör | 01.03.2022 | 1 | St | 75.4 | 01.02.2023 |  | 79.2 | 1 | St | N13 | 547 | g | 73089059 | DE
RBA 85.100 F | 4013339541409 | Bogen 45° für KR, 85x102 mm, mit ungelochten Seitenholmen | Stahl, feuerverzinkt DIN EN ISO 1461, inkl. Zubehör | 01.03.2022 | 1 | St | 89.7 | 01.02.2023 |  | 94.2 | 1 | St | N13 | 588 | g | 73089059 | DE
RBA 85.200 | 4013339237906 | Bogen 45° für KR, 85x202 mm, mit ungelochten Seitenholmen | Stahl, bandverzinkt DIN EN 10346, inkl. Zubehör | 01.03.2022 | 1 | St | 86.1 | 01.02.2023 |  | 90.4 | 1 | St | N13 | 867 | g | 73089059 | DE
RBA 85.200 F | 4013339541508 | Bogen 45° für KR, 85x202 mm, mit ungelochten Seitenholmen | Stahl, feuerverzinkt DIN EN ISO 1461, inkl. Zubehör | 01.03.2022 | 1 | St | 103.8 | 01.02.2023 |  | 109 | 1 | St | N13 | 932 | g | 73089059 | DE
RBA 85.300 | 4013339238002 | Bogen 45° für KR, 85x302 mm, mit ungelochten Seitenholmen | Stahl, bandverzinkt DIN EN 10346, inkl. Zubehör | 01.03.2022 | 1 | St | 99 | 01.02.2023 |  | 104 | 1 | St | N13 | 1252 | g | 73089059 | DE
RBA 85.300 F | 4013339541607 | Bogen 45° für KR, 85x302 mm, mit ungelochten Seitenholmen | Stahl, feuerverzinkt DIN EN ISO 1461, inkl. Zubehör | 01.03.2022 | 1 | St | 124 | 01.02.2023 |  | 130.2 | 1 | St | N13 | 1346 | g | 73089059 | DE
RBA 85.400 | 4013339238101 | Bogen 45° für KR, 85x402 mm, mit ungelochten Seitenholmen | Stahl, bandverzinkt DIN EN 10346, inkl. Zubehör | 01.03.2022 | 1 | St | 112.8 | 01.02.2023 |  | 118.4 | 1 | St | N13 | 1704 | g | 73089059 | DE
RBA 85.400 F | 4013339541706 | Bogen 45° für KR, 85x402 mm, mit ungelochten Seitenholmen | Stahl, feuerverzinkt DIN EN ISO 1461, inkl. Zubehör | 01.03.2022 | 1 | St | 149.2 | 01.02.2023 |  | 156.7 | 1 | St | N13 | 1917.51 | g | 73089059 | DE
RBA 85.500 | 4013339238200 | Bogen 45° für KR, 85x502 mm, mit ungelochten Seitenholmen | Stahl, bandverzinkt DIN EN 10346, inkl. Zubehör | 01.03.2022 | 1 | St | 141.3 | 01.02.2023 |  | 148.4 | 1 | St | N13 | 2218 | g | 73089059 | DE
RBA 85.500 F | 4013339541805 | Bogen 45° für KR, 85x502 mm, mit ungelochten Seitenholmen | Stahl, feuerverzinkt DIN EN ISO 1461, inkl. Zubehör | 01.03.2022 | 1 | St | 187.9 | 01.02.2023 |  | 197.3 | 1 | St | N13 | 2385 | g | 73089059 | DE
RBA 85.600 | 4013339238309 | Bogen 45° für KR, 85x602 mm, mit ungelochten Seitenholmen | Stahl, bandverzinkt DIN EN 10346, inkl. Zubehör | 01.03.2022 | 1 | St | 169.6 | 01.02.2023 |  | 178.1 | 1 | St | N13 | 2800 | g | 73089059 | DE
RBA 85.600 F | 4013339541904 | Bogen 45° für KR, 85x602 mm, mit ungelochten Seitenholmen | Stahl, feuerverzinkt DIN EN ISO 1461, inkl. Zubehör | 01.03.2022 | 1 | St | 226.7 | 01.02.2023 |  | 238 | 1 | St | N13 | 3010 | g | 73089059 | DE
RBAC 60.100 S | 4013339101313 | Bogen 45° für KR, 60x102 mm, mit ungelochten Seitenholmen, CITO | Stahl, bandverzinkt DIN EN 10346, inkl. Zubehör | 01.03.2022 | 1 | St | 72.8 | 01.02.2023 |  | 76.4 | 1 | St | N13 | 494.69 | g | 73089059 | DE
RBAC 60.150 S | 4013339101320 | Bogen 45° für KR, 60x152 mm, mit ungelochten Seitenholmen, CITO | Stahl, bandverzinkt DIN EN 10346, inkl. Zubehör | 01.03.2022 | 1 | St | 77.5 | 01.02.2023 |  | 81.4 | 1 | St | N13 | 644.03 | g | 73089059 | DE
RBAC 60.200 S | 4013339101337 | Bogen 45° für KR, 60x202 mm, mit ungelochten Seitenholmen, CITO | Stahl, bandverzinkt DIN EN 10346, inkl. Zubehör | 01.03.2022 | 1 | St | 85.2 | 01.02.2023 |  | 89.5 | 1 | St | N13 | 809.81 | g | 73089059 | DE
RBAC 60.250 S | 4013339101344 | Bogen 45° für KR, 60x252 mm, mit ungelochten Seitenholmen, CITO | Stahl, bandverzinkt DIN EN 10346, inkl. Zubehör | 01.03.2022 | 1 | St | 92.9 | 01.02.2023 |  | 97.5 | 1 | St | N13 | 979.21 | g | 73089059 | DE
RBACD 100 S | 4013339128266 | Deckel für Bogen 45° für KR, Breite 105,5 mm, CITO | Stahl, bandverzinkt DIN EN 10346 | 01.03.2022 | 1 | St | 58.1 | 01.02.2023 |  | 61 | 1 | St | N13 | 299.48 | g | 73089059 | DE
RBACD 150 S | 4013339128273 | Deckel für Bogen 45° für KR, Breite 155,5 mm, CITO | Stahl, bandverzinkt DIN EN 10346 | 01.03.2022 | 1 | St | 65.4 | 01.02.2023 |  | 68.7 | 1 | St | N13 | 446.21 | g | 73089059 | DE
RBACD 200 S | 4013339128280 | Deckel für Bogen 45° für KR, Breite 205,5 mm, CITO | Stahl, bandverzinkt DIN EN 10346 | 01.03.2022 | 1 | St | 72.9 | 01.02.2023 |  | 76.5 | 1 | St | N13 | 609.2 | g | 73089059 | DE
RBACD 250 S | 4013339128297 | Deckel für Bogen 45° für KR, Breite 255,5 mm, CITO | Stahl, bandverzinkt DIN EN 10346 | 01.03.2022 | 1 | St | 80.7 | 01.02.2023 |  | 84.7 | 1 | St | N13 | 788.44 | g | 73089059 | DE
RBACD 300 S | 4013339128310 | Deckel für Bogen 45° für KR, Breite 305,5 mm, CITO | Stahl, bandverzinkt DIN EN 10346 | 01.03.2022 | 1 | St | 88.2 | 01.02.2023 |  | 92.6 | 1 | St | N13 | 983.95 | g | 73089059 | DE
RBACD 400 S | 4013339128327 | Deckel für Bogen 45° für KR, Breite 405,5 mm, CITO | Stahl, bandverzinkt DIN EN 10346 | 01.03.2022 | 1 | St | 106.2 | 01.02.2023 |  | 111.5 | 1 | St | N13 | 1423.73 | g | 73089059 | DE
RBACD 500 S | 4013339128334 | Deckel für Bogen 45° für KR, Breite 505,5 mm, CITO | Stahl, bandverzinkt DIN EN 10346 | 01.03.2022 | 1 | St | 129 | 01.02.2023 |  | 135.5 | 1 | St | N13 | 1928.54 | g | 73089059 | DE
RBACD 600 S | 4013339128341 | Deckel für Bogen 45° für KR, Breite 605,5 mm, CITO | Stahl, bandverzinkt DIN EN 10346 | 01.03.2022 | 1 | St | 154.5 | 01.02.2023 |  | 162.2 | 1 | St | N13 | 2498.38 | g | 73089059 | DE
RBACDV 100 S | 4013339101399 | Deckel für Bogen 45° für KR, Breite 105,5 mm, mit Drehriegel, CITO | Stahl, bandverzinkt DIN EN 10346 | 01.03.2022 | 1 | St | 88.2 | 01.02.2023 |  | 92.6 | 1 | St | N13 | 317.8 | g | 73089059 | DE
RBACDV 150 S | 4013339101412 | Deckel für Bogen 45° für KR, Breite 155,5 mm, mit Drehriegel, CITO | Stahl, bandverzinkt DIN EN 10346 | 01.03.2022 | 1 | St | 96.8 | 01.02.2023 |  | 101.6 | 1 | St | N13 | 464.53 | g | 73089059 | DE
RBACDV 200 S | 4013339101429 | Deckel für Bogen 45° für KR, Breite 205,5 mm, mit Drehriegel, CITO | Stahl, bandverzinkt DIN EN 10346 | 01.03.2022 | 1 | St | 105 | 01.02.2023 |  | 110.3 | 1 | St | N13 | 627.52 | g | 73089059 | DE
RBACDV 250 S | 4013339101436 | Deckel für Bogen 45° für KR, Breite 255,5 mm, mit Drehriegel, CITO | Stahl, bandverzinkt DIN EN 10346 | 01.03.2022 | 1 | St | 114 | 01.02.2023 |  | 119.7 | 1 | St | N13 | 806.77 | g | 73089059 | DE
RBACDV 300 S | 4013339101443 | Deckel für Bogen 45° für KR, Breite 305,5 mm, mit Drehriegel, CITO | Stahl, bandverzinkt DIN EN 10346 | 01.03.2022 | 1 | St | 123.5 | 01.02.2023 |  | 129.7 | 1 | St | N13 | 1002.27 | g | 73089059 | DE
RBACDV 400 S | 4013339101450 | Deckel für Bogen 45° für KR, Breite 405,5 mm, mit Drehriegel, CITO | Stahl, bandverzinkt DIN EN 10346 | 01.03.2022 | 1 | St | 142.5 | 01.02.2023 |  | 149.6 | 1 | St | N13 | 1442.05 | g | 73089059 | DE
RBACDV 500 S | 4013339101467 | Deckel für Bogen 45° für KR, Breite 505,5 mm, mit Drehriegel, CITO | Stahl, bandverzinkt DIN EN 10346 | 01.03.2022 | 1 | St | 165.1 | 01.02.2023 |  | 173.4 | 1 | St | N13 | 1946.86 | g | 73089059 | DE
RBACDV 600 S | 4013339101474 | Deckel für Bogen 45° für KR, Breite 605,5 mm, mit Drehriegel, CITO | Stahl, bandverzinkt DIN EN 10346 | 01.03.2022 | 1 | St | 196.8 | 01.02.2023 |  | 206.6 | 1 | St | N13 | 2516.7 | g | 73089059 | DE
RBAD 100 | 4013339264506 | Deckel für Bogen 45° für KR, Breite 104 mm | Stahl, bandverzinkt DIN EN 10346 | 01.03.2022 | 1 | St | 54.9 | 01.02.2023 |  | 57.6 | 1 | St | N13 | 231.61 | g | 73089059 | DE
RBAD 100 F | 4013339554508 | Deckel für Bogen 45° für KR, Breite 104 mm | Stahl, feuerverzinkt DIN EN ISO 1461 | 01.03.2022 | 1 | St | 62.5 | 01.02.2023 |  | 65.6 | 1 | St | N13 | 254.77 | g | 73089059 | DE
RBAD 150 | 4013339264605 | Deckel für Bogen 45° für KR, Breite 154 mm | Stahl, bandverzinkt DIN EN 10346 | 01.03.2022 | 1 | St | 61.8 | 01.02.2023 |  | 64.9 | 1 | St | N13 | 354.59 | g | 73089059 | DE
RBAD 150 F | 4013339554607 | Deckel für Bogen 45° für KR, Breite 154 mm | Stahl, feuerverzinkt DIN EN ISO 1461 | 01.03.2022 | 1 | St | 72 | 01.02.2023 |  | 75.6 | 1 | St | N13 | 390.05 | g | 73089059 | DE
RBAD 200 | 4013339264704 | Deckel für Bogen 45° für KR, Breite 204 mm | Stahl, bandverzinkt DIN EN 10346 | 01.03.2022 | 1 | St | 68.9 | 01.02.2023 |  | 72.3 | 1 | St | N13 | 493.83 | g | 73089059 | DE
RBAD 200 F | 4013339554706 | Deckel für Bogen 45° für KR, Breite 204 mm | Stahl, feuerverzinkt DIN EN ISO 1461 | 01.03.2022 | 1 | St | 82.7 | 01.02.2023 |  | 86.8 | 1 | St | N13 | 543.21 | g | 73089059 | DE
RBAD 250 | 4013339264803 | Deckel für Bogen 45° für KR, Breite 254 mm | Stahl, bandverzinkt DIN EN 10346 | 01.03.2022 | 1 | St | 76.3 | 01.02.2023 |  | 80.1 | 1 | St | N13 | 649.32 | g | 73089059 | DE
RBAC 60.300 S | 4013339101351 | Bogen 45° für KR, 60x302 mm, mit ungelochten Seitenholmen, CITO | Stahl, bandverzinkt DIN EN 10346, inkl. Zubehör | 01.03.2022 | 1 | St | 100.8 | 01.02.2023 |  | 105.8 | 1 | St | N13 | 1187.09 | g | 73089059 | DE
RBAC 60.400 S | 4013339101368 | Bogen 45° für KR, 60x402 mm, mit ungelochten Seitenholmen, CITO | Stahl, bandverzinkt DIN EN 10346, inkl. Zubehör | 01.03.2022 | 1 | St | 108.6 | 01.02.2023 |  | 114 | 1 | St | N13 | 1754.74 | g | 73089059 | DE
RBAC 60.500 S | 4013339101375 | Bogen 45° für KR, 60x502 mm, mit ungelochten Seitenholmen, CITO | Stahl, bandverzinkt DIN EN 10346, inkl. Zubehör | 01.03.2022 | 1 | St | 139.4 | 01.02.2023 |  | 146.4 | 1 | St | N13 | 2283.35 | g | 73089059 | DE
RBAC 60.600 S | 4013339101382 | Bogen 45° für KR, 60x602 mm, mit ungelochten Seitenholmen, CITO | Stahl, bandverzinkt DIN EN 10346, inkl. Zubehör | 01.03.2022 | 1 | St | 170.4 | 01.02.2023 |  | 178.9 | 1 | St | N13 | 2885.29 | g | 73089059 | DE
RBAD 300 | 4013339264902 | Deckel für Bogen 45° für KR, Breite 304 mm | Stahl, bandverzinkt DIN EN 10346 | 01.03.2022 | 1 | St | 83.3 | 01.02.2023 |  | 87.5 | 1 | St | N13 | 821.07 | g | 73089059 | DE
RBAD 300 F | 4013339554904 | Deckel für Bogen 45° für KR, Breite 304 mm | Stahl, feuerverzinkt DIN EN ISO 1461 | 01.03.2022 | 1 | St | 106.9 | 01.02.2023 |  | 112.2 | 1 | St | N13 | 903.18 | g | 73089059 | DE
RBAD 400 | 4013339265008 | Deckel für Bogen 45° für KR, Breite 404 mm | Stahl, bandverzinkt DIN EN 10346 | 01.03.2022 | 1 | St | 100.2 | 01.02.2023 |  | 105.2 | 1 | St | N13 | 1213.36 | g | 73089059 | DE
RBAD 400 F | 4013339555000 | Deckel für Bogen 45° für KR, Breite 404 mm | Stahl, feuerverzinkt DIN EN ISO 1461 | 01.03.2022 | 1 | St | 138.9 | 01.02.2023 |  | 145.8 | 1 | St | N13 | 1334.7 | g | 73089059 | DE
RBAD 500 | 4013339265107 | Deckel für Bogen 45° für KR, Breite 504 mm | Stahl, bandverzinkt DIN EN 10346 | 01.03.2022 | 1 | St | 121.8 | 01.02.2023 |  | 127.9 | 1 | St | N13 | 1670.67 | g | 73089059 | DE
RBAD 500 F | 4013339555109 | Deckel für Bogen 45° für KR, Breite 504 mm | Stahl, feuerverzinkt DIN EN ISO 1461 | 01.03.2022 | 1 | St | 168.4 | 01.02.2023 |  | 176.8 | 1 | St | N13 | 1837.74 | g | 73089059 | DE
RBAD 550 | 4013339265206 | Deckel für Bogen 45° für KR, Breite 554 mm | Stahl, bandverzinkt DIN EN 10346 | 01.03.2022 | 1 | St | 131.2 | 01.02.2023 |  | 137.8 | 1 | St | N13 | 1923.71 | g | 73089059 | DE
RBAD 550 F | 4013339555208 | Deckel für Bogen 45° für KR, Breite 554 mm | Stahl, feuerverzinkt DIN EN ISO 1461 | 01.03.2022 | 1 | St | 188 | 01.02.2023 |  | 197.4 | 1 | St | N13 | 2116.08 | g | 73089059 | DE
RBAD 600 | 4013339265305 | Deckel für Bogen 45° für KR, Breite 604 mm | Stahl, bandverzinkt DIN EN 10346 | 01.03.2022 | 1 | St | 145.7 | 01.02.2023 |  | 153 | 1 | St | N13 | 2193.01 | g | 73089059 | DE
RBAD 600 F | 4013339555307 | Deckel für Bogen 45° für KR, Breite 604 mm | Stahl, feuerverzinkt DIN EN ISO 1461 | 01.03.2022 | 1 | St | 217 | 01.02.2023 |  | 227.9 | 1 | St | N13 | 2412.31 | g | 73089059 | DE
RBADV 100 | 4013339275106 | Deckel für Bogen 45° für KR, Breite 104 mm, mit Drehriegel | Stahl, bandverzinkt DIN EN 10346 | 01.03.2022 | 1 | St | 83.3 | 01.02.2023 |  | 87.5 | 1 | St | N13 | 249.9 | g | 73089059 | DE
RBADV 100 F | 4013339555406 | Deckel für Bogen 45° für KR, Breite 104 mm, mit Drehriegel | Stahl, feuerverzinkt DIN EN ISO 1461 | 01.03.2022 | 1 | St | 108.1 | 01.02.2023 |  | 113.5 | 1 | St | N13 | 287.1 | g | 73089059 | DE
RBADV 150 | 4013339275205 | Deckel für Bogen 45° für KR, Breite 154 mm, mit Drehriegel | Stahl, bandverzinkt DIN EN 10346 | 01.03.2022 | 1 | St | 91.6 | 01.02.2023 |  | 96.2 | 1 | St | N13 | 372.9 | g | 73089059 | DE
RBADV 150 F | 4013339555505 | Deckel für Bogen 45° für KR, Breite 154 mm, mit Drehriegel | Stahl, feuerverzinkt DIN EN ISO 1461 | 01.03.2022 | 1 | St | 119.4 | 01.02.2023 |  | 125.4 | 1 | St | N13 | 422.4 | g | 73089059 | DE
RBADV 200 | 4013339275304 | Deckel für Bogen 45° für KR, Breite 204 mm, mit Drehriegel | Stahl, bandverzinkt DIN EN 10346 | 01.03.2022 | 1 | St | 99.1 | 01.02.2023 |  | 104.1 | 1 | St | N13 | 512.1 | g | 73089059 | DE
RBADV 200 F | 4013339555604 | Deckel für Bogen 45° für KR, Breite 204 mm, mit Drehriegel | Stahl, feuerverzinkt DIN EN ISO 1461 | 01.03.2022 | 1 | St | 128.1 | 01.02.2023 |  | 134.5 | 1 | St | N13 | 575.52 | g | 73089059 | DE
RBADV 250 | 4013339275403 | Deckel für Bogen 45° für KR, Breite 254 mm, mit Drehriegel | Stahl, bandverzinkt DIN EN 10346 | 01.03.2022 | 1 | St | 107.9 | 01.02.2023 |  | 113.3 | 1 | St | N13 | 667.6 | g | 73089059 | DE
RBADV 300 | 4013339275502 | Deckel für Bogen 45° für KR, Breite 304 mm, mit Drehriegel | Stahl, bandverzinkt DIN EN 10346 | 01.03.2022 | 1 | St | 116.7 | 01.02.2023 |  | 122.5 | 1 | St | N13 | 839.4 | g | 73089059 | DE
RBADV 300 F | 4013339555802 | Deckel für Bogen 45° für KR, Breite 304 mm, mit Drehriegel | Stahl, feuerverzinkt DIN EN ISO 1461 | 01.03.2022 | 1 | St | 147 | 01.02.2023 |  | 154.4 | 1 | St | N13 | 935.44 | g | 73089059 | DE
RBADV 400 | 4013339275601 | Deckel für Bogen 45° für KR, Breite 404 mm, mit Drehriegel | Stahl, bandverzinkt DIN EN 10346 | 01.03.2022 | 1 | St | 134.3 | 01.02.2023 |  | 141 | 1 | St | N13 | 1231.7 | g | 73089059 | DE
RBADV 400 F | 4013339555901 | Deckel für Bogen 45° für KR, Breite 404 mm, mit Drehriegel | Stahl, feuerverzinkt DIN EN ISO 1461 | 01.03.2022 | 1 | St | 172.8 | 01.02.2023 |  | 181.4 | 1 | St | N13 | 1366.97 | g | 73089059 | DE
RBADV 500 | 4013339275700 | Deckel für Bogen 45° für KR, Breite 504 mm, mit Drehriegel | Stahl, bandverzinkt DIN EN 10346 | 01.03.2022 | 1 | St | 156.2 | 01.02.2023 |  | 164 | 1 | St | N13 | 1689 | g | 73089059 | DE
RBADV 500 F | 4013339556007 | Deckel für Bogen 45° für KR, Breite 504 mm, mit Drehriegel | Stahl, feuerverzinkt DIN EN ISO 1461 | 01.03.2022 | 1 | St | 205.1 | 01.02.2023 |  | 215.4 | 1 | St | N13 | 1870 | g | 73089059 | DE
RBADV 550 | 4013339275809 | Deckel für Bogen 45° für KR, Breite 554 mm, mit Drehriegel | Stahl, bandverzinkt DIN EN 10346 | 01.03.2022 | 1 | St | 169.6 | 01.02.2023 |  | 178.1 | 1 | St | N13 | 1942 | g | 73089059 | DE
RBADV 550 F | 4013339556106 | Deckel für Bogen 45° für KR, Breite 554 mm, mit Drehriegel | Stahl, feuerverzinkt DIN EN ISO 1461 | 01.03.2022 | 1 | St | 228.3 | 01.02.2023 |  | 239.7 | 1 | St | N13 | 2148.41 | g | 73089059 | DE
RBADV 600 | 4013339275908 | Deckel für Bogen 45° für KR, Breite 604 mm, mit Drehriegel | Stahl, bandverzinkt DIN EN 10346 | 01.03.2022 | 1 | St | 186 | 01.02.2023 |  | 195.3 | 1 | St | N13 | 2211.3 | g | 73089059 | DE
RBADV 600 F | 4013339556205 | Deckel für Bogen 45° für KR, Breite 604 mm, mit Drehriegel | Stahl, feuerverzinkt DIN EN ISO 1461 | 01.03.2022 | 1 | St | 254.1 | 01.02.2023 |  | 266.8 | 1 | St | N13 | 2444.64 | g | 73089059 | DE
RBADVRS 100-2.0 S | 4013339133215 | Deckel für Bogen 45° für KR, rutschsicher, Breite 105 mm, t=3,25 mm | Stahl, bandverzinkt DIN EN 10346, mit Drehriegel | 01.03.2022 | 1 | St | 113.9 | 01.02.2023 |  | 119.6 | 1 | St | N13 | 498.06 | g | 73089059 | DE
RBADVRS 300-2.0 S | 4013339133239 | Deckel für Bogen 45° für KR, rutschsicher, Breite 305 mm, t=3,25 mm | Stahl, bandverzinkt DIN EN 10346, mit Drehriegel | 01.03.2022 | 1 | St | 168.6 | 01.02.2023 |  | 177 | 1 | St | N13 | 1687.9 | g | 73089059 | DE
RBADVRS 600-2.0 S | 4013339133260 | Deckel für Bogen 45° für KR, rutschsicher, Breite 605 mm, t=3,25 mm | Stahl, bandverzinkt DIN EN 10346, mit Drehriegel | 01.03.2022 | 1 | St | 282.6 | 01.02.2023 |  | 296.7 | 1 | St | N13 | 4450.36 | g | 73089059 | DE
RBADVS 100 | 4013339863105 | Deckel für Bogen 45° für KR, Breite 105 mm, t=2,0 mm, mit Drehriegel | Stahl, bandverzinkt DIN EN 10346 | 01.03.2022 | 1 | St | 108.2 | 01.02.2023 |  | 113.6 | 1 | St | N13 | 497.7 | g | 73089059 | DE
RBADVS 200 | 4013339863129 | Deckel für Bogen 45° für KR, Breite 205 mm, t=2,0 mm, mit Drehriegel | Stahl, bandverzinkt DIN EN 10346 | 01.03.2022 | 1 | St | 131.5 | 01.02.2023 |  | 138.1 | 1 | St | N13 | 1026.8 | g | 73089059 | DE
RBADVS 300 | 4013339863143 | Deckel für Bogen 45° für KR, Breite 305 mm, t=2,0 mm, mit Drehriegel | Stahl, bandverzinkt DIN EN 10346 | 01.03.2022 | 1 | St | 156.8 | 01.02.2023 |  | 164.6 | 1 | St | N13 | 1685.9 | g | 73089059 | DE
RBADVS 400 | 4013339863167 | Deckel für Bogen 45° für KR, Breite 405 mm, t=2,0 mm, mit Drehriegel | Stahl, bandverzinkt DIN EN 10346 | 01.03.2022 | 1 | St | 185.9 | 01.02.2023 |  | 195.2 | 1 | St | N13 | 2475.1 | g | 73089059 | DE
RBADVS 500 | 4013339863174 | Deckel für Bogen 45° für KR, Breite 505 mm, t=2,0 mm, mit Drehriegel | Stahl, bandverzinkt DIN EN 10346 | 01.03.2022 | 1 | St | 215.1 | 01.02.2023 |  | 225.9 | 1 | St | N13 | 3394.3 | g | 73089059 | DE
RBADVS 600 | 4013339863198 | Deckel für Bogen 45° für KR, Breite 605 mm, t=2,0 mm, mit Drehriegel | Stahl, bandverzinkt DIN EN 10346 | 01.03.2022 | 1 | St | 247.1 | 01.02.2023 |  | 259.5 | 1 | St | N13 | 4443.6 | g | 73089059 | DE
RBADVSRS 100 | 4013339863303 | Deckel für Bogen 45° für KR, rutschsicher, Breite 105 mm, t=6,0 mm | Stahl, bandverzinkt DIN EN 10346, mit Drehriegel | 01.03.2022 | 1 | St | 211 | 01.02.2023 |  | 221.6 | 1 | St | N13 | 659.5 | g | 73089059 | DE
RBADVRS 200-2.0 S | 4013339133222 | Deckel für Bogen 45° für KR, rutschsicher, Breite 205 mm, t=3,25 mm | Stahl, bandverzinkt DIN EN 10346, mit Drehriegel | 01.03.2022 | 1 | St | 139.9 | 01.02.2023 |  | 146.9 | 1 | St | N13 | 1027.64 | g | 73089059 | DE
RBADVRS 400-2.0 S | 4013339133246 | Deckel für Bogen 45° für KR, rutschsicher, Breite 405 mm, t=3,25 mm | Stahl, bandverzinkt DIN EN 10346, mit Drehriegel | 01.03.2022 | 1 | St | 202.2 | 01.02.2023 |  | 212.3 | 1 | St | N13 | 2478.65 | g | 73089059 | DE
RBADVRS 500-2.0 S | 4013339133253 | Deckel für Bogen 45° für KR, rutschsicher, Breite 505 mm, t=3,25 mm | Stahl, bandverzinkt DIN EN 10346, mit Drehriegel | 01.03.2022 | 1 | St | 240.9 | 01.02.2023 |  | 252.9 | 1 | St | N13 | 3399.3 | g | 73089059 | DE
RBADVSRS 200 | 4013339863327 | Deckel für Bogen 45° für KR, rutschsicher, Breite 205 mm, t=6,0 mm | Stahl, bandverzinkt DIN EN 10346, mit Drehriegel | 01.03.2022 | 1 | St | 256.5 | 01.02.2023 |  | 269.3 | 1 | St | N13 | 1410 | g | 73089059 | DE
RBADVSRS 300 | 4013339863341 | Deckel für Bogen 45° für KR, rutschsicher, Breite 305 mm, t=6,0 mm | Stahl, bandverzinkt DIN EN 10346, mit Drehriegel | 01.03.2022 | 1 | St | 312.1 | 01.02.2023 |  | 327.7 | 1 | St | N13 | 2347.6 | g | 73089059 | DE
RBADVSRS 400 | 4013339863365 | Deckel für Bogen 45° für KR, rutschsicher, Breite 405 mm, t=6,0 mm | Stahl, bandverzinkt DIN EN 10346, mit Drehriegel | 01.03.2022 | 1 | St | 384.6 | 01.02.2023 |  | 403.8 | 1 | St | N13 | 3471 | g | 73089059 | DE
RBADVSRS 500 | 4013339863372 | Deckel für Bogen 45° für KR, rutschsicher, Breite 505 mm, t=6,0 mm | Stahl, bandverzinkt DIN EN 10346, mit Drehriegel | 01.03.2022 | 1 | St | 457.4 | 01.02.2023 |  | 480.3 | 1 | St | N13 | 4780.9 | g | 73089059 | DE
RBADVSRS 600 | 4013339863396 | Deckel für Bogen 45° für KR, rutschsicher, Breite 605 mm, t=6,0 mm | Stahl, bandverzinkt DIN EN 10346, mit Drehriegel | 01.03.2022 | 1 | St | 551 | 01.02.2023 |  | 579 | 1 | St | N13 | 6277.3 | g | 73089059 | DE
RBADVSRSL 100 S | 4013339966851 | Deckel für Bogen 45° für KR, Breite 105 mm, t=4,0 mm, mit Drehriegel | Stahl, bandverzinkt DIN EN 10346 | 01.03.2022 | 1 | St | 141.3 | 01.02.2023 |  | 148.4 | 1 | St | N13 | 592.5 | g | 73089059 | DE
RBADVSRSL 200 S | 4013339966868 | Deckel für Bogen 45° für KR, Breite 205 mm, t=4,0 mm, mit Drehriegel | Stahl, bandverzinkt DIN EN 10346 | 01.03.2022 | 1 | St | 170.4 | 01.02.2023 |  | 178.9 | 1 | St | N13 | 1252.11 | g | 73089059 | DE
RBADVSRSL 300 S | 4013339019991 | Deckel für Bogen 45° für KR, Breite 305 mm, t=4,0 mm, mit Drehriegel | Stahl, bandverzinkt DIN EN 10346 | 01.03.2022 | 1 | St | 220.7 | 01.02.2023 |  | 231.7 | 1 | St | N13 | 2075.63 | g | 73089059 | DE
RBADVSRSL 400 S | 4013339966882 | Deckel für Bogen 45° für KR, Breite 405 mm, t=4,0 mm, mit Drehriegel | Stahl, bandverzinkt DIN EN 10346 | 01.03.2022 | 1 | St | 267.2 | 01.02.2023 |  | 280.6 | 1 | St | N13 | 3061.9 | g | 73089059 | DE
RBADVSRSL 500 S | 4013339966899 | Deckel für Bogen 45° für KR, Breite 505 mm, t=4,0 mm, mit Drehriegel | Stahl, bandverzinkt DIN EN 10346 | 01.03.2022 | 1 | St | 322.1 | 01.02.2023 |  | 338.2 | 1 | St | N13 | 4211.51 | g | 73089059 | DE
RBADVSRSL 600 S | 4013339020027 | Deckel für Bogen 45° für KR, Breite 605 mm, t=4,0 mm, mit Drehriegel | Stahl, bandverzinkt DIN EN 10346 | 01.03.2022 | 1 | St | 376.1 | 01.02.2023 |  | 394.9 | 1 | St | N13 | 5524.46 | g | 73089059 | DE
RBAS 100.100 S | 4013339129584 | Bogen 45° für KR, 100x100 mm, t=2,0 mm, mit ungelochten Seitenholmen | Stahl, bandverzinkt DIN EN 10346, inkl. Zubehör | 01.03.2022 | 1 | St | 253.3 | 01.02.2023 |  | 266 | 1 | St | N13 | 1142.84 | g | 73089059 | DE
RBAS 100.200 S | 4013339129591 | Bogen 45° für KR, 100x200 mm, t=2,0 mm, mit ungelochten Seitenholmen | Stahl, bandverzinkt DIN EN 10346, inkl. Zubehör | 01.03.2022 | 1 | St | 302.5 | 01.02.2023 |  | 317.6 | 1 | St | N13 | 1604.2 | g | 73089059 | DE
RBAS 100.300 S | 4013339129614 | Bogen 45° für KR, 100x300 mm, t=2,0 mm, mit ungelochten Seitenholmen | Stahl, bandverzinkt DIN EN 10346, inkl. Zubehör | 01.03.2022 | 1 | St | 359.6 | 01.02.2023 |  | 377.6 | 1 | St | N13 | 2195.62 | g | 73089059 | DE
RBAS 100.400 S | 4013339129621 | Bogen 45° für KR, 100x400 mm, t=2,0 mm, mit ungelochten Seitenholmen | Stahl, bandverzinkt DIN EN 10346, inkl. Zubehör | 01.03.2022 | 1 | St | 408.7 | 01.02.2023 |  | 429.1 | 1 | St | N13 | 2917.1 | g | 73089059 | DE
RBAS 100.500 S | 4013339129638 | Bogen 45° für KR, 100x500 mm, t=2,0 mm, mit ungelochten Seitenholmen | Stahl, bandverzinkt DIN EN 10346, inkl. Zubehör | 01.03.2022 | 1 | St | 474.1 | 01.02.2023 |  | 497.8 | 1 | St | N13 | 3768.65 | g | 73089059 | DE
RBAS 110.100 | 4013339862504 | Bogen 45° für KR, 110x100 mm, t=2,0 mm, mit ungelochten Seitenholmen | Stahl, bandverzinkt DIN EN 10346, inkl. Zubehör | 01.03.2022 | 1 | St | 266.5 | 01.02.2023 |  | 279.8 | 1 | St | N13 | 1217.9 | g | 73089059 | DE
RBAS 110.200 | 4013339862528 | Bogen 45° für KR, 110x200 mm, t=2,0 mm, mit ungelochten Seitenholmen | Stahl, bandverzinkt DIN EN 10346, inkl. Zubehör | 01.03.2022 | 1 | St | 319.3 | 01.02.2023 |  | 335.3 | 1 | St | N13 | 1692.3 | g | 73089059 | DE
RBAS 110.300 | 4013339862542 | Bogen 45° für KR, 110x300 mm, t=2,0 mm, mit ungelochten Seitenholmen | Stahl, bandverzinkt DIN EN 10346, inkl. Zubehör | 01.03.2022 | 1 | St | 375.8 | 01.02.2023 |  | 394.6 | 1 | St | N13 | 2296.7 | g | 73089059 | DE
RBAS 110.400 | 4013339862566 | Bogen 45° für KR, 110x400 mm, t=2,0 mm, mit ungelochten Seitenholmen | Stahl, bandverzinkt DIN EN 10346, inkl. Zubehör | 01.03.2022 | 1 | St | 435.8 | 01.02.2023 |  | 457.6 | 1 | St | N13 | 3033.9 | g | 73089059 | DE
RBAS 110.500 | 4013339862573 | Bogen 45° für KR, 110x500 mm, t=2,0 mm, mit ungelochten Seitenholmen | Stahl, bandverzinkt DIN EN 10346, inkl. Zubehör | 01.03.2022 | 1 | St | 500 | 01.02.2023 |  | 525 | 1 | St | N13 | 3895.8 | g | 73089059 | DE
RBAS 110.600 | 4013339862597 | Bogen 45° für KR, 110x600 mm, t=2,0 mm, mit ungelochten Seitenholmen | Stahl, bandverzinkt DIN EN 10346, inkl. Zubehör | 01.03.2022 | 1 | St | 567 | 01.02.2023 |  | 595 | 1 | St | N13 | 4890.4 | g | 73089059 | DE
RBAS 100.600 S | 4013339129645 | Bogen 45° für KR, 100x600 mm, t=2,0 mm, mit ungelochten Seitenholmen | Stahl, bandverzinkt DIN EN 10346, inkl. Zubehör | 01.03.2022 | 1 | St | 539 | 01.02.2023 |  | 566 | 1 | St | N13 | 4750.26 | g | 73089059 | DE
RBAV 110.100 | 4013339922406 | Wink. Formstück 0-90° für KR, 110x100 mm, mit ungelochten Seitenholmen | Stahl, bandverzinkt DIN EN 10346, inkl. Zubehör | 01.03.2022 | 1 | St | 126.7 | 01.02.2023 |  | 133 | 1 | St | N13 | 637.9 | g | 73089059 | DE
RBAV 110.150 | 4013339922413 | Wink. Formstück 0-90° für KR, 110x150 mm, mit ungelochten Seitenholmen | Stahl, bandverzinkt DIN EN 10346, inkl. Zubehör | 01.03.2022 | 1 | St | 185 | 01.02.2023 |  | 194.3 | 1 | St | N13 | 809.2 | g | 73089059 | DE
RBAV 110.200 | 4013339922420 | Wink. Formstück 0-90° für KR, 110x200 mm, mit ungelochten Seitenholmen | Stahl, bandverzinkt DIN EN 10346, inkl. Zubehör | 01.03.2022 | 1 | St | 192.4 | 01.02.2023 |  | 202 | 1 | St | N13 | 988.5 | g | 73089059 | DE
RBAV 110.300 | 4013339922444 | Wink. Formstück 0-90° für KR, 110x300 mm, mit ungelochten Seitenholmen | Stahl, bandverzinkt DIN EN 10346, inkl. Zubehör | 01.03.2022 | 1 | St | 233.4 | 01.02.2023 |  | 245.1 | 1 | St | N13 | 1474 | g | 73089059 | DE
RBAV 110.400 | 4013339922468 | Wink. Formstück 0-90° für KR, 110x400 mm, mit ungelochten Seitenholmen | Stahl, bandverzinkt DIN EN 10346, inkl. Zubehör | 01.03.2022 | 1 | St | 262.8 | 01.02.2023 |  | 275.9 | 1 | St | N13 | 2052.6 | g | 73089059 | DE
RBAV 110.500 | 4013339922482 | Wink. Formstück 0-90° für KR, 110x500 mm, mit ungelochten Seitenholmen | Stahl, bandverzinkt DIN EN 10346, inkl. Zubehör | 01.03.2022 | 1 | St | 316.7 | 01.02.2023 |  | 332.5 | 1 | St | N13 | 2820.4 | g | 73089059 | DE
RBAV 110.550 | 4013339922499 | Wink. Formstück 0-90° für KR, 110x550 mm, mit ungelochten Seitenholmen | Stahl, bandverzinkt DIN EN 10346, inkl. Zubehör | 01.03.2022 | 1 | St | 337.9 | 01.02.2023 |  | 354.8 | 1 | St | N13 | 3225.1 | g | 73089059 | DE
RBAV 110.600 | 4013339922505 | Wink. Formstück 0-90° für KR, 110x600 mm, mit ungelochten Seitenholmen | Stahl, bandverzinkt DIN EN 10346, inkl. Zubehör | 01.03.2022 | 1 | St | 356.1 | 01.02.2023 |  | 373.9 | 1 | St | N13 | 3668 | g | 73089059 | DE
RBAV 60.070 | 4013339925742 | Wink. Formstück 0-90° für KR, 60x70 mm, mit ungelochten Seitenholmen | Stahl, bandverzinkt DIN EN 10346, inkl. Zubehör | 01.03.2022 | 1 | St | 102.9 | 01.02.2023 |  | 108 | 1 | St | N13 | 371.7 | g | 73089059 | DE
RBAV 60.100 | 4013339923786 | Wink. Formstück 0-90° für KR, 60x100 mm, mit ungelochten Seitenholmen | Stahl, bandverzinkt DIN EN 10346, inkl. Zubehör | 01.03.2022 | 1 | St | 105.1 | 01.02.2023 |  | 110.4 | 1 | St | N13 | 441.1 | g | 73089059 | DE
RBAV 60.120 | 4013339925766 | Wink. Formstück 0-90° für KR, 60x120 mm, mit ungelochten Seitenholmen | Stahl, bandverzinkt DIN EN 10346, inkl. Zubehör | 01.03.2022 | 1 | St | 121.3 | 01.02.2023 |  | 127.4 | 1 | St | N13 | 493.8 | g | 73089059 | DE
RBAV 60.150 | 4013339930456 | Wink. Formstück 0-90° für KR, 60x150 mm, mit ungelochten Seitenholmen | Stahl, bandverzinkt DIN EN 10346, inkl. Zubehör | 01.03.2022 | 1 | St | 121.7 | 01.02.2023 |  | 127.8 | 1 | St | N13 | 581.5 | g | 73089059 | DE
RBAV 60.200 | 4013339923809 | Wink. Formstück 0-90° für KR, 60x200 mm, mit ungelochten Seitenholmen | Stahl, bandverzinkt DIN EN 10346, inkl. Zubehör | 01.03.2022 | 1 | St | 124.3 | 01.02.2023 |  | 130.5 | 1 | St | N13 | 737.1 | g | 73089059 | DE
RBAV 60.250 | 4013339923816 | Wink. Formstück 0-90° für KR, 60x250 mm, mit ungelochten Seitenholmen | Stahl, bandverzinkt DIN EN 10346, inkl. Zubehör | 01.03.2022 | 1 | St | 139.6 | 01.02.2023 |  | 146.6 | 1 | St | N13 | 912.1 | g | 73089059 | DE
RBAV 60.300 | 4013339923823 | Wink. Formstück 0-90° für KR, 60x300 mm, mit ungelochten Seitenholmen | Stahl, bandverzinkt DIN EN 10346, inkl. Zubehör | 01.03.2022 | 1 | St | 157.8 | 01.02.2023 |  | 165.7 | 1 | St | N13 | 1153.9 | g | 73089059 | DE
RBAV 60.400 | 4013339923847 | Wink. Formstück 0-90° für KR, 60x400 mm, mit ungelochten Seitenholmen | Stahl, bandverzinkt DIN EN 10346, inkl. Zubehör | 01.03.2022 | 1 | St | 191.4 | 01.02.2023 |  | 201 | 1 | St | N13 | 1670.7 | g | 73089059 | DE
RBAV 60.500 | 4013339923861 | Wink. Formstück 0-90° für KR, 60x500 mm, mit ungelochten Seitenholmen | Stahl, bandverzinkt DIN EN 10346, inkl. Zubehör | 01.03.2022 | 1 | St | 257.9 | 01.02.2023 |  | 270.8 | 1 | St | N13 | 2374.7 | g | 73089059 | DE
RBAV 60.600 | 4013339923885 | Wink. Formstück 0-90° für KR, 60x600 mm, mit ungelochten Seitenholmen | Stahl, bandverzinkt DIN EN 10346, inkl. Zubehör | 01.03.2022 | 1 | St | 290.4 | 01.02.2023 |  | 304.9 | 1 | St | N13 | 3158.4 | g | 73089059 | DE
RBAV 85.100 | 4013339923663 | Wink. Formstück 0-90° für KR, 85x100 mm, mit ungelochten Seitenholmen | Stahl, bandverzinkt DIN EN 10346, inkl. Zubehör | 01.03.2022 | 1 | St | 120.7 | 01.02.2023 |  | 126.7 | 1 | St | N13 | 544.8 | g | 73089059 | DE
RBAV 85.200 | 4013339923687 | Wink. Formstück 0-90° für KR, 85x200 mm, mit ungelochten Seitenholmen | Stahl, bandverzinkt DIN EN 10346, inkl. Zubehör | 01.03.2022 | 1 | St | 141.3 | 01.02.2023 |  | 148.4 | 1 | St | N13 | 868.1 | g | 73089059 | DE
RBAV 85.300 | 4013339923700 | Wink. Formstück 0-90° für KR, 85x300 mm, mit ungelochten Seitenholmen | Stahl, bandverzinkt DIN EN 10346, inkl. Zubehör | 01.03.2022 | 1 | St | 178.8 | 01.02.2023 |  | 187.7 | 1 | St | N13 | 1319.2 | g | 73089059 | DE
RBAV 85.400 | 4013339923724 | Wink. Formstück 0-90° für KR, 85x400 mm, mit ungelochten Seitenholmen | Stahl, bandverzinkt DIN EN 10346, inkl. Zubehör | 01.03.2022 | 1 | St | 209.7 | 01.02.2023 |  | 220.2 | 1 | St | N13 | 1866.9 | g | 73089059 | DE
RBAV 85.500 | 4013339923748 | Wink. Formstück 0-90° für KR, 85x500 mm, mit ungelochten Seitenholmen | Stahl, bandverzinkt DIN EN 10346, inkl. Zubehör | 01.03.2022 | 1 | St | 263.6 | 01.02.2023 |  | 276.8 | 1 | St | N13 | 2602.8 | g | 73089059 | DE
RBAV 85.600 | 4013339923762 | Wink. Formstück 0-90° für KR, 85x600 mm, mit ungelochten Seitenholmen | Stahl, bandverzinkt DIN EN 10346, inkl. Zubehör | 01.03.2022 | 1 | St | 315.1 | 01.02.2023 |  | 330.9 | 1 | St | N13 | 3418.4 | g | 73089059 | DE
RBAVD 120 | 4013339922536 | Deckel für winkelverstellbares Formstück 0-90° für KR, Breite 122 mm | Stahl, bandverzinkt DIN EN 10346 | 01.03.2022 | 1 | St | 92.2 | 01.02.2023 |  | 96.8 | 1 | St | N13 | 426 | g | 73089059 | DE
RBAVD 150 | 4013339930463 | Deckel für winkelverstellbares Formstück 0-90° für KR, Breite 152 mm | Stahl, bandverzinkt DIN EN 10346 | 01.03.2022 | 1 | St | 97.8 | 01.02.2023 |  | 102.7 | 1 | St | N13 | 607.5 | g | 73089059 | DE
RBAVD 200 | 4013339922543 | Deckel für winkelverstellbares Formstück 0-90° für KR, Breite 202 mm | Stahl, bandverzinkt DIN EN 10346 | 01.03.2022 | 1 | St | 102.9 | 01.02.2023 |  | 108 | 1 | St | N13 | 976.6 | g | 73089059 | DE
RBAVD 400 | 4013339922581 | Deckel für winkelverstellbares Formstück 0-90° für KR, Breite 402 mm | Stahl, bandverzinkt DIN EN 10346 | 01.03.2022 | 1 | St | 232 | 01.02.2023 |  | 243.6 | 1 | St | N13 | 3321.9 | g | 73089059 | DE
RBAVD 500 | 4013339922604 | Deckel für winkelverstellbares Formstück 0-90° für KR, Breite 502 mm | Stahl, bandverzinkt DIN EN 10346 | 01.03.2022 | 1 | St | 329.9 | 01.02.2023 |  | 346.4 | 1 | St | N13 | 5014.3 | g | 73089059 | DE
RBAVD 550 | 4013339922611 | Deckel für winkelverstellbares Formstück 0-90° für KR, Breite 552 mm | Stahl, bandverzinkt DIN EN 10346 | 01.03.2022 | 1 | St | 393.7 | 01.02.2023 |  | 413.4 | 1 | St | N13 | 5981.3 | g | 73089059 | DE
RBAVD 600 | 4013339922628 | Deckel für winkelverstellbares Formstück 0-90° für KR, Breite 602 mm | Stahl, bandverzinkt DIN EN 10346 | 01.03.2022 | 1 | St | 448.8 | 01.02.2023 |  | 471.2 | 1 | St | N13 | 7048 | g | 73089059 | DE
RBAVD 70 | 4013339925858 | Deckel für winkelverstellbares Formstück 0-90° für KR, Breite 72 mm | Stahl, bandverzinkt DIN EN 10346 | 01.03.2022 | 1 | St | 68.8 | 01.02.2023 |  | 72.2 | 1 | St | N13 | 193 | g | 73089059 | DE
RBAVDS 100 | 4013339924165 | Deckel für winkelverstellbares Formstück 0-90°, Breite 105mm, t=2,0 mm | Stahl, bandverzinkt DIN EN 10346, mit Aluminium-Riffelblech-Auflage | 01.03.2022 | 1 | St | 124.3 | 01.02.2023 |  | 130.5 | 1 | St | N13 | 649.2 | g | 73089059 | DE
RBAVDS 200 | 4013339924189 | Deckel für winkelverstellbares Formstück 0-90°, Breite 205mm, t=2,0 mm | Stahl, bandverzinkt DIN EN 10346, mit Aluminium-Riffelblech-Auflage | 01.03.2022 | 1 | St | 171.4 | 01.02.2023 |  | 180 | 1 | St | N13 | 1963.9 | g | 73089059 | DE
RBAVDS 300 | 4013339924202 | Deckel für winkelverstellbares Formstück 0-90°, Breite 305mm, t=2,0 mm | Stahl, bandverzinkt DIN EN 10346, mit Aluminium-Riffelblech-Auflage | 01.03.2022 | 1 | St | 250.6 | 01.02.2023 |  | 263.1 | 1 | St | N13 | 3971.6 | g | 73089059 | DE
RBAVDS 400 | 4013339924226 | Deckel für winkelverstellbares Formstück 0-90°, Breite 405mm, t=2,0 mm | Stahl, bandverzinkt DIN EN 10346, mit Aluminium-Riffelblech-Auflage | 01.03.2022 | 1 | St | 356.1 | 01.02.2023 |  | 373.9 | 1 | St | N13 | 6664.5 | g | 73089059 | DE
RBAVDS 500 | 4013339924240 | Deckel für winkelverstellbares Formstück 0-90°, Breite 505mm, t=2,0 mm | Stahl, bandverzinkt DIN EN 10346, mit Aluminium-Riffelblech-Auflage | 01.03.2022 | 1 | St | 554 | 01.02.2023 |  | 582 | 1 | St | N13 | 10055 | g | 73089059 | DE
RBAVDS 600 | 4013339924264 | Deckel für winkelverstellbares Formstück 0-90°, Breite 605mm, t=2,0 mm | Stahl, bandverzinkt DIN EN 10346, mit Aluminium-Riffelblech-Auflage | 01.03.2022 | 1 | St | 830 | 01.02.2023 |  | 872 | 1 | St | N13 | 14128.2 | g | 73089059 | DE
RBAVD 250 | 4013339922550 | Deckel für winkelverstellbares Formstück 0-90° für KR, Breite 252 mm | Stahl, bandverzinkt DIN EN 10346 | 01.03.2022 | 1 | St | 134.2 | 01.02.2023 |  | 140.9 | 1 | St | N13 | 1429.3 | g | 73089059 | DE
RBAVD 300 | 4013339922567 | Deckel für winkelverstellbares Formstück 0-90° für KR, Breite 302 mm | Stahl, bandverzinkt DIN EN 10346 | 01.03.2022 | 1 | St | 168.3 | 01.02.2023 |  | 176.7 | 1 | St | N13 | 1978.3 | g | 73089059 | DE
RBAVDSRS 100 | 4013339925322 | Deckel für winkelverstellbares Formstück 0-90°, Breite 105mm, t=6,0 mm | Stahl, bandverzinkt DIN EN 10346, mit Alublech-Auflage, rutschsicher | 01.03.2022 | 1 | St | 151.5 | 01.02.2023 |  | 159.1 | 1 | St | N13 | 762.7 | g | 73089059 | DE
RBAVDSRS 200 | 4013339925346 | Deckel für winkelverstellbares Formstück 0-90°, Breite 205mm, t=6,0 mm | Stahl, bandverzinkt DIN EN 10346, mit Alublech-Auflage, rutschsicher | 01.03.2022 | 1 | St | 206.7 | 01.02.2023 |  | 217 | 1 | St | N13 | 2376.7 | g | 73089059 | DE
RBAVDSRS 300 | 4013339925360 | Deckel für winkelverstellbares Formstück 0-90°, Breite 305mm, t=6,0 mm | Stahl, bandverzinkt DIN EN 10346, mit Alublech-Auflage, rutschsicher | 01.03.2022 | 1 | St | 362.9 | 01.02.2023 |  | 381 | 1 | St | N13 | 4878.2 | g | 73089059 | DE
RBAVDSRS 400 | 4013339925384 | Deckel für winkelverstellbares Formstück 0-90°, Breite 405mm, t=6,0 mm | Stahl, bandverzinkt DIN EN 10346, mit Alublech-Auflage, rutschsicher | 01.03.2022 | 1 | St | 513 | 01.02.2023 |  | 539 | 1 | St | N13 | 8253.7 | g | 73089059 | DE
RBAVDSRS 500 | 4013339925407 | Deckel für winkelverstellbares Formstück 0-90°, Breite 505mm, t=6,0 mm | Stahl, bandverzinkt DIN EN 10346, mit Alublech-Auflage, rutschsicher | 01.03.2022 | 1 | St | 764 | 01.02.2023 |  | 802 | 1 | St | N13 | 12523 | g | 73089059 | DE
RBAVDSRS 600 | 4013339925421 | Deckel für winkelverstellbares Formstück 0-90°, Breite 605mm, t=6,0 mm | Stahl, bandverzinkt DIN EN 10346, mit Alublech-Auflage, rutschsicher | 01.03.2022 | 1 | St | 1117 | 01.02.2023 |  | 1173 | 1 | St | N13 | 17663.6 | g | 73089059 | DE
RBAVD 100 | 4013339922529 | Deckel für winkelverstellbares Formstück 0-90° für KR, Breite 102 mm | Stahl, bandverzinkt DIN EN 10346 | 01.03.2022 | 1 | St | 72.4 | 01.02.2023 |  | 76 | 1 | St | N13 | 322.2 | g | 73089059 | DE
RBAVS 110.100 | 4013339924042 | Wink. Formstück 0-90° für KR, 110x102 mm, t=2,0 mm,ungel. Seitenholmen | Stahl, bandverzinkt DIN EN 10346, inkl. Zubehör | 01.03.2022 | 1 | St | 267 | 01.02.2023 |  | 280.4 | 1 | St | N13 | 1269 | g | 73089059 | DE
RBAVS 110.200 | 4013339924066 | Wink. Formstück 0-90° für KR, 110x202 mm, t=2,0 mm,ungel. Seitenholmen | Stahl, bandverzinkt DIN EN 10346, inkl. Zubehör | 01.03.2022 | 1 | St | 317.9 | 01.02.2023 |  | 333.8 | 1 | St | N13 | 1971 | g | 73089059 | DE
RBAVS 110.300 | 4013339924080 | Wink. Formstück 0-90° für KR, 110x302 mm, t=2,0 mm,ungel. Seitenholmen | Stahl, bandverzinkt DIN EN 10346, inkl. Zubehör | 01.03.2022 | 1 | St | 406.6 | 01.02.2023 |  | 426.9 | 1 | St | N13 | 2942 | g | 73089059 | DE
RBAVS 110.400 | 4013339924103 | Wink. Formstück 0-90° für KR, 110x402 mm, t=2,0 mm,ungel. Seitenholmen | Stahl, bandverzinkt DIN EN 10346, inkl. Zubehör | 01.03.2022 | 1 | St | 482.7 | 01.02.2023 |  | 507 | 1 | St | N13 | 4099 | g | 73089059 | DE
RBAVS 110.500 | 4013339924127 | Wink. Formstück 0-90° für KR, 110x502 mm, t=2,0 mm,ungel. Seitenholmen | Stahl, bandverzinkt DIN EN 10346, inkl. Zubehör | 01.03.2022 | 1 | St | 648 | 01.02.2023 |  | 680 | 1 | St | N13 | 5594 | g | 73089059 | DE
RBAVS 110.600 | 4013339924141 | Wink. Formstück 0-90° für KR, 110x602 mm, t=2,0 mm,ungel. Seitenholmen | Stahl, bandverzinkt DIN EN 10346, inkl. Zubehör | 01.03.2022 | 1 | St | 749 | 01.02.2023 |  | 786 | 1 | St | N13 | 7289 | g | 73089059 | DE
RCB 100 | 4013339197507 | Aufhängebügel zum Einklipsen, Breite 100 mm | Stahl, bandverzinkt DIN EN 10346 | 01.03.2022 | 1 | St | 12.1 | 01.02.2023 |  | 12.7 | 1 | St | N13 | 109.2 | g | 73089059 | DE
RCB 120 | 4013339197552 | Aufhängebügel zum Einklipsen, Breite 120 mm | Stahl, bandverzinkt DIN EN 10346 | 01.03.2022 | 1 | St | 13.9 | 01.02.2023 |  | 14.6 | 1 | St | N13 | 124.7 | g | 73089059 | DE
RCB 150 | 4013339197606 | Aufhängebügel zum Einklipsen, Breite 150 mm | Stahl, bandverzinkt DIN EN 10346 | 01.03.2022 | 1 | St | 16 | 01.02.2023 |  | 16.8 | 1 | St | N13 | 147.9 | g | 73089059 | DE
RCB 200 | 4013339197705 | Aufhängebügel zum Einklipsen, Breite 200 mm | Stahl, bandverzinkt DIN EN 10346 | 01.03.2022 | 1 | St | 17.5 | 01.02.2023 |  | 18.4 | 1 | St | N13 | 230.5 | g | 73089059 | DE
RCB 250 | 4013339197804 | Aufhängebügel zum Einklipsen, Breite 250 mm | Stahl, bandverzinkt DIN EN 10346 | 01.03.2022 | 1 | St | 18.9 | 01.02.2023 |  | 19.8 | 1 | St | N13 | 281.8 | g | 73089059 | DE
RCB 300 | 4013339197903 | Aufhängebügel zum Einklipsen, Breite 300 mm | Stahl, bandverzinkt DIN EN 10346 | 01.03.2022 | 1 | St | 19.5 | 01.02.2023 |  | 20.5 | 1 | St | N13 | 333 | g | 73089059 | DE
RCB 50 | 4013339197309 | Aufhängebügel zum Einklipsen, Breite 50 mm | Stahl, bandverzinkt DIN EN 10346 | 01.03.2022 | 1 | St | 10.3 | 01.02.2023 |  | 10.8 | 1 | St | N13 | 70.5 | g | 73089059 | DE
RCC-13 | 4013339751143 | E-KLIPS, Rohrschelle, Ø 13 mm | Stahl, mechanisch verzinkt/passiviert | 01.03.2022 | 100 | St | 102.7 | 01.02.2023 |  | 111.9 | 100 | St | N12 | 12 | g | 73269096 | QU
RCC-15 | 4013339751167 | E-KLIPS, Rohrschelle, Ø 15 mm | Stahl, mechanisch verzinkt/passiviert | 01.03.2022 | 100 | St | 102.7 | 01.02.2023 |  | 111.9 | 100 | St | N12 | 12 | g | 73269096 | QU
RCC-20 | 4013339751181 | E-KLIPS, Rohrschelle, Ø 20 mm | Stahl, mechanisch verzinkt/passiviert | 01.03.2022 | 100 | St | 123.1 | 01.02.2023 |  | 134.2 | 100 | St | N12 | 16 | g | 73269096 | QU
RCC-25 | 4013339751204 | E-KLIPS, Rohrschelle, Ø 25 mm | Stahl, mechanisch verzinkt/passiviert | 01.03.2022 | 100 | St | 147.2 | 01.02.2023 |  | 160.4 | 100 | St | N12 | 20 | g | 73269096 | QU
RCM 10 | 4013339197101 | Ringschraube, Gewinde M10, geschmiedet | Stahl, gal. verzinkt DIN EN ISO 2081/4042,blaupassiviert, inkl.Zubehör | 01.03.2022 | 1 | St | 7.2 | 01.02.2023 |  | 7.8 | 1 | St | N13 | 55.3 | g | 73181300 | DE
RCB 70 | 4013339197354 | Aufhängebügel zum Einklipsen, Breite 70 mm | Stahl, bandverzinkt DIN EN 10346 | 01.03.2022 | 1 | St | 11 | 01.02.2023 |  | 11.6 | 1 | St | N13 | 86 | g | 73089059 | DE
RCB 75 | 4013339197408 | Aufhängebügel zum Einklipsen, Breite 75 mm | Stahl, bandverzinkt DIN EN 10346 | 01.03.2022 | 1 | St | 12.1 | 01.02.2023 |  | 12.7 | 1 | St | N13 | 89.9 | g | 73089059 | DE
RCM 6 | 4013339196906 | Ringschraube, Gewinde M6, geschmiedet | Stahl, gal. verzinkt DIN EN ISO 2081/4042,blaupassiviert, inkl.Zubehör | 01.03.2022 | 1 | St | 4.25 | 01.02.2023 |  | 4.59 | 1 | St | N13 | 13.5 | g | 73181300 | DE
RCM 8 | 4013339197002 | Ringschraube, Gewinde M8, geschmiedet | Stahl, gal. verzinkt DIN EN ISO 2081/4042,blaupassiviert, inkl.Zubehör | 01.03.2022 | 1 | St | 5.28 | 01.02.2023 |  | 5.7 | 1 | St | N13 | 31.3 | g | 73181300 | DE
RD 100 | 4013339260300 | Deckel für KR/-leiter, mit Stoßleiste, 102x3000 mm, t=0,75 mm | Stahl, bandverzinkt DIN EN 10346 | 01.03.2022 | 1 | M | 21.8 | 01.02.2023 |  | 22.9 | 1 | M | N13 | 732.37 | g | 73089059 | DE
RD 100 E3 | 4013339336203 | Deckel für KR/-leiter, mit Stoßleiste, 102x3000 mm, t=0,8 mm | Edelstahl, Werkstoff-Nr.: 1.4301, AISI 304 | 01.03.2022 | 1 | M | 53.1 | 01.02.2023 |  | 55.8 | 1 | M | N13 | 786.03 | g | 73089059 | DE
RD 100 F | 4013339262502 | Deckel für KR/-leiter, mit Stoßleiste, 102x3000 mm, t=0,75 mm | Stahl, feuerverzinkt DIN EN ISO 1461 | 01.03.2022 | 1 | M | 38.4 | 01.02.2023 |  | 40.3 | 1 | M | N13 | 805.6 | g | 73089059 | DE
RD 120 | 4013339260355 | Deckel für KR/-leiter, m. Stoßleiste, 122x3000 mm, t=0,75 mm | Stahl, bandverzinkt DIN EN 10346 | 01.03.2022 | 1 | M | 22.5 | 01.02.2023 |  | 23.6 | 1 | M | N13 | 850.8 | g | 73089059 | DE
RD 150 | 4013339260409 | Deckel für KR/-leiter, mit Stoßleiste, 152x3000 mm, t=0,75 mm | Stahl, bandverzinkt DIN EN 10346 | 01.03.2022 | 1 | M | 29.2 | 01.02.2023 |  | 30.7 | 1 | M | N13 | 1028.73 | g | 73089059 | DE
RD 150 F | 4013339262601 | Deckel für KR/-leiter, mit Stoßleiste, 152x3000 mm, t=0,75 mm | Stahl, feuerverzinkt DIN EN ISO 1461 | 01.03.2022 | 1 | M | 52.1 | 01.02.2023 |  | 54.7 | 1 | M | N13 | 1131.61 | g | 73089059 | DE
RD 200 F | 4013339262700 | Deckel für KR/-leiter, mit Stoßleiste, 202x3000 mm, t=0,75 mm | Stahl, feuerverzinkt DIN EN ISO 1461 | 01.03.2022 | 1 | M | 67.7 | 01.02.2023 |  | 71.1 | 1 | M | N13 | 1457.65 | g | 73089059 | DE
RD 200 | 4013339260508 | Deckel für KR/-leiter, mit Stoßleiste, 202x3000 mm, t=0,75 mm | Stahl, bandverzinkt DIN EN 10346 | 01.03.2022 | 1 | M | 36.3 | 01.02.2023 |  | 38.1 | 1 | M | N13 | 1325.13 | g | 73089059 | DE
RD 200 E3 | 4013339336302 | Deckel für KR/-leiter, mit Stoßleiste, 202x3000 mm, t=0,8 mm | Edelstahl, Werkstoff-Nr.: 1.4301, AISI 304 | 01.03.2022 | 1 | M | 97.1 | 01.02.2023 |  | 102 | 1 | M | N13 | 1422.33 | g | 73089059 | DE
RD 250 | 4013339260607 | Deckel für KR/-leiter, mit Stoßleiste, 252x3000 mm, t=0,9 mm | Stahl, bandverzinkt DIN EN 10346 | 01.03.2022 | 1 | M | 46.1 | 01.02.2023 |  | 48.4 | 1 | M | N13 | 1945.3 | g | 73089059 | DE
RD 250 F | 4013339262809 | Deckel für KR/-leiter, mit Stoßleiste, 252x3000 mm, t=0,9 mm | Stahl, feuerverzinkt DIN EN ISO 1461 | 01.03.2022 | 1 | M | 86.2 | 01.02.2023 |  | 90.5 | 1 | M | N13 | 2139.83 | g | 73089059 | DE
RD 300 | 4013339260706 | Deckel für KR/-leiter, mit Stoßleiste, 302x3000 mm, t=0,9 mm | Stahl, bandverzinkt DIN EN 10346 | 01.03.2022 | 1 | M | 53.6 | 01.02.2023 |  | 56.3 | 1 | M | N13 | 2300.93 | g | 73089059 | DE
RD 300 E3 | 4013339336401 | Deckel für KR/-leiter, mit Stoßleiste, 302x3000 mm, t=0,8 mm | Edelstahl, Werkstoff-Nr.: 1.4301, AISI 304 | 01.03.2022 | 1 | M | 137.6 | 01.02.2023 |  | 144.5 | 1 | M | N13 | 2045.97 | g | 73089059 | DE
RD 400 | 4013339260805 | Deckel für KR/-leiter, mit Stoßleiste, 402x3000 mm, t=1,0 mm | Stahl, bandverzinkt DIN EN 10346 | 01.03.2022 | 1 | M | 73.9 | 01.02.2023 |  | 77.6 | 1 | M | N13 | 3346.37 | g | 73089059 | DE
RD 400 E3 | 4013339336500 | Deckel für KR/-leiter, mit Stoßleiste, 402x3000 mm, t=0,8 mm | Edelstahl, Werkstoff-Nr.: 1.4301, AISI 304 | 01.03.2022 | 1 | M | 177.9 | 01.02.2023 |  | 186.8 | 1 | M | N13 | 2682.1 | g | 73089059 | DE
RD 400 F | 4013339263004 | Deckel für KR/-leiter, mit Stoßleiste, 402x3000 mm, t=1,0 mm | Stahl, feuerverzinkt DIN EN ISO 1461 | 01.03.2022 | 1 | M | 135.8 | 01.02.2023 |  | 142.6 | 1 | M | N13 | 3681 | g | 73089059 | DE
RD 50 | 4013339260102 | Deckel für Mini-Kabelrinne, mit Stoßleiste, 52x3000 mm, t=0,75 mm | Stahl, bandverzinkt DIN EN 10346 | 01.03.2022 | 1 | M | 15.1 | 01.02.2023 |  | 15.9 | 1 | M | N13 | 436 | g | 73089059 | DE
RD 50 F | 4013339262304 | Deckel für Mini-Kabelrinne, mit Stoßleiste, 52x3000 mm, t=0,75 mm | Stahl, feuerverzinkt DIN EN ISO 1461 | 01.03.2022 | 1 | M | 22.2 | 01.02.2023 |  | 23.3 | 1 | M | N13 | 479.6 | g | 73089059 | DE
RD 300 F | 4013339262908 | Deckel für KR/-leiter, mit Stoßleiste, 302x3000 mm, t=0,9 mm | Stahl, feuerverzinkt DIN EN ISO 1461 | 01.03.2022 | 1 | M | 99.7 | 01.02.2023 |  | 104.7 | 1 | M | N13 | 2531.03 | g | 73089059 | DE
RD 500 | 4013339260904 | Deckel für KR/-leiter, mit Stoßleiste, 502x3000 mm, t=1,0 mm | Stahl, bandverzinkt DIN EN 10346 | 01.03.2022 | 1 | M | 88.8 | 01.02.2023 |  | 93.2 | 1 | M | N13 | 4136.67 | g | 73089059 | DE
RD 500 E3 | 4013339336609 | Deckel für KR/-leiter, mit Stoßleiste, 502x3000 mm, t=0,9 mm | Edelstahl, Werkstoff-Nr.: 1.4301, AISI 304 | 01.03.2022 | 1 | M | 254.4 | 01.02.2023 |  | 267.1 | 1 | M | N13 | 3747.03 | g | 73089059 | DE
RD 500 F | 4013339263103 | Deckel für KR/-leiter, mit Stoßleiste, 502x3000 mm, t=1,0 mm | Stahl, feuerverzinkt DIN EN ISO 1461 | 01.03.2022 | 1 | M | 164.9 | 01.02.2023 |  | 173.1 | 1 | M | N13 | 4550.33 | g | 73089059 | DE
RD 550 | 4013339261000 | Deckel für KR/-leiter, mit Stoßleiste, 552x3000 mm, t=1,0 mm | Stahl, bandverzinkt DIN EN 10346 | 01.03.2022 | 1 | M | 114.4 | 01.02.2023 |  | 120.1 | 1 | M | N13 | 4531.8 | g | 73089059 | DE
RD 550 E3 | 4013339336708 | Deckel für KR/-leiter, mit Stoßleiste, 552x3000 mm, t=0,9 mm | Edelstahl, Werkstoff-Nr.: 1.4301, AISI 304 | 01.03.2022 | 1 | M | 340.8 | 01.02.2023 |  | 357.8 | 1 | M | N13 | 4104.97 | g | 73089059 | DE
RD 550 F | 4013339263202 | Deckel für KR/-leiter, mit Stoßleiste, 552x3000 mm, t=1,0 mm | Stahl, feuerverzinkt DIN EN ISO 1461 | 01.03.2022 | 1 | M | 198 | 01.02.2023 |  | 207.9 | 1 | M | N13 | 4984.98 | g | 73089059 | DE
RD 600 | 4013339261109 | Deckel für KR/-leiter, mit Stoßleiste, 602x3000 mm, t=1,0 mm | Stahl, bandverzinkt DIN EN 10346 | 01.03.2022 | 1 | M | 119.7 | 01.02.2023 |  | 125.7 | 1 | M | N13 | 4926.97 | g | 73089059 | DE
RD 600 E3 | 4013339336807 | Deckel für KR/-leiter, mit Stoßleiste, 602x3000 mm, t=0,9 mm | Edelstahl, Werkstoff-Nr.: 1.4301, AISI 304 | 01.03.2022 | 1 | M | 366.9 | 01.02.2023 |  | 385.2 | 1 | M | N13 | 4462.87 | g | 73089059 | DE
RD 600 F | 4013339263301 | Deckel für KR/-leiter, mit Stoßleiste, 602x3000 mm, t=1,0 mm | Stahl, feuerverzinkt DIN EN ISO 1461 | 01.03.2022 | 1 | M | 210.5 | 01.02.2023 |  | 221 | 1 | M | N13 | 5419.66 | g | 73089059 | DE
RD 70 | 4013339260157 | Deckel für Kabelrinne/-leiter, mit Stoßleiste, 72x3000 mm, t=0,75 mm | Stahl, bandverzinkt DIN EN 10346 | 01.03.2022 | 1 | M | 16.4 | 01.02.2023 |  | 17.2 | 1 | M | N13 | 554.6 | g | 73089059 | DE
RD 75 | 4013339260201 | Deckel für Mini-Kabelrinne, m. Stoßleiste, 77x3000 mm, t=0,75 mm | Stahl, bandverzinkt DIN EN 10346 | 01.03.2022 | 1 | M | 18.1 | 01.02.2023 |  | 19 | 1 | M | N13 | 584.17 | g | 73089059 | DE
RD 75 F | 4013339262403 | Deckel für Mini-Kabelrinne, m. Stoßleiste, 77x3000 mm, t=0,75 mm | Stahl, feuerverzinkt DIN EN ISO 1461 | 01.03.2022 | 1 | M | 28.1 | 01.02.2023 |  | 29.5 | 1 | M | N13 | 642.58 | g | 73089059 | DE
RDB 85.100 V | 4013339132546 | Rinnendistanzbügel, Höhe 85 mm, Breite 100 mm, Auflagebreite 50 mm | Stahl, galvanisch verz. DIN EN ISO 2081, blaupassiviert, inkl. Zubehör | 01.03.2022 | 1 | St | 34.4 | 01.02.2023 |  | 36.1 | 1 | St | N13 | 602.98 | g | 73089059 | AT
RDB 85.200 V | 4013339132553 | Rinnendistanzbügel, Höhe 85 mm, Breite 200 mm, Auflagebreite 40 mm | Stahl, galvanisch verz. DIN EN ISO 2081, blaupassiviert, inkl. Zubehör | 01.03.2022 | 1 | St | 35.6 | 01.02.2023 |  | 37.4 | 1 | St | N13 | 621 | g | 73089059 | AT
RDB 85.300 V | 4013339132560 | Rinnendistanzbügel, Höhe 85 mm, Breite 300 mm, Auflagebreite 40 mm | Stahl, galvanisch verz. DIN EN ISO 2081, blaupassiviert, inkl. Zubehör | 01.03.2022 | 1 | St | 36.5 | 01.02.2023 |  | 38.3 | 1 | St | N13 | 778 | g | 73089059 | AT
RDB 85.400 V | 4013339132577 | Rinnendistanzbügel, Höhe 85 mm, Breite 400 mm, Auflagebreite 40 mm | Stahl, galvanisch verz. DIN EN ISO 2081, blaupassiviert, inkl. Zubehör | 01.03.2022 | 1 | St | 40.3 | 01.02.2023 |  | 42.3 | 1 | St | N13 | 935 | g | 73089059 | AT
RDB 85.500 V | 4013339132584 | Rinnendistanzbügel, Höhe 85 mm, Breite 500 mm, Auflagebreite 40 mm | Stahl, galvanisch verz. DIN EN ISO 2081, blaupassiviert, inkl. Zubehör | 01.03.2022 | 1 | St | 43.7 | 01.02.2023 |  | 45.9 | 1 | St | N13 | 1092 | g | 73089059 | AT
RDB 85.600 V | 4013339132591 | Rinnendistanzbügel, Höhe 85 mm, Breite 600 mm, Auflagebreite 40 mm | Stahl, galvanisch verz. DIN EN ISO 2081, blaupassiviert, inkl. Zubehör | 01.03.2022 | 1 | St | 49.2 | 01.02.2023 |  | 51.7 | 1 | St | N13 | 1249 | g | 73089059 | AT
RDHK 110 E2 | 4013339911868 | Rinnen-Deckelhalteklammer, Höhe 108 mm | Edelstahl, Werkstoff-Nr.: 1.4310 | 01.03.2022 | 1 | St | 4.98 | 01.02.2023 |  | 5.23 | 1 | St | N13 | 22 | g | 73089059 | DE
RDHK 60 E2 | 4013339911851 | Rinnen-Deckelhalteklammer, Höhe 58 mm | Edelstahl, Werkstoff-Nr.: 1.4310 | 01.03.2022 | 1 | St | 4.58 | 01.02.2023 |  | 4.81 | 1 | St | N13 | 20 | g | 73089059 | DE
RDHF 9 E2 | 4013339920457 | Deckelhaltefeder | Edelstahl, Werkstoff-Nr.: 1.4310 | 01.03.2022 | 1 | St | 2.22 | 01.02.2023 |  | 2.33 | 1 | St | N13 | 4.7 | g | 73201090 | DE
RDHFS 9 VZL | 4013339182985 | Deckelhaltefeder | Stahl C67S, galv. verzinkt u. passiviert, Deckschicht versiegelt | 01.03.2022 | 1 | St | 4.14 | 01.02.2023 |  | 4.35 | 1 | St | N13 | 10.7 | g | 73201090 | CN
RDRS 100-2.0 AL | 4013339161577 | Deckel für Kabelrinne, rutschsicher, 105x3000 mm, t=3,25 mm | Aluminium | 01.03.2022 | 1 | M | 227.4 | 01.02.2023 |  | 238.8 | 1 | M | N13 | 694.46 | g | 76109090 | DE
RDRS 100-2.0 S | 4013339149421 | Deckel für Kabelrinne, rutschsicher, 105x3000 mm, t=3,25 mm | Stahl, bandverzinkt DIN EN 10346 | 01.03.2022 | 1 | M | 114.2 | 01.02.2023 |  | 119.9 | 1 | M | N13 | 2019.07 | g | 73089059 | DE
RDRS 2 | 4013339270002 | Drehriegel einfach mit Sicherungsmutter DIN EN ISO 10511 für KR-System | Stahl, bandverzinkt DIN EN 10346, inkl. Zubehör | 01.03.2022 | 1 | St | 1.79 | 01.02.2023 |  | 1.88 | 1 | St | N13 | 13 | g | 83024900 | DE
RDRS 2 E3 | 4013339337606 | Drehriegel einfach mit Sicherungsmutter DIN EN ISO 10511 für KR-System | Edelstahl, Werkstoff-Nr.: 1.4301, 1.4303, inkl. Zubehör | 01.03.2022 | 1 | St | 7.9 | 01.02.2023 |  | 8.3 | 1 | St | N13 | 15 | g | 83024900 | DE
RDRS 2/50 | 4013339270101 | Drehriegel doppelt mit Sicherungsmutter DIN EN ISO 10511 für KR-System | Stahl, bandverzinkt DIN EN 10346, inkl. Zubehör | 01.03.2022 | 1 | St | 4.48 | 01.02.2023 |  | 4.7 | 1 | St | N13 | 13 | g | 83024900 | DE
RDRS 2/50 E3 | 4013339337651 | Drehriegel doppelt mit Sicherungsmutter DIN EN ISO 10511 für KR-System | Edelstahl, Werkstoff-Nr.: 1.4301, 1.4303, inkl. Zubehör | 01.03.2022 | 1 | St | 8.4 | 01.02.2023 |  | 8.8 | 1 | St | N13 | 15 | g | 83024900 | DE
RDRS 200-2.0 S | 4013339149438 | Deckel für Kabelrinne, rutschsicher, 205x3000 mm, t=3,25 mm | Stahl, bandverzinkt DIN EN 10346 | 01.03.2022 | 1 | M | 181.5 | 01.02.2023 |  | 190.6 | 1 | M | N13 | 3591.92 | g | 73089059 | DE
RDRS 300-2.0 S | 4013339149445 | Deckel für Kabelrinne, rutschsicher, 305x3000 mm, t=3,25 mm | Stahl, bandverzinkt DIN EN 10346 | 01.03.2022 | 1 | M | 247.3 | 01.02.2023 |  | 259.7 | 1 | M | N13 | 5164.84 | g | 73089059 | DE
RDRS 400-2.0 S | 4013339149452 | Deckel für Kabelrinne, rutschsicher, 405x3000 mm, t=3,25 mm | Stahl, bandverzinkt DIN EN 10346 | 01.03.2022 | 1 | M | 259.9 | 01.02.2023 |  | 272.9 | 1 | M | N13 | 6737.76 | g | 73089059 | DE
RDRS 500-2.0 S | 4013339149469 | Deckel für Kabelrinne, rutschsicher, 505x3000 mm, t=3,25 mm | Stahl, bandverzinkt DIN EN 10346 | 01.03.2022 | 1 | M | 383.9 | 01.02.2023 |  | 403.1 | 1 | M | N13 | 8310.7 | g | 73089059 | DE
RDRS 9 | 4013339269907 | Drehriegel mit Sicherungsmutter DIN EN ISO 10511 für KR-System | Stahl, bandverzinkt DIN EN 10346, inkl. Zubehör | 01.03.2022 | 1 | St | 1.79 | 01.02.2023 |  | 1.88 | 1 | St | N13 | 12 | g | 83024900 | DE
RDRS 9 E3 | 4013339337705 | Drehriegel mit Sicherungsmutter DIN EN ISO 10511 für KR-System | Edelstahl, Werkstoff-Nr.: 1.4301, 1.4303, inkl. Zubehör | 01.03.2022 | 1 | St | 7.9 | 01.02.2023 |  | 8.3 | 1 | St | N13 | 16 | g | 83024900 | DE
RDRS 9 F | 4013339563463 | Drehriegel mit Sicherungsmutter DIN EN ISO 10511 für KR-System | Stahl, feuerverzinkt DIN EN ISO 1461, inkl. Zubehör | 01.03.2022 | 1 | St | 3.77 | 01.02.2023 |  | 3.96 | 1 | St | N13 | 16 | g | 83024900 | DE
RDRS 9X2 | 4013339269884 | Drehriegel, verstärkte Ausführung, t=2,0 mm für KR-System | Stahl, bandverzinkt DIN EN 10346 | 01.03.2022 | 1 | St | 2.92 | 01.02.2023 |  | 3.07 | 1 | St | N13 | 18.4 | g | 83024900 | DE
RDRS 9X2 E3 | 4013339143702 | Drehriegel verstärkte Ausführung, t=2,0 mm für KR-System | Edelstahl, Werkstoff-Nr.: 1.4301, 1.4303 | 01.03.2022 | 1 | St | 9.9 | 01.02.2023 |  | 10.4 | 1 | St | N13 | 18.6 | g | 83024900 | DE
RDS 100 | 4013339936069 | Deckel für Kabelrinne, 105x3000 mm, t=2,0 mm | Stahl, bandverzinkt DIN EN 10346 | 01.03.2022 | 1 | M | 44.6 | 01.02.2023 |  | 46.8 | 1 | M | N13 | 2016.27 | g | 73089059 | DE
RDS 200 | 4013339936083 | Deckel für Kabelrinne, 205x3000 mm, t=2,0 mm | Stahl, bandverzinkt DIN EN 10346 | 01.03.2022 | 1 | M | 74.7 | 01.02.2023 |  | 78.4 | 1 | M | N13 | 3586.27 | g | 73089059 | DE
RDS 300 | 4013339936106 | Deckel für Kabelrinne, 305x3000 mm, t=2,0 mm | Stahl, bandverzinkt DIN EN 10346 | 01.03.2022 | 1 | M | 103.2 | 01.02.2023 |  | 108.4 | 1 | M | N13 | 5156.27 | g | 73089059 | DE
RDS 500 | 4013339936144 | Deckel für Kabelrinne, 505x3000 mm, t=2,0 mm | Stahl, bandverzinkt DIN EN 10346 | 01.03.2022 | 1 | M | 161.9 | 01.02.2023 |  | 170 | 1 | M | N13 | 8296.27 | g | 73089059 | DE
RDS 600 | 4013339936168 | Deckel für Kabelrinne, 605x3000 mm, t=2,0 mm | Stahl, bandverzinkt DIN EN 10346 | 01.03.2022 | 1 | M | 191.7 | 01.02.2023 |  | 201.3 | 1 | M | N13 | 9866.27 | g | 73089059 | DE
RDRS 600-2.0 S | 4013339149476 | Deckel für Kabelrinne, rutschsicher, 605x3000 mm, t=3,25 mm | Stahl, bandverzinkt DIN EN 10346 | 01.03.2022 | 1 | M | 440.1 | 01.02.2023 |  | 462.1 | 1 | M | N13 | 9883.62 | g | 73089059 | DE
RDS 400 | 4013339936120 | Deckel für Kabelrinne, 405x3000 mm, t=2,0 mm | Stahl, bandverzinkt DIN EN 10346 | 01.03.2022 | 1 | M | 133.6 | 01.02.2023 |  | 140.3 | 1 | M | N13 | 6726.27 | g | 73089059 | DE
RDSRS 100 | 4013339936304 | Deckel für Kabelrinne, rutschsicher, 105x3000 mm, t=6,0 mm | Stahl, bandverzinkt DIN EN 10346, mit Aluminium-Riffelblech-Auflage | 01.03.2022 | 1 | M | 130.3 | 01.02.2023 |  | 136.8 | 1 | M | N13 | 2709.33 | g | 73089059 | DE
RDSRS 200 | 4013339936328 | Deckel für Kabelrinne, rutschsicher, 205x3000 mm, t=6,0 mm | Stahl, bandverzinkt DIN EN 10346, mit Aluminium-Riffelblech-Auflage | 01.03.2022 | 1 | M | 207.2 | 01.02.2023 |  | 217.6 | 1 | M | N13 | 4960.37 | g | 73089059 | DE
RDSRS 400 | 4013339936366 | Deckel für Kabelrinne, rutschsicher, 405x3000 mm, t=6,0 mm | Stahl, bandverzinkt DIN EN 10346, mit Aluminium-Riffelblech-Auflage | 01.03.2022 | 1 | M | 370.3 | 01.02.2023 |  | 388.8 | 1 | M | N13 | 9462.4 | g | 73089059 | DE
RDSRS 500 | 4013339936380 | Deckel für Kabelrinne, rutschsicher, 505x3000 mm, t=6,0 mm | Stahl, bandverzinkt DIN EN 10346, mit Aluminium-Riffelblech-Auflage | 01.03.2022 | 1 | M | 444.3 | 01.02.2023 |  | 466.5 | 1 | M | N13 | 11713.4 | g | 73089059 | DE
RDSRS 600 | 4013339936403 | Deckel für Kabelrinne, rutschsicher, 605x3000 mm, t=6,0 mm | Stahl, bandverzinkt DIN EN 10346, mit Aluminium-Riffelblech-Auflage | 01.03.2022 | 1 | M | 529 | 01.02.2023 |  | 555 | 1 | M | N13 | 13964.4 | g | 73089059 | DE
RDSRSL 100 | 4013339936182 | Deckel für Kabelrinne, rutschsicher, 105x3000 mm, t=4,0 mm | Stahl, bandverzinkt DIN EN 10346, mit Aluminium-Riffelblech-Auflage | 01.03.2022 | 1 | M | 111.9 | 01.02.2023 |  | 117.5 | 1 | M | N13 | 2427.27 | g | 73089059 | DE
RDSRSL 200 | 4013339936205 | Deckel für Kabelrinne, rutschsicher, 205x3000 mm, t=4,0 mm | Stahl, bandverzinkt DIN EN 10346, mit Aluminium-Riffelblech-Auflage | 01.03.2022 | 1 | M | 178 | 01.02.2023 |  | 186.9 | 1 | M | N13 | 4398.83 | g | 73089059 | DE
RDSRSL 300 | 4013339936229 | Deckel für Kabelrinne, rutschsicher, 305x3000 mm, t=4,0 mm | Stahl, bandverzinkt DIN EN 10346, mit Aluminium-Riffelblech-Auflage | 01.03.2022 | 1 | M | 242.5 | 01.02.2023 |  | 254.6 | 1 | M | N13 | 6370.43 | g | 73089059 | DE
RDSRSL 400 | 4013339936243 | Deckel für Kabelrinne, rutschsicher, 405x3000 mm, t=4,0 mm | Stahl, bandverzinkt DIN EN 10346, mit Aluminium-Riffelblech-Auflage | 01.03.2022 | 1 | M | 304.5 | 01.02.2023 |  | 319.7 | 1 | M | N13 | 8342 | g | 73089059 | DE
RDSRSL 500 | 4013339936267 | Deckel für Kabelrinne, rutschsicher, 505x3000 mm, t=4,0 mm | Stahl, bandverzinkt DIN EN 10346, mit Aluminium-Riffelblech-Auflage | 01.03.2022 | 1 | M | 370.3 | 01.02.2023 |  | 388.8 | 1 | M | N13 | 10313.6 | g | 73089059 | DE
RDSRSL 600 | 4013339936281 | Deckel für Kabelrinne, rutschsicher, 605x3000 mm, t=4,0 mm | Stahl, bandverzinkt DIN EN 10346, mit Aluminium-Riffelblech-Auflage | 01.03.2022 | 1 | M | 420.9 | 01.02.2023 |  | 441.9 | 1 | M | N13 | 12285.17 | g | 73089059 | DE
RDSV 100 | 4013339258208 | Deckel f. Verteilerrrinne, m. Stoßl., 100x3000 mm, t=0,75mm, m. Drehr. | Stahl, bandverzinkt DIN EN 10346 | 01.03.2022 | 1 | M | 34.3 | 01.02.2023 |  | 36 | 1 | M | N13 | 681.67 | g | 73089059 | DE
RDSV 100 E3 | 4013339860609 | Deckel f. Verteilerrrinne, m. Stoßl., 100x3000 mm, t=0,8 mm, m. Drehr. | Edelstahl, Werkstoff-Nr.: 1.4301, AISI 304 | 01.03.2022 | 1 | M | 61.9 | 01.02.2023 |  | 65 | 1 | M | N13 | 735.83 | g | 73089059 | DE
RDSV 100 F | 4013339258260 | Deckel f. Verteilerrrinne, m. Stoßl., 100x3000 mm, t=0,75 mm,m. Drehr. | Stahl, feuerverzinkt DIN EN ISO 1461 | 01.03.2022 | 1 | M | 48.5 | 01.02.2023 |  | 50.9 | 1 | M | N13 | 755.19 | g | 73089059 | DE
RDSV 50 | 4013339258109 | Deckel f. Verteilerrrinne, m. Stoßl., 50x3000 mm, t=0,75 mm, m. Drehr. | Stahl, bandverzinkt DIN EN 10346 | 01.03.2022 | 1 | M | 28 | 01.02.2023 |  | 29.4 | 1 | M | N13 | 383.23 | g | 73089059 | DE
RDSV 50 E3 | 4013339860500 | Deckel f. Verteilerrrinne, m. Stoßl., 50x3000 mm, t=0,8 mm, m. Drehr. | Edelstahl, Werkstoff-Nr.: 1.4301, AISI 304 | 01.03.2022 | 1 | M | 43.3 | 01.02.2023 |  | 45.5 | 1 | M | N13 | 413.23 | g | 73089059 | DE
RDSV 50 F | 4013339258246 | Deckel f. Verteilerrrinne, m. Stoßl., 50x3000 mm, t=0,75 mm, m. Drehr. | Stahl, feuerverzinkt DIN EN ISO 1461 | 01.03.2022 | 1 | M | 42 | 01.02.2023 |  | 44.1 | 1 | M | N13 | 424.27 | g | 73089059 | DE
RDV 100 | 4013339261406 | Deckel für KR/-leiter, m. Stoßleiste, 102x3000 mm, t=0,75mm, m. Drehr. | Stahl, bandverzinkt DIN EN 10346 | 01.03.2022 | 1 | M | 34.3 | 01.02.2023 |  | 36 | 1 | M | N13 | 741.7 | g | 73089059 | DE
RDV 100 E3 | 4013339336906 | Deckel für KR/-leiter, m. Stoßleiste, 102x3000 mm, t=0,8 mm, m. Drehr. | Edelstahl, Werkstoff-Nr.: 1.4301, AISI 304 | 01.03.2022 | 1 | M | 69.8 | 01.02.2023 |  | 73.3 | 1 | M | N13 | 800.07 | g | 73089059 | DE
RDSRS 300 | 4013339936342 | Deckel für Kabelrinne, rutschsicher, 305x3000 mm, t=6,0 mm | Stahl, bandverzinkt DIN EN 10346, mit Aluminium-Riffelblech-Auflage | 01.03.2022 | 1 | M | 285.5 | 01.02.2023 |  | 299.8 | 1 | M | N13 | 7211.37 | g | 73089059 | DE
RDV 100 E5 | 4013339891009 | Deckel für KR/-leiter, m. Stoßleiste, 102x3000 mm, t=0,8 mm, m. Drehr. | Edelstahl, Werkstoff-Nr.: 1.4571 | 01.03.2022 | 1 | M | 104.2 | 01.02.2023 |  | 109.4 | 1 | M | N13 | 808.03 | g | 73089059 | DE
RDV 100 F | 4013339263608 | Deckel für KR/-leiter, m. Stoßleiste, 102x3000 mm, t=0,75mm, m. Drehr. | Stahl, feuerverzinkt DIN EN ISO 1461 | 01.03.2022 | 1 | M | 52.3 | 01.02.2023 |  | 54.9 | 1 | M | N13 | 815.87 | g | 73089059 | DE
RDV 120 | 4013339261451 | Deckel für KR/-leiter, m. Stoßleiste, 122x3000 mm, t=0,75mm, m. Drehr. | Stahl, bandverzinkt DIN EN 10346 | 01.03.2022 | 1 | M | 47.3 | 01.02.2023 |  | 49.7 | 1 | M | N13 | 860.23 | g | 73089059 | DE
RDV 150 | 4013339261505 | Deckel für KR/-leiter, m. Stoßleiste, 152x3000 mm, t=0,75mm, m. Drehr. | Stahl, bandverzinkt DIN EN 10346 | 01.03.2022 | 1 | M | 43.6 | 01.02.2023 |  | 45.8 | 1 | M | N13 | 1038.07 | g | 73089059 | DE
RDV 150 F | 4013339263707 | Deckel für KR/-leiter, m. Stoßleiste, 152x3000 mm, t=0,75mm, m. Drehr. | Stahl, feuerverzinkt DIN EN ISO 1461 | 01.03.2022 | 1 | M | 67.6 | 01.02.2023 |  | 71 | 1 | M | N13 | 1141.87 | g | 73089059 | DE
RDV 200 | 4013339261604 | Deckel für KR/-leiter, m. Stoßleiste, 202x3000 mm, t=0,75mm, m. Drehr. | Stahl, bandverzinkt DIN EN 10346 | 01.03.2022 | 1 | M | 51.8 | 01.02.2023 |  | 54.4 | 1 | M | N13 | 1334.43 | g | 73089059 | DE
RDV 200 E3 | 4013339337002 | Deckel für KR/-leiter, m. Stoßleiste, 202x3000 mm, t=0,8 mm, m. Drehr. | Edelstahl, Werkstoff-Nr.: 1.4301, AISI 304 | 01.03.2022 | 1 | M | 114 | 01.02.2023 |  | 119.7 | 1 | M | N13 | 1436.37 | g | 73089059 | DE
RDV 200 E5 | 4013339891023 | Deckel für KR/-leiter, m. Stoßleiste, 202x3000 mm, t=0,8 mm, m. Drehr. | Edelstahl, Werkstoff-Nr.: 1.4571 | 01.03.2022 | 1 | M | 171.7 | 01.02.2023 |  | 180.3 | 1 | M | N13 | 1450.77 | g | 73089059 | DE
RDV 200 F | 4013339263806 | Deckel für KR/-leiter, m. Stoßleiste, 202x3000 mm, t=0,75mm, m. Drehr. | Stahl, feuerverzinkt DIN EN ISO 1461 | 01.03.2022 | 1 | M | 83.9 | 01.02.2023 |  | 88.1 | 1 | M | N13 | 1467.88 | g | 73089059 | DE
RDV 250 | 4013339261703 | Deckel für KR/-leiter, m. Stoßleiste, 252x3000 mm, t=0,9mm, m. Drehr. | Stahl, bandverzinkt DIN EN 10346 | 01.03.2022 | 1 | M | 60.7 | 01.02.2023 |  | 63.7 | 1 | M | N13 | 1954.57 | g | 73089059 | DE
RDV 250 F | 4013339263905 | Deckel für KR/-leiter, m. Stoßleiste, 252x3000 mm, t=0,9mm, m. Drehr. | Stahl, feuerverzinkt DIN EN ISO 1461 | 01.03.2022 | 1 | M | 100.3 | 01.02.2023 |  | 105.3 | 1 | M | N13 | 2149.99 | g | 73089059 | DE
RDV 300 | 4013339261802 | Deckel für KR/-leiter, m. Stoßleiste, 302x3000 mm, t=0,9 mm, m. Drehr. | Stahl, bandverzinkt DIN EN 10346 | 01.03.2022 | 1 | M | 70.3 | 01.02.2023 |  | 73.8 | 1 | M | N13 | 2310.23 | g | 73089059 | DE
RDV 300 E3 | 4013339337101 | Deckel für KR/-leiter, m. Stoßleiste, 302x3000 mm, t=0,8 mm, m. Drehr. | Edelstahl, Werkstoff-Nr.: 1.4301, AISI 304 | 01.03.2022 | 1 | M | 155.7 | 01.02.2023 |  | 163.5 | 1 | M | N13 | 2072.63 | g | 73089059 | DE
RDV 400 | 4013339261901 | Deckel für KR/-leiter, m. Stoßleiste, 402x3000 mm, t=1,0 mm, m. Drehr. | Stahl, bandverzinkt DIN EN 10346 | 01.03.2022 | 1 | M | 90.8 | 01.02.2023 |  | 95.3 | 1 | M | N13 | 3355.6 | g | 73089059 | DE
RDV 400 E3 | 4013339337200 | Deckel für KR/-leiter, m. Stoßleiste, 402x3000 mm, t=0,8 mm, m. Drehr. | Edelstahl, Werkstoff-Nr.: 1.4301, AISI 304 | 01.03.2022 | 1 | M | 196.8 | 01.02.2023 |  | 206.6 | 1 | M | N13 | 2696.17 | g | 73089059 | DE
RDV 400 E5 | 4013339891061 | Deckel für KR/-leiter, m. Stoßleiste, 402x3000 mm, t=0,8 mm, m. Drehr. | Edelstahl, Werkstoff-Nr.: 1.4571 | 01.03.2022 | 1 | M | 290.7 | 01.02.2023 |  | 305.2 | 1 | M | N13 | 2736.1 | g | 73089059 | DE
RDV 400 F | 4013339264100 | Deckel für KR/-leiter, m. Stoßleiste, 402x3000 mm, t=1,0 mm, m. Drehr. | Stahl, feuerverzinkt DIN EN ISO 1461 | 01.03.2022 | 1 | M | 153.4 | 01.02.2023 |  | 161.1 | 1 | M | N13 | 3691.16 | g | 73089059 | DE
RDV 300 F | 4013339264001 | Deckel für KR/-leiter, m. Stoßleiste, 302x3000 mm, t=0,9 mm, m. Drehr. | Stahl, feuerverzinkt DIN EN ISO 1461 | 01.03.2022 | 1 | M | 119 | 01.02.2023 |  | 125 | 1 | M | N13 | 2541.25 | g | 73089059 | DE
RDV 50 | 4013339261208 | Deckel f. Mini-Kabelrinne, m. Stoßl., 52x3000 mm, t=0,75 mm, m. Drehr. | Stahl, bandverzinkt DIN EN 10346 | 01.03.2022 | 1 | M | 28 | 01.02.2023 |  | 29.4 | 1 | M | N13 | 440.67 | g | 73089059 | DE
RDV 50 F | 4013339263400 | Deckel f. Mini-Kabelrinne, m. Stoßl., 52x3000 mm, t=0,75 mm, m. Drehr. | Stahl, feuerverzinkt DIN EN ISO 1461 | 01.03.2022 | 1 | M | 32.7 | 01.02.2023 |  | 34.3 | 1 | M | N13 | 484.73 | g | 73089059 | DE
RDV 500 | 4013339262007 | Deckel für KR/-leiter, m. Stoßleiste, 502x3000 mm, t=1,0 mm, m. Drehr. | Stahl, bandverzinkt DIN EN 10346 | 01.03.2022 | 1 | M | 108.9 | 01.02.2023 |  | 114.3 | 1 | M | N13 | 4145.97 | g | 73089059 | DE
RDV 500 E3 | 4013339337309 | Deckel für KR/-leiter, m. Stoßleiste, 502x3000 mm, t=0,9 mm, m. Drehr. | Edelstahl, Werkstoff-Nr.: 1.4301, AISI 304 | 01.03.2022 | 1 | M | 300.7 | 01.02.2023 |  | 315.7 | 1 | M | N13 | 3761.13 | g | 73089059 | DE
RDV 500 F | 4013339264209 | Deckel für KR/-leiter, m. Stoßleiste, 502x3000 mm, t=1,0 mm, m. Drehr. | Stahl, feuerverzinkt DIN EN ISO 1461 | 01.03.2022 | 1 | M | 185.5 | 01.02.2023 |  | 194.8 | 1 | M | N13 | 4560.56 | g | 73089059 | DE
RDV 550 | 4013339262106 | Deckel für KR/-leiter, m. Stoßleiste, 552x3000 mm, t=1,0 mm, m. Drehr. | Stahl, bandverzinkt DIN EN 10346 | 01.03.2022 | 1 | M | 123.3 | 01.02.2023 |  | 129.5 | 1 | M | N13 | 4541.13 | g | 73089059 | DE
RDV 550 E3 | 4013339337408 | Deckel für KR/-leiter, m. Stoßleiste, 552x3000 mm, t=0,9 mm, m. Drehr. | Edelstahl, Werkstoff-Nr.: 1.4301, AISI 304 | 01.03.2022 | 1 | M | 401.3 | 01.02.2023 |  | 421.4 | 1 | M | N13 | 4119.07 | g | 73089059 | DE
RDV 550 F | 4013339264308 | Deckel für KR/-leiter, m. Stoßleiste, 552x3000 mm, t=1,0 mm, m. Drehr. | Stahl, feuerverzinkt DIN EN ISO 1461 | 01.03.2022 | 1 | M | 207 | 01.02.2023 |  | 217.4 | 1 | M | N13 | 4995.24 | g | 73089059 | DE
RDV 600 | 4013339262205 | Deckel für KR/-leiter, m. Stoßleiste, 602x3000 mm, t=1,0 mm, m. Drehr. | Stahl, bandverzinkt DIN EN 10346 | 01.03.2022 | 1 | M | 130.5 | 01.02.2023 |  | 137 | 1 | M | N13 | 4936.3 | g | 73089059 | DE
RDV 600 E3 | 4013339337507 | Deckel für KR/-leiter, m. Stoßleiste, 602x3000 mm, t=0,9 mm, m. Drehr. | Edelstahl, Werkstoff-Nr.: 1.4301, AISI 304 | 01.03.2022 | 1 | M | 418.2 | 01.02.2023 |  | 439.1 | 1 | M | N13 | 4476.97 | g | 73089059 | DE
RDV 600 F | 4013339264407 | Deckel für KR/-leiter, m. Stoßleiste, 602x3000 mm, t=1,0 mm, m. Drehr. | Stahl, feuerverzinkt DIN EN ISO 1461 | 01.03.2022 | 1 | M | 220.8 | 01.02.2023 |  | 231.8 | 1 | M | N13 | 5429.93 | g | 73089059 | DE
RDV 70 | 4013339261253 | Deckel für KR/-leiter, m. Stoßl, 72x3000 mm, t=0,75 mm, m. Drehriegel | Stahl, bandverzinkt DIN EN 10346 | 01.03.2022 | 1 | M | 40.4 | 01.02.2023 |  | 42.4 | 1 | M | N13 | 563.87 | g | 73089059 | DE
RDV 75 | 4013339261307 | Deckel f. Mini-Kabelrinne, m. Stoßl., 77x3000 mm, t=0,75 mm, m. Drehr. | Stahl, bandverzinkt DIN EN 10346 | 01.03.2022 | 1 | M | 32.5 | 01.02.2023 |  | 34.1 | 1 | M | N13 | 593.3 | g | 73089059 | DE
RDV 75 F | 4013339263509 | Deckel f. Mini-Kabelrinne, m. Stoßl., 77x3000 mm, t=0,75 mm, m. Drehri | Stahl, feuerverzinkt DIN EN ISO 1461 | 01.03.2022 | 1 | M | 44 | 01.02.2023 |  | 46.2 | 1 | M | N13 | 652.63 | g | 73089059 | DE
RDVS 100 | 4013339855605 | Deckel für Kabelrinne, 105x3000 mm, t=2,0 mm, mit Drehriegel | Stahl, bandverzinkt DIN EN 10346 | 01.03.2022 | 1 | M | 77.4 | 01.02.2023 |  | 81.3 | 1 | M | N13 | 2037.83 | g | 73089059 | DE
RDVS 300 | 4013339855643 | Deckel für Kabelrinne, 305x3000 mm, t=2,0 mm, mit Drehriegel | Stahl, bandverzinkt DIN EN 10346 | 01.03.2022 | 1 | M | 127.8 | 01.02.2023 |  | 134.2 | 1 | M | N13 | 5177.83 | g | 73089059 | DE
RDVS 400 | 4013339855667 | Deckel für Kabelrinne, 405x3000 mm, t=2,0 mm, mit Drehriegel | Stahl, bandverzinkt DIN EN 10346 | 01.03.2022 | 1 | M | 136.4 | 01.02.2023 |  | 143.2 | 1 | M | N13 | 6747.83 | g | 73089059 | DE
RDVS 500 | 4013339855681 | Deckel für Kabelrinne, 505x3000 mm, t=2,0 mm, mit Drehriegel | Stahl, bandverzinkt DIN EN 10346 | 01.03.2022 | 1 | M | 237.2 | 01.02.2023 |  | 249.1 | 1 | M | N13 | 8317.83 | g | 73089059 | DE
RDVS 600 | 4013339855704 | Deckel für Kabelrinne, 605x3000 mm, t=2,0 mm, mit Drehriegel | Stahl, bandverzinkt DIN EN 10346 | 01.03.2022 | 1 | M | 269.7 | 01.02.2023 |  | 283.2 | 1 | M | N13 | 9887.83 | g | 73089059 | DE
RDVSRS 100 | 4013339862108 | Deckel für Kabelrinne,rutschsicher, 105x3000 mm, t=6,0 mm,m.Drehriegel | Stahl, bandverzinkt DIN EN 10346, mit Aluminium-Riffelblech-Auflage | 01.03.2022 | 1 | M | 176 | 01.02.2023 |  | 184.8 | 1 | M | N13 | 2725.4 | g | 73089059 | DE
RDVS 200 | 4013339855629 | Deckel für Kabelrinne, 205x3000 mm, t=2,0 mm, mit Drehriegel | Stahl, bandverzinkt DIN EN 10346 | 01.03.2022 | 1 | M | 102.3 | 01.02.2023 |  | 107.4 | 1 | M | N13 | 3607.83 | g | 73089059 | DE
RDV 300 E5 | 4013339891047 | Deckel für KR/-leiter, m. Stoßleiste, 302x3000 mm, t=0,8 mm, m. Drehr. | Edelstahl, Werkstoff-Nr.: 1.4571 | 01.03.2022 | 1 | M | 228.3 | 01.02.2023 |  | 239.7 | 1 | M | N13 | 2093.5 | g | 73089059 | DE
RDVSRS 200 | 4013339862122 | Deckel für Kabelrinne,rutschsicher, 205x3000 mm, t=6,0 mm,m.Drehriegel | Stahl, bandverzinkt DIN EN 10346, mit Aluminium-Riffelblech-Auflage | 01.03.2022 | 1 | M | 253.9 | 01.02.2023 |  | 266.6 | 1 | M | N13 | 4976.43 | g | 73089059 | DE
RDVSRS 300 | 4013339862146 | Deckel für Kabelrinne,rutschsicher, 305x3000 mm, t=6,0 mm,m.Drehriegel | Stahl, bandverzinkt DIN EN 10346, mit Aluminium-Riffelblech-Auflage | 01.03.2022 | 1 | M | 328.2 | 01.02.2023 |  | 344.6 | 1 | M | N13 | 7227.43 | g | 73089059 | DE
RDVSRS 400 | 4013339862160 | Deckel für Kabelrinne,rutschsicher, 405x3000 mm, t=6,0 mm,m.Drehriegel | Stahl, bandverzinkt DIN EN 10346, mit Aluminium-Riffelblech-Auflage | 01.03.2022 | 1 | M | 409.3 | 01.02.2023 |  | 429.8 | 1 | M | N13 | 9478.43 | g | 73089059 | DE
RDVSRS 500 | 4013339862177 | Deckel für Kabelrinne,rutschsicher, 505x3000 mm, t=6,0 mm,m.Drehriegel | Stahl, bandverzinkt DIN EN 10346, mit Aluminium-Riffelblech-Auflage | 01.03.2022 | 1 | M | 582 | 01.02.2023 |  | 611 | 1 | M | N13 | 11729.47 | g | 73089059 | DE
RDVSRSL 100 | 4013339917464 | Deckel für Kabelrinne,rutschsicher, 105x3000 mm, t=4,0 mm,m.Drehriegel | Stahl, bandverzinkt DIN EN 10346, mit Aluminium-Riffelblech-Auflage | 01.03.2022 | 1 | M | 145.6 | 01.02.2023 |  | 152.9 | 1 | M | N13 | 2445.97 | g | 73089059 | DE
RDVSRSL 200 | 4013339917488 | Deckel für Kabelrinne,rutschsicher, 205x3000 mm, t=4,0 mm,m.Drehriegel | Stahl, bandverzinkt DIN EN 10346, mit Aluminium-Riffelblech-Auflage | 01.03.2022 | 1 | M | 193.3 | 01.02.2023 |  | 203 | 1 | M | N13 | 4417.53 | g | 73089059 | DE
RDVSRS 600 | 4013339862191 | Deckel für Kabelrinne,rutschsicher, 605x3000 mm, t=6,0 mm,m.Drehriegel | Stahl, bandverzinkt DIN EN 10346, mit Aluminium-Riffelblech-Auflage | 01.03.2022 | 1 | M | 673 | 01.02.2023 |  | 707 | 1 | M | N13 | 13980.47 | g | 73089059 | DE
RDVSRSL 300 | 4013339917501 | Deckel für Kabelrinne,rutschsicher, 305x3000 mm, t=4,0 mm,m.Drehriegel | Stahl, bandverzinkt DIN EN 10346, mit Aluminium-Riffelblech-Auflage | 01.03.2022 | 1 | M | 241.1 | 01.02.2023 |  | 253.2 | 1 | M | N13 | 6389.13 | g | 73089059 | DE
RDVSRSL 400 | 4013339917525 | Deckel für Kabelrinne,rutschsicher, 405x3000 mm, t=4,0 mm,m.Drehriegel | Stahl, bandverzinkt DIN EN 10346, mit Aluminium-Riffelblech-Auflage | 01.03.2022 | 1 | M | 292.5 | 01.02.2023 |  | 307.1 | 1 | M | N13 | 8360.7 | g | 73089059 | DE
RDVSRSL 500 | 4013339917549 | Deckel für Kabelrinne,rutschsicher, 505x3000 mm, t=4,0 mm,m.Drehriegel | Stahl, bandverzinkt DIN EN 10346, mit Aluminium-Riffelblech-Auflage | 01.03.2022 | 1 | M | 435.5 | 01.02.2023 |  | 457.3 | 1 | M | N13 | 10332.27 | g | 73089059 | DE
REBA 100 DV | 4013339197293 | Einhängebügel, zum Einklipsen, Breite 100 mm, 0,15 kN | Stahl, drahtverzinkt DIN EN 10244-2, Klasse D | 01.03.2022 | 1 | St | 11.7 | 01.02.2023 |  | 12.6 | 1 | St | N13 | 25.1 | g | 73269098 | DE
REBA 100 E3 | 4013339911974 | Einhängebügel, zum Einklipsen, Breite 100 mm, 0,15 kN | Edelstahl, Werkstoff-Nr.: 1.4301, 1.4303 | 01.03.2022 | 1 | St | 17.3 | 01.02.2023 |  | 18.7 | 1 | St | N13 | 25.3 | g | 73269098 | DE
REBA 50 DV | 4013339197279 | Einhängebügel, zum Einklipsen, Breite 50 mm, 0,15 kN | Stahl, drahtverzinkt DIN EN 10244-2, Klasse D | 01.03.2022 | 1 | St | 10.5 | 01.02.2023 |  | 11.3 | 1 | St | N13 | 20 | g | 73269098 | DE
REBA 50 E3 | 4013339911950 | Einhängebügel, zum Einklipsen, Breite 50 mm, 0,15 kN | Edelstahl, Werkstoff-Nr.: 1.4301, 1.4303 | 01.03.2022 | 1 | St | 13.8 | 01.02.2023 |  | 14.9 | 1 | St | N13 | 20.1 | g | 73269098 | DE
REBA 60 DV | 4013339197286 | Einhängebügel, zum Einklipsen, Breite 60 mm, 0,15 kN | Stahl, drahtverzinkt DIN EN 10244-2, Klasse D | 01.03.2022 | 1 | St | 11 | 01.02.2023 |  | 11.9 | 1 | St | N13 | 21 | g | 73269098 | DE
REBA 60 E3 | 4013339911967 | Einhängebügel, zum Einklipsen, Breite 60 mm, 0,15 kN | Edelstahl, Werkstoff-Nr.: 1.4301, 1.4303 | 01.03.2022 | 1 | St | 15.1 | 01.02.2023 |  | 16.3 | 1 | St | N13 | 21.2 | g | 73269098 | QU
REBI 60.100 DV | 4013339911905 | Einhängebügel zum Einschwenken, Breite 100 mm, 0,2 kN | Stahl, drahtverzinkt DIN EN 10244-2, Klasse D | 01.03.2022 | 1 | St | 20 | 01.02.2023 |  | 21.6 | 1 | St | N13 | 70 | g | 73262000 | DE
REBI 60.200 DV | 4013339911929 | Einhängebügel zum Einschwenken, Breite 200 mm, 0,2 kN | Stahl, drahtverzinkt DIN EN 10244-2, Klasse D | 01.03.2022 | 1 | St | 21.1 | 01.02.2023 |  | 22.8 | 1 | St | N13 | 120 | g | 73262000 | DE
REBI 60.300 DV | 4013339911943 | Einhängebügel zum Einschwenken, Breite 300 mm, 0,2 kN | Stahl, drahtverzinkt DIN EN 10244-2, Klasse D | 01.03.2022 | 1 | St | 23.4 | 01.02.2023 |  | 25.3 | 1 | St | N13 | 190 | g | 73262000 | DE
REK 110 | 4013339253203 | Eckanbaustück für KR, Höhe 110 mm, mit ungelochtem Seitenholm | Stahl, bandverzinkt DIN EN 10346, inkl. Zubehör | 01.03.2022 | 1 | St | 47.8 | 01.02.2023 |  | 50.2 | 1 | St | N13 | 518.4 | g | 73089059 | DE
REK 110 E3 | 4013339334902 | Eckanbaustück für KR, Höhe 110 mm, mit ungelochtem Seitenholm | Edelstahl, Werkstoff-Nr.: 1.4301, AISI 304, inkl. Zubehör | 01.03.2022 | 1 | St | 86.9 | 01.02.2023 |  | 91.2 | 1 | St | N13 | 478.8 | g | 73089059 | DE
RDVSRSL 600 | 4013339917563 | Deckel für Kabelrinne,rutschsicher, 605x3000 mm, t=4,0 mm,m.Drehriegel | Stahl, bandverzinkt DIN EN 10346, mit Aluminium-Riffelblech-Auflage | 01.03.2022 | 1 | M | 497.5 | 01.02.2023 |  | 522 | 1 | M | N13 | 12303.87 | g | 73089059 | DE
REK 110 F | 4013339549207 | Eckanbaustück für KR, Höhe 110 mm, mit ungelochtem Seitenholm | Stahl, feuerverzinkt DIN EN ISO 1461, inkl. Zubehör | 01.03.2022 | 1 | St | 78.5 | 01.02.2023 |  | 82.4 | 1 | St | N13 | 571.44 | g | 73089059 | DE
REK 35 | 4013339215508 | Eckanbaustück für KR, Höhe 35 mm, mit ungelochtem Seitenholm | Stahl, bandverzinkt DIN EN 10346, inkl. Zubehör | 01.03.2022 | 1 | St | 29.9 | 01.02.2023 |  | 31.4 | 1 | St | N13 | 309 | g | 73089059 | DE
REK 60 E3 | 4013339334803 | Eckanbaustück für KR, Höhe 60 mm, mit ungelochtem Seitenholm | Edelstahl, Werkstoff-Nr.: 1.4301, AISI 304, inkl. Zubehör | 01.03.2022 | 1 | St | 76.9 | 01.02.2023 |  | 80.7 | 1 | St | N13 | 306.6 | g | 73089059 | DE
REK 60 E5 | 4013339729500 | Eckanbaustück für KR, Höhe 60 mm, mit ungelochtem Seitenholm | Edelstahl, Werkstoff-Nr.: 1.4571, inkl. Zubehör | 01.03.2022 | 1 | St | 84.6 | 01.02.2023 |  | 88.8 | 1 | St | N13 | 309.74 | g | 73089059 | DE
REK 60 F | 4013339537006 | Eckanbaustück für KR, Höhe 60 mm, mit ungelochtem Seitenholm | Stahl, feuerverzinkt DIN EN ISO 1461, inkl. Zubehör | 01.03.2022 | 1 | St | 48.6 | 01.02.2023 |  | 51 | 1 | St | N13 | 335.09 | g | 73089059 | DE
REK 60 | 4013339227600 | Eckanbaustück für KR, Höhe 60 mm, mit ungelochtem Seitenholm | Stahl, bandverzinkt DIN EN 10346, inkl. Zubehör | 01.03.2022 | 1 | St | 35.4 | 01.02.2023 |  | 37.2 | 1 | St | N13 | 308.94 | g | 73089059 | DE
REK 85 | 4013339239603 | Eckanbaustück für KR, Höhe 85 mm, mit ungelochtem Seitenholm | Stahl, bandverzinkt DIN EN 10346, inkl. Zubehör | 01.03.2022 | 1 | St | 39.4 | 01.02.2023 |  | 41.4 | 1 | St | N13 | 460.7 | g | 73089059 | DE
REK 85 F | 4013339543205 | Eckanbaustück für KR, Höhe 85 mm, mit ungelochtem Seitenholm | Stahl, feuerverzinkt DIN EN ISO 1461, inkl. Zubehör | 01.03.2022 | 1 | St | 61.4 | 01.02.2023 |  | 64.5 | 1 | St | N13 | 441 | g | 73089059 | DE
RES 110.100 | 4013339251803 | Bogen 90° für KR, 110x102 mm, mit ungelochten Seitenholmen | Stahl, bandverzinkt DIN EN 10346, inkl. Zubehör | 01.03.2022 | 1 | St | 90.8 | 01.02.2023 |  | 95.3 | 1 | St | N13 | 1308.7 | g | 73089059 | DE
RES 110.100 F | 4013339548002 | Bogen 90° für KR, 110x102 mm, mit ungelochten Seitenholmen | Stahl, feuerverzinkt DIN EN ISO 1461, inkl. Zubehör | 01.03.2022 | 1 | St | 121.5 | 01.02.2023 |  | 127.6 | 1 | St | N13 | 1440.37 | g | 73089059 | DE
RES 110.150 | 4013339251858 | Bogen 90° für KR, 110x152 mm, mit ungelochten Seitenholmen | Stahl, bandverzinkt DIN EN 10346, inkl. Zubehör | 01.03.2022 | 1 | St | 98.6 | 01.02.2023 |  | 103.5 | 1 | St | N13 | 1635.9 | g | 73089059 | DE
RES 110.150 F | 4013339548057 | Bogen 90° für KR, 110x152 mm, mit ungelochten Seitenholmen | Stahl, feuerverzinkt DIN EN ISO 1461, inkl. Zubehör | 01.03.2022 | 1 | St | 130.9 | 01.02.2023 |  | 137.4 | 1 | St | N13 | 1800.29 | g | 73089059 | DE
RES 110.200 | 4013339251902 | Bogen 90° für KR, 110x202 mm, mit ungelochten Seitenholmen | Stahl, bandverzinkt DIN EN 10346, inkl. Zubehör | 01.03.2022 | 1 | St | 116 | 01.02.2023 |  | 121.8 | 1 | St | N13 | 2101 | g | 73089059 | DE
RES 110.200 F | 4013339548101 | Bogen 90° für KR, 110x202 mm, mit ungelochten Seitenholmen | Stahl, feuerverzinkt DIN EN ISO 1461, inkl. Zubehör | 01.03.2022 | 1 | St | 155.8 | 01.02.2023 |  | 163.6 | 1 | St | N13 | 2312.1 | g | 73089059 | DE
RES 110.300 | 4013339252008 | Bogen 90° für KR, 110x302 mm, mit ungelochten Seitenholmen | Stahl, bandverzinkt DIN EN 10346, inkl. Zubehör | 01.03.2022 | 1 | St | 168.2 | 01.02.2023 |  | 176.6 | 1 | St | N13 | 3001.2 | g | 73089059 | DE
RES 110.300 F | 4013339548200 | Bogen 90° für KR, 110x302 mm, mit ungelochten Seitenholmen | Stahl, feuerverzinkt DIN EN ISO 1461, inkl. Zubehör | 01.03.2022 | 1 | St | 271.8 | 01.02.2023 |  | 285.4 | 1 | St | N13 | 3302.32 | g | 73089059 | DE
RES 110.400 | 4013339252107 | Bogen 90° für KR, 110x402 mm, mit ungelochten Seitenholmen | Stahl, bandverzinkt DIN EN 10346, inkl. Zubehör | 01.03.2022 | 1 | St | 220.6 | 01.02.2023 |  | 231.6 | 1 | St | N13 | 4062.1 | g | 73089059 | DE
RES 110.400 F | 4013339548309 | Bogen 90° für KR, 110x402 mm, mit ungelochten Seitenholmen | Stahl, feuerverzinkt DIN EN ISO 1461, inkl. Zubehör | 01.03.2022 | 1 | St | 340.9 | 01.02.2023 |  | 357.9 | 1 | St | N13 | 4469.51 | g | 73089059 | DE
RES 110.500 F | 4013339548408 | Bogen 90° für KR, 110x502 mm, mit ungelochten Seitenholmen | Stahl, feuerverzinkt DIN EN ISO 1461, inkl. Zubehör | 01.03.2022 | 1 | St | 415.3 | 01.02.2023 |  | 436.1 | 1 | St | N13 | 5805.02 | g | 73089059 | DE
RES 110.550 | 4013339252305 | Bogen 90° für KR, 110x552 mm, mit ungelochten Seitenholmen | Stahl, bandverzinkt DIN EN 10346, inkl. Zubehör | 01.03.2022 | 1 | St | 301.1 | 01.02.2023 |  | 316.2 | 1 | St | N13 | 5942.2 | g | 73089059 | DE
RES 110.500 | 4013339252206 | Bogen 90° für KR, 110x502 mm, mit ungelochten Seitenholmen | Stahl, bandverzinkt DIN EN 10346, inkl. Zubehör | 01.03.2022 | 1 | St | 262.8 | 01.02.2023 |  | 275.9 | 1 | St | N13 | 5276.2 | g | 73089059 | DE
RES 110.550 F | 4013339548507 | Bogen 90° für KR, 110x552 mm, mit ungelochten Seitenholmen | Stahl, feuerverzinkt DIN EN ISO 1461, inkl. Zubehör | 01.03.2022 | 1 | St | 491.1 | 01.02.2023 |  | 516 | 1 | St | N13 | 6537.62 | g | 73089059 | DE
RES 110.600 | 4013339252350 | Bogen 90° für KR, 110x602 mm, mit ungelochten Seitenholmen | Stahl, bandverzinkt DIN EN 10346, inkl. Zubehör | 01.03.2022 | 1 | St | 312.2 | 01.02.2023 |  | 327.8 | 1 | St | N13 | 6647.4 | g | 73089059 | DE
RES 110.600 F | 4013339022717 | Bogen 90° für KR, 110x602 mm, mit ungelochten Seitenholmen | Stahl, feuerverzinkt DIN EN ISO 1461, inkl. Zubehör | 01.03.2022 | 1 | St | 424.1 | 01.02.2023 |  | 445.3 | 1 | St | N13 | 7313.34 | g | 73089059 | DE
RES 35.100 | 4013339214303 | Bogen 90° für KR, 35x102 mm, mit ungelochten Seitenholmen | Stahl, bandverzinkt DIN EN 10346, inkl. Zubehör | 01.03.2022 | 1 | St | 73.9 | 01.02.2023 |  | 77.6 | 1 | St | N13 | 747.1 | g | 73089059 | DE
RES 35.150 | 4013339214402 | Bogen 90° für KR, 35x152 mm, mit ungelochten Seitenholmen | Stahl, bandverzinkt DIN EN 10346, inkl. Zubehör | 01.03.2022 | 1 | St | 76.7 | 01.02.2023 |  | 80.5 | 1 | St | N13 | 1010.9 | g | 73089059 | DE
RES 35.200 | 4013339214501 | Bogen 90° für KR, 35x202 mm, mit ungelochten Seitenholmen | Stahl, bandverzinkt DIN EN 10346, inkl. Zubehör | 01.03.2022 | 1 | St | 82.9 | 01.02.2023 |  | 87 | 1 | St | N13 | 1404.6 | g | 73089059 | DE
RES 35.250 | 4013339214600 | Bogen 90° für KR, 35x252 mm, mit ungelochten Seitenholmen | Stahl, bandverzinkt DIN EN 10346, inkl. Zubehör | 01.03.2022 | 1 | St | 87.6 | 01.02.2023 |  | 92 | 1 | St | N13 | 1771.6 | g | 73089059 | DE
RES 35.300 | 4013339214709 | Bogen 90° für KR, 35x302 mm, mit ungelochten Seitenholmen | Stahl, bandverzinkt DIN EN 10346, inkl. Zubehör | 01.03.2022 | 1 | St | 91.6 | 01.02.2023 |  | 96.2 | 1 | St | N13 | 2177.9 | g | 73089059 | DE
RES 35.400 | 4013339214808 | Bogen 90° für KR, 35x402 mm, mit ungelochten Seitenholmen | Stahl, bandverzinkt DIN EN 10346, inkl. Zubehör | 01.03.2022 | 1 | St | 116 | 01.02.2023 |  | 121.8 | 1 | St | N13 | 3112 | g | 73089059 | DE
RES 60.070 | 4013339225958 | Bogen 90° für KR, 60x72 mm, mit ungelochten Seitenholmen | Stahl, bandverzinkt DIN EN 10346, inkl. Zubehör | 01.03.2022 | 1 | St | 52.8 | 01.02.2023 |  | 55.4 | 1 | St | N13 | 752.4 | g | 73089059 | DE
RES 60.100 | 4013339226009 | Bogen 90° für KR, 60x102 mm, mit ungelochten Seitenholmen | Stahl, bandverzinkt DIN EN 10346, inkl. Zubehör | 01.03.2022 | 1 | St | 76.1 | 01.02.2023 |  | 79.9 | 1 | St | N13 | 903.64 | g | 73089059 | DE
RES 60.100 E3 | 4013339333561 | Bogen 90° für KR, 60x102 mm, mit ungelochten Seitenholmen | Edelstahl, Werkstoff-Nr.: 1.4301, AISI 304, inkl. Zubehör | 01.03.2022 | 1 | St | 161.8 | 01.02.2023 |  | 169.9 | 1 | St | N13 | 816.7 | g | 73089059 | DE
RES 60.100 F | 4013339535804 | Bogen 90° für KR, 60x102 mm, mit ungelochten Seitenholmen | Stahl, feuerverzinkt DIN EN ISO 1461, inkl. Zubehör | 01.03.2022 | 1 | St | 102.6 | 01.02.2023 |  | 107.7 | 1 | St | N13 | 994.21 | g | 73089059 | DE
RES 60.120 | 4013339226054 | Bogen 90° für KR, 60x122 mm, mit ungelochten Seitenholmen | Stahl, bandverzinkt DIN EN 10346, inkl. Zubehör | 01.03.2022 | 1 | St | 77.8 | 01.02.2023 |  | 81.7 | 1 | St | N13 | 1008.34 | g | 73089059 | DE
RES 60.150 | 4013339226108 | Bogen 90° für KR, 60x152 mm, mit ungelochten Seitenholmen | Stahl, bandverzinkt DIN EN 10346, inkl. Zubehör | 01.03.2022 | 1 | St | 80.1 | 01.02.2023 |  | 84.1 | 1 | St | N13 | 1185.14 | g | 73089059 | DE
RES 60.150 F | 4013339535859 | Bogen 90° für KR, 60x152 mm, mit ungelochten Seitenholmen | Stahl, feuerverzinkt DIN EN ISO 1461, inkl. Zubehör | 01.03.2022 | 1 | St | 107.4 | 01.02.2023 |  | 112.8 | 1 | St | N13 | 1250 | g | 73089059 | DE
RES 60.200 | 4013339226207 | Bogen 90° für KR, 60x202 mm, mit ungelochten Seitenholmen | Stahl, bandverzinkt DIN EN 10346, inkl. Zubehör | 01.03.2022 | 1 | St | 84 | 01.02.2023 |  | 88.2 | 1 | St | N13 | 1604.35 | g | 73089059 | DE
RES 60.200 E3 | 4013339333578 | Bogen 90° für KR, 60x202 mm, mit ungelochten Seitenholmen | Edelstahl, Werkstoff-Nr.: 1.4301, AISI 304, inkl. Zubehör | 01.03.2022 | 1 | St | 208.2 | 01.02.2023 |  | 218.6 | 1 | St | N13 | 1361 | g | 73089059 | DE
RES 60.200 F | 4013339535903 | Bogen 90° für KR, 60x202 mm, mit ungelochten Seitenholmen | Stahl, feuerverzinkt DIN EN ISO 1461, inkl. Zubehör | 01.03.2022 | 1 | St | 113 | 01.02.2023 |  | 118.7 | 1 | St | N13 | 1765.4 | g | 73089059 | DE
RES 60.250 | 4013339226306 | Bogen 90° für KR, 60x252 mm, mit ungelochten Seitenholmen | Stahl, bandverzinkt DIN EN 10346, inkl. Zubehör | 01.03.2022 | 1 | St | 91.5 | 01.02.2023 |  | 96.1 | 1 | St | N13 | 1988.25 | g | 73089059 | DE
RES 60.300 | 4013339226405 | Bogen 90° für KR, 60x302 mm, mit ungelochten Seitenholmen | Stahl, bandverzinkt DIN EN 10346, inkl. Zubehör | 01.03.2022 | 1 | St | 103.6 | 01.02.2023 |  | 108.8 | 1 | St | N13 | 2413.05 | g | 73089059 | DE
RES 60.300 E3 | 4013339333585 | Bogen 90° für KR, 60x302 mm, mit ungelochten Seitenholmen | Edelstahl, Werkstoff-Nr.: 1.4301, AISI 304, inkl. Zubehör | 01.03.2022 | 1 | St | 263.3 | 01.02.2023 |  | 276.5 | 1 | St | N13 | 2022.5 | g | 73089059 | DE
RES 60.300 F | 4013339536009 | Bogen 90° für KR, 60x302 mm, mit ungelochten Seitenholmen | Stahl, feuerverzinkt DIN EN ISO 1461, inkl. Zubehör | 01.03.2022 | 1 | St | 153.7 | 01.02.2023 |  | 161.4 | 1 | St | N13 | 2654.86 | g | 73089059 | DE
RES 60.400 | 4013339226504 | Bogen 90° für KR, 60x402 mm, mit ungelochten Seitenholmen | Stahl, bandverzinkt DIN EN 10346, inkl. Zubehör | 01.03.2022 | 1 | St | 124.2 | 01.02.2023 |  | 130.4 | 1 | St | N13 | 3382.36 | g | 73089059 | DE
RES 60.400 E3 | 4013339845200 | Bogen 90° für KR, 60x402 mm, mit ungelochten Seitenholmen | Edelstahl, Werkstoff-Nr.: 1.4301, AISI 304, inkl. Zubehör | 01.03.2022 | 1 | St | 329.8 | 01.02.2023 |  | 346.3 | 1 | St | N13 | 2816.2 | g | 73089059 | DE
RES 60.400 F | 4013339536108 | Bogen 90° für KR, 60x402 mm, mit ungelochten Seitenholmen | Stahl, feuerverzinkt DIN EN ISO 1461, inkl. Zubehör | 01.03.2022 | 1 | St | 189.1 | 01.02.2023 |  | 198.6 | 1 | St | N13 | 3589 | g | 73089059 | DE
RES 60.500 | 4013339226603 | Bogen 90° für KR, 60x502 mm, mit ungelochten Seitenholmen | Stahl, bandverzinkt DIN EN 10346, inkl. Zubehör | 01.03.2022 | 1 | St | 186 | 01.02.2023 |  | 195.3 | 1 | St | N13 | 4504.96 | g | 73089059 | DE
RES 60.500 E3 | 4013339845231 | Bogen 90° für KR, 60x502 mm, mit ungelochten Seitenholmen | Edelstahl, Werkstoff-Nr.: 1.4301, AISI 304, inkl. Zubehör | 01.03.2022 | 1 | St | 404.7 | 01.02.2023 |  | 424.9 | 1 | St | N13 | 3730.5 | g | 73089059 | DE
RES 60.500 F | 4013339536207 | Bogen 90° für KR, 60x502 mm, mit ungelochten Seitenholmen | Stahl, feuerverzinkt DIN EN ISO 1461, inkl. Zubehör | 01.03.2022 | 1 | St | 299.5 | 01.02.2023 |  | 314.5 | 1 | St | N13 | 4795 | g | 73089059 | DE
RES 60.600 | 4013339226702 | Bogen 90° für KR, 60x602 mm, mit ungelochten Seitenholmen | Stahl, bandverzinkt DIN EN 10346, inkl. Zubehör | 01.03.2022 | 1 | St | 215.8 | 01.02.2023 |  | 226.6 | 1 | St | N13 | 5784.56 | g | 73089059 | DE
RES 60.600 E3 | 4013339845262 | Bogen 90° für KR, 60x602 mm, mit ungelochten Seitenholmen | Edelstahl, Werkstoff-Nr.: 1.4301, AISI 304, inkl. Zubehör | 01.03.2022 | 1 | St | 481.9 | 01.02.2023 |  | 506 | 1 | St | N13 | 4771.1 | g | 73089059 | DE
RES 85.100 | 4013339238408 | Bogen 90° für KR, 85x102 mm, mit ungelochten Seitenholmen | Stahl, bandverzinkt DIN EN 10346, inkl. Zubehör | 01.03.2022 | 1 | St | 85.7 | 01.02.2023 |  | 90 | 1 | St | N13 | 1105 | g | 73089059 | DE
RES 85.100 F | 4013339542000 | Bogen 90° für KR, 85x102 mm, mit ungelochten Seitenholmen | Stahl, feuerverzinkt DIN EN ISO 1461, inkl. Zubehör | 01.03.2022 | 1 | St | 113.7 | 01.02.2023 |  | 119.4 | 1 | St | N13 | 1251.61 | g | 73089059 | DE
RES 85.200 | 4013339238507 | Bogen 90° für KR, 85x202 mm, mit ungelochten Seitenholmen | Stahl, bandverzinkt DIN EN 10346, inkl. Zubehör | 01.03.2022 | 1 | St | 108.9 | 01.02.2023 |  | 114.3 | 1 | St | N13 | 1850 | g | 73089059 | DE
RES 85.200 F | 4013339542109 | Bogen 90° für KR, 85x202 mm, mit ungelochten Seitenholmen | Stahl, feuerverzinkt DIN EN ISO 1461, inkl. Zubehör | 01.03.2022 | 1 | St | 144.6 | 01.02.2023 |  | 151.8 | 1 | St | N13 | 1989 | g | 73089059 | DE
RES 85.300 | 4013339238606 | Bogen 90° für KR, 85x302 mm, mit ungelochten Seitenholmen | Stahl, bandverzinkt DIN EN 10346, inkl. Zubehör | 01.03.2022 | 1 | St | 136.8 | 01.02.2023 |  | 143.6 | 1 | St | N13 | 2711 | g | 73089059 | DE
RES 85.300 F | 4013339542208 | Bogen 90° für KR, 85x302 mm, mit ungelochten Seitenholmen | Stahl, feuerverzinkt DIN EN ISO 1461, inkl. Zubehör | 01.03.2022 | 1 | St | 207.1 | 01.02.2023 |  | 217.5 | 1 | St | N13 | 2914 | g | 73089059 | DE
RES 60.600 F | 4013339536306 | Bogen 90° für KR, 60x602 mm, mit ungelochten Seitenholmen | Stahl, feuerverzinkt DIN EN ISO 1461, inkl. Zubehör | 01.03.2022 | 1 | St | 336.2 | 01.02.2023 |  | 353 | 1 | St | N13 | 6171 | g | 73089059 | DE
RES 85.400 | 4013339238705 | Bogen 90° für KR, 85x402 mm, mit ungelochten Seitenholmen | Stahl, bandverzinkt DIN EN 10346, inkl. Zubehör | 01.03.2022 | 1 | St | 166.4 | 01.02.2023 |  | 174.7 | 1 | St | N13 | 3724 | g | 73089059 | DE
RES 85.400 F | 4013339542307 | Bogen 90° für KR, 85x402 mm, mit ungelochten Seitenholmen | Stahl, feuerverzinkt DIN EN ISO 1461, inkl. Zubehör | 01.03.2022 | 1 | St | 258.6 | 01.02.2023 |  | 271.5 | 1 | St | N13 | 4004 | g | 73089059 | DE
RES 85.500 | 4013339238804 | Bogen 90° für KR, 85x502 mm, mit ungelochten Seitenholmen | Stahl, bandverzinkt DIN EN 10346, inkl. Zubehör | 01.03.2022 | 1 | St | 197.1 | 01.02.2023 |  | 207 | 1 | St | N13 | 4899 | g | 73089059 | DE
RES 85.500 F | 4013339542406 | Bogen 90° für KR, 85x502 mm, mit ungelochten Seitenholmen | Stahl, feuerverzinkt DIN EN ISO 1461, inkl. Zubehör | 01.03.2022 | 1 | St | 312.1 | 01.02.2023 |  | 327.7 | 1 | St | N13 | 5266 | g | 73089059 | DE
RES 85.600 | 4013339238903 | Bogen 90° für KR, 85x602 mm, mit ungelochten Seitenholmen | Stahl, bandverzinkt DIN EN 10346, inkl. Zubehör | 01.03.2022 | 1 | St | 230.2 | 01.02.2023 |  | 241.7 | 1 | St | N13 | 6231 | g | 73089059 | DE
RES 85.600 F | 4013339542505 | Bogen 90° für KR, 85x602 mm, mit ungelochten Seitenholmen | Stahl, feuerverzinkt DIN EN ISO 1461, inkl. Zubehör | 01.03.2022 | 1 | St | 365.7 | 01.02.2023 |  | 384 | 1 | St | N13 | 6698 | g | 73089059 | DE
RESC 60.070 S | 4013339092086 | Bogen 90° für KR, 60x72 mm, mit ungelochten Seitenholmen, CITO | Stahl, bandverzinkt DIN EN 10346, inkl. Zubehör | 01.03.2022 | 1 | St | 55.5 | 01.02.2023 |  | 58.3 | 1 | St | N13 | 659.88 | g | 73089059 | DE
RESC 60.100 S | 4013339092093 | Bogen 90° für KR, 60x102 mm, mit ungelochten Seitenholmen, CITO | Stahl, bandverzinkt DIN EN 10346, inkl. Zubehör | 01.03.2022 | 1 | St | 80.6 | 01.02.2023 |  | 84.6 | 1 | St | N13 | 784.49 | g | 73089059 | DE
RESC 60.120 S | 4013339092116 | Bogen 90° für KR, 60x122 mm, mit ungelochten Seitenholmen, CITO | Stahl, bandverzinkt DIN EN 10346, inkl. Zubehör | 01.03.2022 | 1 | St | 82.5 | 01.02.2023 |  | 86.6 | 1 | St | N13 | 885.85 | g | 73089059 | DE
RESC 60.150 S | 4013339092123 | Bogen 90° für KR, 60x152 mm, mit ungelochten Seitenholmen, CITO | Stahl, bandverzinkt DIN EN 10346, inkl. Zubehör | 01.03.2022 | 1 | St | 85.2 | 01.02.2023 |  | 89.5 | 1 | St | N13 | 1036.95 | g | 73089059 | DE
RESCD 100 S | 4013339100750 | Deckel für Bogen 90° für KR, Breite 105,5 mm, CITO | Stahl, bandverzinkt DIN EN 10346 | 01.03.2022 | 1 | St | 55.5 | 01.02.2023 |  | 58.3 | 1 | St | N13 | 471.72 | g | 73089059 | DE
RESCD 120 S | 4013339100767 | Deckel für Bogen 90° für KR, Breite 125,5 mm, CITO | Stahl, bandverzinkt DIN EN 10346 | 01.03.2022 | 1 | St | 57.6 | 01.02.2023 |  | 60.5 | 1 | St | N13 | 564.87 | g | 73089059 | DE
RESCD 150 S | 4013339100774 | Deckel für Bogen 90° für KR, Breite 155,5 mm, CITO | Stahl, bandverzinkt DIN EN 10346 | 01.03.2022 | 1 | St | 64.4 | 01.02.2023 |  | 67.6 | 1 | St | N13 | 714.88 | g | 73089059 | DE
RESCD 200 S | 4013339100781 | Deckel für Bogen 90° für KR, Breite 205,5 mm, CITO | Stahl, bandverzinkt DIN EN 10346 | 01.03.2022 | 1 | St | 68.8 | 01.02.2023 |  | 72.2 | 1 | St | N13 | 989.92 | g | 73089059 | DE
RESCD 250 S | 4013339100798 | Deckel für Bogen 90° für KR, Breite 255,5 mm, CITO | Stahl, bandverzinkt DIN EN 10346 | 01.03.2022 | 1 | St | 81.4 | 01.02.2023 |  | 85.5 | 1 | St | N13 | 1304.23 | g | 73089059 | DE
RESCD 300 S | 4013339100811 | Deckel für Bogen 90° für KR, Breite 305,5 mm, CITO | Stahl, bandverzinkt DIN EN 10346 | 01.03.2022 | 1 | St | 101.6 | 01.02.2023 |  | 106.7 | 1 | St | N13 | 1650.42 | g | 73089059 | DE
RESCD 400 S | 4013339100828 | Deckel für Bogen 90° für KR, Breite 405,5 mm, CITO | Stahl, bandverzinkt DIN EN 10346 | 01.03.2022 | 1 | St | 124.7 | 01.02.2023 |  | 130.9 | 1 | St | N13 | 2445.83 | g | 73089059 | DE
RESCD 500 S | 4013339100835 | Deckel für Bogen 90° für KR, Breite 505,5 mm, CITO | Stahl, bandverzinkt DIN EN 10346 | 01.03.2022 | 1 | St | 185.9 | 01.02.2023 |  | 195.2 | 1 | St | N13 | 3378.6 | g | 73089059 | DE
RESCD 600 S | 4013339100842 | Deckel für Bogen 90° für KR, Breite 605,5 mm, CITO | Stahl, bandverzinkt DIN EN 10346 | 01.03.2022 | 1 | St | 215.5 | 01.02.2023 |  | 226.3 | 1 | St | N13 | 4448.75 | g | 73089059 | DE
RESCD 70 S | 4013339100859 | Deckel für Bogen 90° für KR, Breite 75,5 mm, CITO | Stahl, bandverzinkt DIN EN 10346 | 01.03.2022 | 1 | St | 68.3 | 01.02.2023 |  | 71.7 | 1 | St | N13 | 342.31 | g | 73089059 | DE
RESCDV 100 S | 4013339100538 | Deckel für Bogen 90° für KR, Breite 105,5 mm, mit Drehriegel, CITO | Stahl, bandverzinkt DIN EN 10346 | 01.03.2022 | 1 | St | 101.9 | 01.02.2023 |  | 107 | 1 | St | N13 | 490.05 | g | 73089059 | DE
RESCDV 120 S | 4013339100545 | Deckel für Bogen 90° für KR, Breite 125,5 mm, mit Drehriegel, CITO | Stahl, bandverzinkt DIN EN 10346 | 01.03.2022 | 1 | St | 97 | 01.02.2023 |  | 101.9 | 1 | St | N13 | 583.19 | g | 73089059 | DE
RESCDV 150 S | 4013339100552 | Deckel für Bogen 90° für KR, Breite 155,5 mm, mit Drehriegel, CITO | Stahl, bandverzinkt DIN EN 10346 | 01.03.2022 | 1 | St | 110.6 | 01.02.2023 |  | 116.1 | 1 | St | N13 | 733.21 | g | 73089059 | DE
RESCDV 200 S | 4013339100569 | Deckel für Bogen 90° für KR, Breite 205,5 mm, mit Drehriegel, CITO | Stahl, bandverzinkt DIN EN 10346 | 01.03.2022 | 1 | St | 116 | 01.02.2023 |  | 121.8 | 1 | St | N13 | 1008.24 | g | 73089059 | DE
RESCDV 250 S | 4013339100576 | Deckel für Bogen 90° für KR, Breite 255,5 mm, mit Drehriegel, CITO | Stahl, bandverzinkt DIN EN 10346 | 01.03.2022 | 1 | St | 142.1 | 01.02.2023 |  | 149.2 | 1 | St | N13 | 1322.55 | g | 73089059 | DE
RESCDV 300 S | 4013339100583 | Deckel für Bogen 90° für KR, Breite 305,5 mm, mit Drehriegel, CITO | Stahl, bandverzinkt DIN EN 10346 | 01.03.2022 | 1 | St | 156.5 | 01.02.2023 |  | 164.3 | 1 | St | N13 | 1668.74 | g | 73089059 | DE
RESCDV 400 S | 4013339100590 | Deckel für Bogen 90° für KR, Breite 405,5 mm, mit Drehriegel, CITO | Stahl, bandverzinkt DIN EN 10346 | 01.03.2022 | 1 | St | 179 | 01.02.2023 |  | 188 | 1 | St | N13 | 2464.15 | g | 73089059 | DE
RESCDV 500 S | 4013339100613 | Deckel für Bogen 90° für KR, Breite 505,5 mm, mit Drehriegel, CITO | Stahl, bandverzinkt DIN EN 10346 | 01.03.2022 | 1 | St | 237.9 | 01.02.2023 |  | 249.8 | 1 | St | N13 | 3397.17 | g | 73089059 | DE
RESCDV 600 S | 4013339100620 | Deckel für Bogen 90° für KR, Breite 605,5 mm, mit Drehriegel, CITO | Stahl, bandverzinkt DIN EN 10346 | 01.03.2022 | 1 | St | 277.4 | 01.02.2023 |  | 291.3 | 1 | St | N13 | 4467.08 | g | 73089059 | DE
RESCDV 70 S | 4013339100637 | Deckel für Bogen 90° für KR, Breite 75,5 mm, mit Drehriegel, CITO | Stahl, bandverzinkt DIN EN 10346 | 01.03.2022 | 1 | St | 117.7 | 01.02.2023 |  | 123.6 | 1 | St | N13 | 360.63 | g | 73089059 | DE
RESD 100 | 4013339265701 | Deckel für Bogen 90° für KR, Breite 104 mm | Stahl, bandverzinkt DIN EN 10346 | 01.03.2022 | 1 | St | 52.4 | 01.02.2023 |  | 55 | 1 | St | N13 | 371.33 | g | 73089059 | DE
RESD 100 E3 | 4013339337804 | Deckel für Bogen 90° für KR, Breite 104 mm | Edelstahl, Werkstoff-Nr.: 1.4301, AISI 304 | 01.03.2022 | 1 | St | 72.2 | 01.02.2023 |  | 75.8 | 1 | St | N13 | 398.55 | g | 73089059 | DE
RESD 100 F | 4013339556304 | Deckel für Bogen 90° für KR, Breite 104 mm | Stahl, feuerverzinkt DIN EN ISO 1461 | 01.03.2022 | 1 | St | 72 | 01.02.2023 |  | 75.6 | 1 | St | N13 | 408.46 | g | 73089059 | DE
RESD 120 | 4013339265756 | Deckel für Bogen 90° für KR, Breite 124 mm | Stahl, bandverzinkt DIN EN 10346 | 01.03.2022 | 1 | St | 54.4 | 01.02.2023 |  | 57.1 | 1 | St | N13 | 445.26 | g | 73089059 | DE
RESC 60.200 S | 4013339092130 | Bogen 90° für KR, 60x202 mm, mit ungelochten Seitenholmen, CITO | Stahl, bandverzinkt DIN EN 10346, inkl. Zubehör | 01.03.2022 | 1 | St | 92.9 | 01.02.2023 |  | 97.5 | 1 | St | N13 | 1323.82 | g | 73089059 | DE
RESC 60.250 S | 4013339092147 | Bogen 90° für KR, 60x252 mm, mit ungelochten Seitenholmen, CITO | Stahl, bandverzinkt DIN EN 10346, inkl. Zubehör | 01.03.2022 | 1 | St | 99.9 | 01.02.2023 |  | 104.9 | 1 | St | N13 | 1627.44 | g | 73089059 | DE
RESC 60.300 S | 4013339092154 | Bogen 90° für KR, 60x302 mm, mit ungelochten Seitenholmen, CITO | Stahl, bandverzinkt DIN EN 10346, inkl. Zubehör | 01.03.2022 | 1 | St | 108.6 | 01.02.2023 |  | 114 | 1 | St | N13 | 1987.67 | g | 73089059 | DE
RESC 60.400 S | 4013339092161 | Bogen 90° für KR, 60x402 mm, mit ungelochten Seitenholmen, CITO | Stahl, bandverzinkt DIN EN 10346, inkl. Zubehör | 01.03.2022 | 1 | St | 131.8 | 01.02.2023 |  | 138.4 | 1 | St | N13 | 3014.42 | g | 73089059 | DE
RESD 150 | 4013339265800 | Deckel für Bogen 90° für KR, Breite 154 mm | Stahl, bandverzinkt DIN EN 10346 | 01.03.2022 | 1 | St | 61.2 | 01.02.2023 |  | 64.3 | 1 | St | N13 | 677.74 | g | 73089059 | DE
RESD 150 F | 4013339556403 | Deckel für Bogen 90° für KR, Breite 154 mm | Stahl, feuerverzinkt DIN EN ISO 1461 | 01.03.2022 | 1 | St | 81.8 | 01.02.2023 |  | 85.9 | 1 | St | N13 | 745.51 | g | 73089059 | DE
RESD 200 | 4013339265909 | Deckel für Bogen 90° für KR, Breite 204 mm | Stahl, bandverzinkt DIN EN 10346 | 01.03.2022 | 1 | St | 65 | 01.02.2023 |  | 68.3 | 1 | St | N13 | 945.41 | g | 73089059 | DE
RESD 200 E3 | 4013339337903 | Deckel für Bogen 90° für KR, Breite 204 mm | Edelstahl, Werkstoff-Nr.: 1.4301, AISI 304 | 01.03.2022 | 1 | St | 107.3 | 01.02.2023 |  | 112.7 | 1 | St | N13 | 845.87 | g | 73089059 | DE
RESD 200 F | 4013339556502 | Deckel für Bogen 90° für KR, Breite 204 mm | Stahl, feuerverzinkt DIN EN ISO 1461 | 01.03.2022 | 1 | St | 95.2 | 01.02.2023 |  | 100 | 1 | St | N13 | 1039.95 | g | 73089059 | DE
RESD 300 | 4013339266104 | Deckel für Bogen 90° für KR, Breite 304 mm | Stahl, bandverzinkt DIN EN 10346 | 01.03.2022 | 1 | St | 96 | 01.02.2023 |  | 100.8 | 1 | St | N13 | 1586.74 | g | 73089059 | DE
RESD 300 E3 | 4013339338009 | Deckel für Bogen 90° für KR, Breite 304 mm | Edelstahl, Werkstoff-Nr.: 1.4301, AISI 304 | 01.03.2022 | 1 | St | 154.4 | 01.02.2023 |  | 162.1 | 1 | St | N13 | 1419.6 | g | 73089059 | DE
RESD 300 F | 4013339556700 | Deckel für Bogen 90° für KR, Breite 304 mm | Stahl, feuerverzinkt DIN EN ISO 1461 | 01.03.2022 | 1 | St | 130.9 | 01.02.2023 |  | 137.4 | 1 | St | N13 | 1745.41 | g | 73089059 | DE
RESD 400 | 4013339266203 | Deckel für Bogen 90° für KR, Breite 404 mm | Stahl, bandverzinkt DIN EN 10346 | 01.03.2022 | 1 | St | 118.1 | 01.02.2023 |  | 124 | 1 | St | N13 | 2369.37 | g | 73089059 | DE
RESD 400 E3 | 4013339338108 | Deckel für Bogen 90° für KR, Breite 404 mm | Edelstahl, Werkstoff-Nr.: 1.4301, AISI 304 | 01.03.2022 | 1 | St | 244.4 | 01.02.2023 |  | 256.6 | 1 | St | N13 | 2649.14 | g | 73089059 | DE
RESD 400 F | 4013339556809 | Deckel für Bogen 90° für KR, Breite 404 mm | Stahl, feuerverzinkt DIN EN ISO 1461 | 01.03.2022 | 1 | St | 186.8 | 01.02.2023 |  | 196.1 | 1 | St | N13 | 2606.31 | g | 73089059 | DE
RESD 500 | 4013339266302 | Deckel für Bogen 90° für KR, Breite 504 mm | Stahl, bandverzinkt DIN EN 10346 | 01.03.2022 | 1 | St | 175.5 | 01.02.2023 |  | 184.3 | 1 | St | N13 | 3658.93 | g | 73089059 | DE
RESD 500 E3 | 4013339338207 | Deckel für Bogen 90° für KR, Breite 504 mm | Edelstahl, Werkstoff-Nr.: 1.4301, AISI 304 | 01.03.2022 | 1 | St | 324 | 01.02.2023 |  | 340.2 | 1 | St | N13 | 3682.23 | g | 73089059 | DE
RESD 500 F | 4013339556908 | Deckel für Bogen 90° für KR, Breite 504 mm | Stahl, feuerverzinkt DIN EN ISO 1461 | 01.03.2022 | 1 | St | 248.5 | 01.02.2023 |  | 260.9 | 1 | St | N13 | 4024.82 | g | 73089059 | DE
RESD 550 | 4013339266401 | Deckel für Bogen 90° für KR, Breite 554 mm | Stahl, bandverzinkt DIN EN 10346 | 01.03.2022 | 1 | St | 191.9 | 01.02.2023 |  | 201.5 | 1 | St | N13 | 4231.08 | g | 73089059 | DE
RESC 60.500 S | 4013339092178 | Bogen 90° für KR, 60x502 mm, mit ungelochten Seitenholmen, CITO | Stahl, bandverzinkt DIN EN 10346, inkl. Zubehör | 01.03.2022 | 1 | St | 193.8 | 01.02.2023 |  | 203.5 | 1 | St | N13 | 4006.25 | g | 73089059 | DE
RESC 60.600 S | 4013339092185 | Bogen 90° für KR, 60x602 mm, mit ungelochten Seitenholmen, CITO | Stahl, bandverzinkt DIN EN 10346, inkl. Zubehör | 01.03.2022 | 1 | St | 224.7 | 01.02.2023 |  | 235.9 | 1 | St | N13 | 5108.59 | g | 73089059 | DE
RESD 550 F | 4013339557004 | Deckel für Bogen 90° für KR, Breite 554 mm | Stahl, feuerverzinkt DIN EN ISO 1461 | 01.03.2022 | 1 | St | 285.7 | 01.02.2023 |  | 300 | 1 | St | N13 | 4654.19 | g | 73089059 | DE
RESD 600 | 4013339266500 | Deckel für Bogen 90° für KR, Breite 604 mm | Stahl, bandverzinkt DIN EN 10346 | 01.03.2022 | 1 | St | 203.6 | 01.02.2023 |  | 213.8 | 1 | St | N13 | 4842.48 | g | 73089059 | DE
RESD 600 E3 | 4013339338306 | Deckel für Bogen 90° für KR, Breite 604 mm | Edelstahl, Werkstoff-Nr.: 1.4301, AISI 304 | 01.03.2022 | 1 | St | 419.8 | 01.02.2023 |  | 440.8 | 1 | St | N13 | 4873.33 | g | 73089059 | DE
RESD 600 F | 4013339557103 | Deckel für Bogen 90° für KR, Breite 604 mm | Stahl, feuerverzinkt DIN EN ISO 1461 | 01.03.2022 | 1 | St | 321.9 | 01.02.2023 |  | 338 | 1 | St | N13 | 5326.73 | g | 73089059 | DE
RESD 70 | 4013339265657 | Deckel für Bogen 90° für KR, Breite 74 mm | Stahl, bandverzinkt DIN EN 10346 | 01.03.2022 | 1 | St | 64.7 | 01.02.2023 |  | 67.9 | 1 | St | N13 | 269.27 | g | 73089059 | DE
RESDV 100 | 4013339276202 | Deckel für Bogen 90° für KR, Breite 104 mm, mit Drehriegel | Stahl, bandverzinkt DIN EN 10346 | 01.03.2022 | 1 | St | 96.5 | 01.02.2023 |  | 101.3 | 1 | St | N13 | 390 | g | 73089059 | DE
RESDV 100 E3 | 4013339338405 | Deckel für Bogen 90° für KR, Breite 104 mm, mit Drehriegel | Edelstahl, Werkstoff-Nr.: 1.4301, AISI 304 | 01.03.2022 | 1 | St | 121.2 | 01.02.2023 |  | 127.3 | 1 | St | N13 | 428 | g | 73089059 | DE
RESDV 100 F | 4013339557202 | Deckel für Bogen 90° für KR, Breite 104 mm, mit Drehriegel | Stahl, feuerverzinkt DIN EN ISO 1461 | 01.03.2022 | 1 | St | 122 | 01.02.2023 |  | 128.1 | 1 | St | N13 | 440.99 | g | 73089059 | DE
RESDV 120 | 4013339845958 | Deckel für Bogen 90° für KR, Breite 124 mm, mit Drehriegel | Stahl, bandverzinkt DIN EN 10346 | 01.03.2022 | 1 | St | 91.6 | 01.02.2023 |  | 96.2 | 1 | St | N13 | 463.9 | g | 73089059 | DE
RESDV 150 | 4013339276301 | Deckel für Bogen 90° für KR, Breite 154 mm, mit Drehriegel | Stahl, bandverzinkt DIN EN 10346 | 01.03.2022 | 1 | St | 104.3 | 01.02.2023 |  | 109.5 | 1 | St | N13 | 696.2 | g | 73089059 | DE
RESDV 150 F | 4013339557301 | Deckel für Bogen 90° für KR, Breite 154 mm, mit Drehriegel | Stahl, feuerverzinkt DIN EN ISO 1461 | 01.03.2022 | 1 | St | 137 | 01.02.2023 |  | 143.9 | 1 | St | N13 | 777.92 | g | 73089059 | DE
RESDV 200 | 4013339275007 | Deckel für Bogen 90° für KR, Breite 204 mm, mit Drehriegel | Stahl, bandverzinkt DIN EN 10346 | 01.03.2022 | 1 | St | 109.4 | 01.02.2023 |  | 114.9 | 1 | St | N13 | 963.9 | g | 73089059 | DE
RESDV 200 E3 | 4013339338504 | Deckel für Bogen 90° für KR, Breite 204 mm, mit Drehriegel | Edelstahl, Werkstoff-Nr.: 1.4301, AISI 304 | 01.03.2022 | 1 | St | 158.1 | 01.02.2023 |  | 166 | 1 | St | N13 | 875.4 | g | 73089059 | DE
RESDV 200 F | 4013339557400 | Deckel für Bogen 90° für KR, Breite 204 mm, mit Drehriegel | Stahl, feuerverzinkt DIN EN ISO 1461 | 01.03.2022 | 1 | St | 144 | 01.02.2023 |  | 151.2 | 1 | St | N13 | 1072.28 | g | 73089059 | DE
RESDV 300 | 4013339274901 | Deckel für Bogen 90° für KR, Breite 304 mm, mit Drehriegel | Stahl, bandverzinkt DIN EN 10346 | 01.03.2022 | 1 | St | 148.3 | 01.02.2023 |  | 155.7 | 1 | St | N13 | 1605.2 | g | 73089059 | DE
RESDV 300 E3 | 4013339338603 | Deckel für Bogen 90° für KR, Breite 304 mm, mit Drehriegel | Edelstahl, Werkstoff-Nr.: 1.4301, AISI 304 | 01.03.2022 | 1 | St | 205.4 | 01.02.2023 |  | 215.7 | 1 | St | N13 | 1449.1 | g | 73089059 | DE
RESDV 300 F | 4013339557608 | Deckel für Bogen 90° für KR, Breite 304 mm, mit Drehriegel | Stahl, feuerverzinkt DIN EN ISO 1461 | 01.03.2022 | 1 | St | 191.4 | 01.02.2023 |  | 201 | 1 | St | N13 | 1777.82 | g | 73089059 | DE
RESDV 400 | 4013339276509 | Deckel für Bogen 90° für KR, Breite 404 mm, mit Drehriegel | Stahl, bandverzinkt DIN EN 10346 | 01.03.2022 | 1 | St | 169.3 | 01.02.2023 |  | 177.8 | 1 | St | N13 | 2387.8 | g | 73089059 | DE
RESDV 400 E3 | 4013339338702 | Deckel für Bogen 90° für KR, Breite 404 mm, mit Drehriegel | Edelstahl, Werkstoff-Nr.: 1.4301, AISI 304 | 01.03.2022 | 1 | St | 321.5 | 01.02.2023 |  | 337.6 | 1 | St | N13 | 2678.5 | g | 73089059 | DE
RESDV 400 F | 4013339557707 | Deckel für Bogen 90° für KR, Breite 404 mm, mit Drehriegel | Stahl, feuerverzinkt DIN EN ISO 1461 | 01.03.2022 | 1 | St | 239.4 | 01.02.2023 |  | 251.4 | 1 | St | N13 | 2638.68 | g | 73089059 | DE
RESDV 500 | 4013339276608 | Deckel für Bogen 90° für KR, Breite 504 mm, mit Drehriegel | Stahl, bandverzinkt DIN EN 10346 | 01.03.2022 | 1 | St | 224.7 | 01.02.2023 |  | 235.9 | 1 | St | N13 | 3677.3 | g | 73089059 | DE
RESD 250 | 4013339266005 | Deckel für Bogen 90° für KR, Breite 254 mm | Stahl, bandverzinkt DIN EN 10346 | 01.03.2022 | 1 | St | 76.9 | 01.02.2023 |  | 80.7 | 1 | St | N13 | 1248.41 | g | 73089059 | DE
RESDV 250 | 4013339276400 | Deckel für Bogen 90° für KR, Breite 254 mm, mit Drehriegel | Stahl, bandverzinkt DIN EN 10346 | 01.03.2022 | 1 | St | 134.2 | 01.02.2023 |  | 140.9 | 1 | St | N13 | 1266.9 | g | 73089059 | DE
RESDV 500 E3 | 4013339338801 | Deckel für Bogen 90° für KR, Breite 504 mm, mit Drehriegel | Edelstahl, Werkstoff-Nr.: 1.4301, AISI 304 | 01.03.2022 | 1 | St | 378.2 | 01.02.2023 |  | 397.1 | 1 | St | N13 | 3711.6 | g | 73089059 | DE
RESDV 500 F | 4013339557806 | Deckel für Bogen 90° für KR, Breite 504 mm, mit Drehriegel | Stahl, feuerverzinkt DIN EN ISO 1461 | 01.03.2022 | 1 | St | 322.5 | 01.02.2023 |  | 338.6 | 1 | St | N13 | 4057.13 | g | 73089059 | DE
RESDV 550 | 4013339276707 | Deckel für Bogen 90° für KR, Breite 554 mm, mit Drehriegel | Stahl, bandverzinkt DIN EN 10346 | 01.03.2022 | 1 | St | 245.5 | 01.02.2023 |  | 257.8 | 1 | St | N13 | 4249.4 | g | 73089059 | DE
RESDV 550 F | 4013339557905 | Deckel für Bogen 90° für KR, Breite 554 mm, mit Drehriegel | Stahl, feuerverzinkt DIN EN ISO 1461 | 01.03.2022 | 1 | St | 359.3 | 01.02.2023 |  | 377.3 | 1 | St | N13 | 4686.55 | g | 73089059 | DE
RESDV 600 | 4013339276806 | Deckel für Bogen 90° für KR, Breite 604 mm, mit Drehriegel | Stahl, bandverzinkt DIN EN 10346 | 01.03.2022 | 1 | St | 262.7 | 01.02.2023 |  | 275.8 | 1 | St | N13 | 4860.8 | g | 73089059 | DE
RESDV 600 E3 | 4013339338900 | Deckel für Bogen 90° für KR, Breite 604 mm, mit Drehriegel | Edelstahl, Werkstoff-Nr.: 1.4301, AISI 304 | 01.03.2022 | 1 | St | 475.2 | 01.02.2023 |  | 499 | 1 | St | N13 | 4902.7 | g | 73089059 | DE
RESDV 600 F | 4013339558001 | Deckel für Bogen 90° für KR, Breite 604 mm, mit Drehriegel | Stahl, feuerverzinkt DIN EN ISO 1461 | 01.03.2022 | 1 | St | 387.8 | 01.02.2023 |  | 407.2 | 1 | St | N13 | 5359.09 | g | 73089059 | DE
RESDV 70 | 4013339845903 | Deckel für Bogen 90° für KR, Breite 74 mm, mit Drehriegel | Stahl, bandverzinkt DIN EN 10346 | 01.03.2022 | 1 | St | 111.2 | 01.02.2023 |  | 116.8 | 1 | St | N13 | 287.9 | g | 73089059 | DE
RESDVRS 100-2.0 S | 4013339133154 | Deckel für Bogen 90° für KR, rutschsicher, Breite 105 mm, t=3,25 mm | Stahl, bandverzinkt DIN EN 10346, mit Drehriegel | 01.03.2022 | 1 | St | 134.9 | 01.02.2023 |  | 141.6 | 1 | St | N13 | 993.39 | g | 73089059 | DE
RESDVRS 200-2.0 S | 4013339133161 | Deckel für Bogen 90° für KR, rutschsicher, Breite 205 mm, t=3,25 mm | Stahl, bandverzinkt DIN EN 10346, mit Drehriegel | 01.03.2022 | 1 | St | 176.7 | 01.02.2023 |  | 185.5 | 1 | St | N13 | 2113.89 | g | 73089059 | DE
RESDVS 100 | 4013339863501 | Deckel für Bogen 90° für KR, Breite 105 mm, t=2,0 mm, mit Drehriegel | Stahl, bandverzinkt DIN EN 10346 | 01.03.2022 | 1 | St | 116.7 | 01.02.2023 |  | 122.5 | 1 | St | N13 | 1035.6 | g | 73089059 | DE
RESDVS 200 | 4013339863525 | Deckel für Bogen 90° für KR, Breite 205 mm, t=2,0 mm, mit Drehriegel | Stahl, bandverzinkt DIN EN 10346 | 01.03.2022 | 1 | St | 138.1 | 01.02.2023 |  | 145 | 1 | St | N13 | 2154.3 | g | 73089059 | DE
RESDVS 300 | 4013339863549 | Deckel für Bogen 90° für KR, Breite 305 mm, t=2,0 mm, mit Drehriegel | Stahl, bandverzinkt DIN EN 10346 | 01.03.2022 | 1 | St | 165.4 | 01.02.2023 |  | 173.7 | 1 | St | N13 | 3586.9 | g | 73089059 | DE
RESDVS 400 | 4013339863563 | Deckel für Bogen 90° für KR, Breite 405 mm, t=2,0 mm, mit Drehriegel | Stahl, bandverzinkt DIN EN 10346 | 01.03.2022 | 1 | St | 195.8 | 01.02.2023 |  | 205.6 | 1 | St | N13 | 5333.5 | g | 73089059 | DE
RESDVS 500 | 4013339863570 | Deckel für Bogen 90° für KR, Breite 505 mm, t=2,0 mm, mit Drehriegel | Stahl, bandverzinkt DIN EN 10346 | 01.03.2022 | 1 | St | 235.9 | 01.02.2023 |  | 247.7 | 1 | St | N13 | 7394.2 | g | 73089059 | DE
RESDVS 600 | 4013339863594 | Deckel für Bogen 90° für KR, Breite 605 mm, t=2,0 mm, mit Drehriegel | Stahl, bandverzinkt DIN EN 10346 | 01.03.2022 | 1 | St | 287.9 | 01.02.2023 |  | 302.3 | 1 | St | N13 | 9768.8 | g | 73089059 | DE
RESDVSRS 100 | 4013339863709 | Deckel für Bogen 90° für KR, Breite 105 mm, t=6,0 mm, mit Drehriegel | Stahl, bandverzinkt DIN EN 10346, mit Alublech-Auflage, rutschsicher | 01.03.2022 | 1 | St | 263 | 01.02.2023 |  | 276.2 | 1 | St | N13 | 1391.7 | g | 73089059 | DE
RESDVRS 300-2.0 S | 4013339133178 | Deckel für Bogen 90° für KR, rutschsicher, Breite 305 mm, t=3,25 mm | Stahl, bandverzinkt DIN EN 10346, mit Drehriegel | 01.03.2022 | 1 | St | 248.8 | 01.02.2023 |  | 261.2 | 1 | St | N13 | 3549.11 | g | 73089059 | DE
RESDVRS 400-2.0 S | 4013339133185 | Deckel für Bogen 90° für KR, rutschsicher, Breite 405 mm, t=3,25 mm | Stahl, bandverzinkt DIN EN 10346, mit Drehriegel | 01.03.2022 | 1 | St | 337.1 | 01.02.2023 |  | 354 | 1 | St | N13 | 5298.83 | g | 73089059 | DE
RESDVRS 500-2.0 S | 4013339133192 | Deckel für Bogen 90° für KR, rutschsicher, Breite 505 mm, t=3,25 mm | Stahl, bandverzinkt DIN EN 10346, mit Drehriegel | 01.03.2022 | 1 | St | 425.5 | 01.02.2023 |  | 446.8 | 1 | St | N13 | 7363.04 | g | 73089059 | DE
RESDVRS 600-2.0 S | 4013339133208 | Deckel für Bogen 90° für KR, rutschsicher, Breite 605 mm, t=3,25 mm | Stahl, bandverzinkt DIN EN 10346, mit Drehriegel | 01.03.2022 | 1 | St | 530 | 01.02.2023 |  | 557 | 1 | St | N13 | 9742.38 | g | 73089059 | DE
RESDVSRS 200 | 4013339863723 | Deckel für Bogen 90° für KR, Breite 205 mm, t=6,0 mm, mit Drehriegel | Stahl, bandverzinkt DIN EN 10346, mit Alublech-Auflage, rutschsicher | 01.03.2022 | 1 | St | 323.2 | 01.02.2023 |  | 339.4 | 1 | St | N13 | 2976.3 | g | 73089059 | DE
RESDVSRS 300 | 4013339863747 | Deckel für Bogen 90° für KR, Breite 305 mm, t=6,0 mm, mit Drehriegel | Stahl, bandverzinkt DIN EN 10346, mit Alublech-Auflage, rutschsicher | 01.03.2022 | 1 | St | 399.2 | 01.02.2023 |  | 419.2 | 1 | St | N13 | 5011.2 | g | 73089059 | DE
RESDVSRS 400 | 4013339863761 | Deckel für Bogen 90° für KR, Breite 405 mm, t=6,0 mm, mit Drehriegel | Stahl, bandverzinkt DIN EN 10346, mit Alublech-Auflage, rutschsicher | 01.03.2022 | 1 | St | 493.7 | 01.02.2023 |  | 518 | 1 | St | N13 | 7496.3 | g | 73089059 | DE
RESDVSRS 500 | 4013339863778 | Deckel für Bogen 90° für KR, Breite 505 mm, t=6,0 mm, mit Drehriegel | Stahl, bandverzinkt DIN EN 10346, mit Alublech-Auflage, rutschsicher | 01.03.2022 | 1 | St | 607 | 01.02.2023 |  | 637 | 1 | St | N13 | 10431.6 | g | 73089059 | DE
RESDVSRS 600 | 4013339863792 | Deckel für Bogen 90° für KR, Breite 605 mm, t=6,0 mm, mit Drehriegel | Stahl, bandverzinkt DIN EN 10346, mit Alublech-Auflage, rutschsicher | 01.03.2022 | 1 | St | 741 | 01.02.2023 |  | 778 | 1 | St | N13 | 13817.2 | g | 73089059 | DE
RESDVSRSL 100 | 4013339962075 | Deckel für Bogen 90° für KR, Breite 104 mm, t=4,0 mm, mit Drehriegel | Stahl, bandverzinkt DIN EN 10346 mit Aluminium-Riffelblech-Auflage | 01.03.2022 | 1 | St | 208 | 01.02.2023 |  | 218.4 | 1 | St | N13 | 1245.2 | g | 73089059 | DE
RESDVSRSL 200 | 4013339962082 | Deckel für Bogen 90° für KR, Breite 204 mm, t=4,0 mm, mit Drehriegel | Stahl, bandverzinkt DIN EN 10346 mit Aluminium-Riffelblech-Auflage | 01.03.2022 | 1 | St | 253.9 | 01.02.2023 |  | 266.6 | 1 | St | N13 | 2638.6 | g | 73089059 | DE
RESDVSRSL 600 | 4013339962129 | Deckel für Bogen 90° für KR, Breite 604 mm, t=4,0 mm, mit Drehriegel | Stahl, bandverzinkt DIN EN 10346 mit Aluminium-Riffelblech-Auflage | 01.03.2022 | 1 | St | 593 | 01.02.2023 |  | 623 | 1 | St | N13 | 12155.7 | g | 73089059 | DE
RESDVSRSL 300 | 4013339962099 | Deckel für Bogen 90° für KR, Breite 304 mm, t=4,0 mm, mit Drehriegel | Stahl, bandverzinkt DIN EN 10346 mit Aluminium-Riffelblech-Auflage | 01.03.2022 | 1 | St | 313.1 | 01.02.2023 |  | 328.8 | 1 | St | N13 | 4426.3 | g | 73089059 | DE
RESDVSRSL 400 | 4013339962105 | Deckel für Bogen 90° für KR, Breite 404 mm, t=4,0 mm, mit Drehriegel | Stahl, bandverzinkt DIN EN 10346 mit Aluminium-Riffelblech-Auflage | 01.03.2022 | 1 | St | 389.1 | 01.02.2023 |  | 408.6 | 1 | St | N13 | 6608.5 | g | 73089059 | DE
RESK 35.050 | 4013339210206 | Bogen 90° für Mini-Kabelrinne, 35x52 mm | Stahl, bandverzinkt DIN EN 10346, inkl. Zubehör | 01.03.2022 | 1 | St | 64.7 | 01.02.2023 |  | 67.9 | 1 | St | N13 | 286.6 | g | 73089059 | DE
RESK 35.050 F | 4013339893508 | Bogen 90° für Mini-Kabelrinne, 35x52 mm | Stahl, feuerverzinkt DIN EN ISO 1461, inkl. Zubehör | 01.03.2022 | 1 | St | 72 | 01.02.2023 |  | 75.6 | 1 | St | N13 | 313.7 | g | 73089059 | DE
RESK 50.050 | 4013339210305 | Bogen 90° für Mini- und Verteilerkabelrinne, 50x52 mm | Stahl, bandverzinkt DIN EN 10346, inkl. Zubehör | 01.03.2022 | 1 | St | 66.5 | 01.02.2023 |  | 69.8 | 1 | St | N13 | 322.3 | g | 73089059 | DE
RESDVSRSL 500 | 4013339962112 | Deckel für Bogen 90° für KR, Breite 504 mm, t=4,0 mm, mit Drehriegel | Stahl, bandverzinkt DIN EN 10346 mit Aluminium-Riffelblech-Auflage | 01.03.2022 | 1 | St | 482.2 | 01.02.2023 |  | 506 | 1 | St | N13 | 9184.9 | g | 73089059 | DE
RESK 50.050 F | 4013339893560 | Bogen 90° für Mini- und Verteilerkabelrinne, 50x52 mm | Stahl, feuerverzinkt DIN EN ISO 1461, inkl. Zubehör | 01.03.2022 | 1 | St | 73.6 | 01.02.2023 |  | 77.3 | 1 | St | N13 | 355.43 | g | 73089059 | DE
RESK 50.075 | 4013339210404 | Bogen 90° für Mini-Kabelrinne, 50x77 mm | Stahl, bandverzinkt DIN EN 10346, inkl. Zubehör | 01.03.2022 | 1 | St | 67.3 | 01.02.2023 |  | 70.7 | 1 | St | N13 | 408.7 | g | 73089059 | DE
RESKD 50 | 4013339265404 | Deckel für Bogen 90° für Mini-Kabelrinne, Breite 54 mm | Stahl, bandverzinkt DIN EN 10346 | 01.03.2022 | 1 | St | 45 | 01.02.2023 |  | 47.3 | 1 | St | N13 | 138.5 | g | 73089059 | DE
RESKD 75 | 4013339265503 | Deckel für Bogen 90° für Mini-Kabelrinne, Breite 79 mm | Stahl, bandverzinkt DIN EN 10346 | 01.03.2022 | 1 | St | 49.3 | 01.02.2023 |  | 51.8 | 1 | St | N13 | 221 | g | 73089059 | DE
RESKDV 100 | 4013339274208 | Deckel für Bogen 90° für Mini-Kabelrinne, Breite 104mm, mit Drehriegel | Stahl, bandverzinkt DIN EN 10346 | 01.03.2022 | 1 | St | 96.5 | 01.02.2023 |  | 101.3 | 1 | St | N13 | 320 | g | 73089059 | DE
RESKDV 50 | 4013339276004 | Deckel für Bogen 90° für Mini-Kabelrinne, Breite 54 mm, mit Drehriegel | Stahl, bandverzinkt DIN EN 10346 | 01.03.2022 | 1 | St | 80.1 | 01.02.2023 |  | 84.1 | 1 | St | N13 | 150.5 | g | 73089059 | DE
RESKDV 75 | 4013339276103 | Deckel für Bogen 90° für Mini-Kabelrinne, Breite 79 mm, mit Drehriegel | Stahl, bandverzinkt DIN EN 10346 | 01.03.2022 | 1 | St | 83.3 | 01.02.2023 |  | 87.5 | 1 | St | N13 | 230 | g | 73089059 | DE
RESKD 100 | 4013339265602 | Deckel für Bogen 90° für Mini-Kabelrinne, Breite 104 mm | Stahl, bandverzinkt DIN EN 10346 | 01.03.2022 | 1 | St | 52.4 | 01.02.2023 |  | 55 | 1 | St | N13 | 305 | g | 73089059 | DE
RESK 50.100 | 4013339210503 | Bogen 90° für Mini- und Verteilerkabelrinne, 50x102 mm | Stahl, bandverzinkt DIN EN 10346, inkl. Zubehör | 01.03.2022 | 1 | St | 76.9 | 01.02.2023 |  | 80.7 | 1 | St | N13 | 504.5 | g | 73089059 | DE
RESS 100.100 S | 4013339129652 | Bogen 90° für KR, schwer, 100x100 mm, t=2,0 mm, ungel. Seitenholmen | Stahl, bandverzinkt DIN EN 10346, inkl. Zubehör | 01.03.2022 | 1 | St | 196.1 | 01.02.2023 |  | 205.9 | 1 | St | N13 | 2406.96 | g | 73089059 | DE
RESS 100.200 S | 4013339129669 | Bogen 90° für KR, schwer, 100x200 mm, t=2,0 mm, ungel. Seitenholmen | Stahl, bandverzinkt DIN EN 10346, inkl. Zubehör | 01.03.2022 | 1 | St | 261.6 | 01.02.2023 |  | 274.7 | 1 | St | N13 | 3629.02 | g | 73089059 | DE
RESS 100.300 S | 4013339129676 | Bogen 90° für KR, schwer, 100x300 mm, t=2,0 mm, ungel. Seitenholmen | Stahl, bandverzinkt DIN EN 10346, inkl. Zubehör | 01.03.2022 | 1 | St | 326.9 | 01.02.2023 |  | 343.2 | 1 | St | N13 | 5165.07 | g | 73089059 | DE
RESS 100.400 S | 4013339129683 | Bogen 90° für KR, schwer, 100x400 mm, t=2,0 mm, ungel. Seitenholmen | Stahl, bandverzinkt DIN EN 10346, inkl. Zubehör | 01.03.2022 | 1 | St | 392.3 | 01.02.2023 |  | 411.9 | 1 | St | N13 | 7015.12 | g | 73089059 | DE
RESS 100.500 S | 4013339129690 | Bogen 90° für KR, schwer, 100x500 mm, t=2,0 mm, ungel. Seitenholmen | Stahl, bandverzinkt DIN EN 10346, inkl. Zubehör | 01.03.2022 | 1 | St | 461 | 01.02.2023 |  | 484.1 | 1 | St | N13 | 9179.17 | g | 73089059 | DE
RESS 100.600 S | 4013339129713 | Bogen 90° für KR, schwer, 100x600 mm, t=2,0 mm, ungel. Seitenholmen | Stahl, bandverzinkt DIN EN 10346, inkl. Zubehör | 01.03.2022 | 1 | St | 539 | 01.02.2023 |  | 566 | 1 | St | N13 | 11657.21 | g | 73089059 | DE
RESS 110.100 | 4013339862702 | Bogen 90° für KR, schwer, 110x100 mm, t=2,0 mm, ungel. Seitenholmen | Stahl, bandverzinkt DIN EN 10346, inkl. Zubehör | 01.03.2022 | 1 | St | 213 | 01.02.2023 |  | 223.7 | 1 | St | N13 | 2557.5 | g | 73089059 | DE
RESS 110.200 | 4013339862726 | Bogen 90° für KR, schwer, 110x200 mm, t=2,0 mm, ungel. Seitenholmen | Stahl, bandverzinkt DIN EN 10346, inkl. Zubehör | 01.03.2022 | 1 | St | 276.5 | 01.02.2023 |  | 290.3 | 1 | St | N13 | 3810.9 | g | 73089059 | DE
RESS 110.300 | 4013339862740 | Bogen 90° für KR, schwer, 110x300 mm, t=2,0 mm, ungel. Seitenholmen | Stahl, bandverzinkt DIN EN 10346, inkl. Zubehör | 01.03.2022 | 1 | St | 343.5 | 01.02.2023 |  | 360.7 | 1 | St | N13 | 5378.4 | g | 73089059 | DE
RESS 110.400 | 4013339862764 | Bogen 90° für KR, schwer, 110x400 mm, t=2,0 mm, ungel. Seitenholmen | Stahl, bandverzinkt DIN EN 10346, inkl. Zubehör | 01.03.2022 | 1 | St | 417 | 01.02.2023 |  | 437.9 | 1 | St | N13 | 7259.8 | g | 73089059 | DE
RESS 110.500 | 4013339862771 | Bogen 90° für KR, schwer, 110x500 mm, t=2,0 mm, ungel. Seitenholmen | Stahl, bandverzinkt DIN EN 10346, inkl. Zubehör | 01.03.2022 | 1 | St | 495.2 | 01.02.2023 |  | 520 | 1 | St | N13 | 9455.3 | g | 73089059 | DE
RESS 110.600 | 4013339862795 | Bogen 90° für KR, schwer, 110x600 mm, t=2,0 mm, ungel. Seitenholmen | Stahl, bandverzinkt DIN EN 10346, inkl. Zubehör | 01.03.2022 | 1 | St | 577 | 01.02.2023 |  | 606 | 1 | St | N13 | 11964.7 | g | 73089059 | DE
RFB 110.100 | 4013339814350 | Rinnenfallbogen 45° für KR, 110x102 mm, mit ungelochten Seitenholmen | Stahl, bandverzinkt DIN EN 10346, inkl. Zubehör | 01.03.2022 | 1 | St | 144.5 | 01.02.2023 |  | 151.7 | 1 | St | N13 | 565.34 | g | 73089059 | DE
RFB 110.150 | 4013339814404 | Rinnenfallbogen 45° für KR, 110x152 mm, mit ungelochten Seitenholmen | Stahl, bandverzinkt DIN EN 10346, inkl. Zubehör | 01.03.2022 | 1 | St | 148.6 | 01.02.2023 |  | 156 | 1 | St | N13 | 637.64 | g | 73089059 | DE
RFB 110.200 | 4013339814459 | Rinnenfallbogen 45° für KR, 110x202 mm, mit ungelochten Seitenholmen | Stahl, bandverzinkt DIN EN 10346, inkl. Zubehör | 01.03.2022 | 1 | St | 152.8 | 01.02.2023 |  | 160.4 | 1 | St | N13 | 717.85 | g | 73089059 | DE
RFB 110.300 | 4013339814503 | Rinnenfallbogen 45° für KR, 110x302 mm, mit ungelochten Seitenholmen | Stahl, bandverzinkt DIN EN 10346, inkl. Zubehör | 01.03.2022 | 1 | St | 162.3 | 01.02.2023 |  | 170.4 | 1 | St | N13 | 862.45 | g | 73089059 | DE
RFB 110.400 | 4013339814558 | Rinnenfallbogen 45° für KR, 110x402 mm, mit ungelochten Seitenholmen | Stahl, bandverzinkt DIN EN 10346, inkl. Zubehör | 01.03.2022 | 1 | St | 173.8 | 01.02.2023 |  | 182.5 | 1 | St | N13 | 1014.96 | g | 73089059 | DE
RFB 110.500 | 4013339814602 | Rinnenfallbogen 45° für KR, 110x502 mm, mit ungelochten Seitenholmen | Stahl, bandverzinkt DIN EN 10346, inkl. Zubehör | 01.03.2022 | 1 | St | 185.9 | 01.02.2023 |  | 195.2 | 1 | St | N13 | 1159.66 | g | 73089059 | DE
RFB 110.550 | 4013339814657 | Rinnenfallbogen 45° für KR, 110x552 mm, mit ungelochten Seitenholmen | Stahl, bandverzinkt DIN EN 10346, inkl. Zubehör | 01.03.2022 | 1 | St | 189.7 | 01.02.2023 |  | 199.2 | 1 | St | N13 | 1231.96 | g | 73089059 | DE
RFB 110.600 | 4013339140367 | Rinnenfallbogen 45° für KR, 110x602 mm, mit ungelochten Seitenholmen | Stahl, bandverzinkt DIN EN 10346, inkl. Zubehör | 01.03.2022 | 1 | St | 196.1 | 01.02.2023 |  | 205.9 | 1 | St | N13 | 1304.26 | g | 73089059 | DE
RFD 110.100 | 4013339927722 | Fallstück für KR, 110x102 mm, mit ungelochten Seitenholmen | Stahl, bandverzinkt DIN EN 10346, inkl. Zubehör | 01.03.2022 | 1 | St | 112.8 | 01.02.2023 |  | 118.4 | 1 | St | N13 | 1058.54 | g | 73089059 | DE
RFD 110.150 | 4013339927739 | Fallstück für KR, 110x152 mm, mit ungelochten Seitenholmen | Stahl, bandverzinkt DIN EN 10346, inkl. Zubehör | 01.03.2022 | 1 | St | 119 | 01.02.2023 |  | 125 | 1 | St | N13 | 1191.94 | g | 73089059 | DE
RFD 110.200 | 4013339927746 | Fallstück für KR, 110x202 mm, mit ungelochten Seitenholmen | Stahl, bandverzinkt DIN EN 10346, inkl. Zubehör | 01.03.2022 | 1 | St | 125.5 | 01.02.2023 |  | 131.8 | 1 | St | N13 | 1333.25 | g | 73089059 | DE
RFD 110.300 | 4013339927760 | Fallstück für KR, 110x302 mm, mit ungelochten Seitenholmen | Stahl, bandverzinkt DIN EN 10346, inkl. Zubehör | 01.03.2022 | 1 | St | 134.4 | 01.02.2023 |  | 141.1 | 1 | St | N13 | 1600.15 | g | 73089059 | DE
RFD 110.400 | 4013339927784 | Fallstück für KR, 110x402 mm, mit ungelochten Seitenholmen | Stahl, bandverzinkt DIN EN 10346, inkl. Zubehör | 01.03.2022 | 1 | St | 142.5 | 01.02.2023 |  | 149.6 | 1 | St | N13 | 1874.86 | g | 73089059 | DE
RFD 110.500 | 4013339927807 | Fallstück für KR, 110x502 mm, mit ungelochten Seitenholmen | Stahl, bandverzinkt DIN EN 10346, inkl. Zubehör | 01.03.2022 | 1 | St | 151.4 | 01.02.2023 |  | 159 | 1 | St | N13 | 2141.66 | g | 73089059 | DE
RFD 110.550 | 4013339927814 | Fallstück für KR, 110x552 mm, mit ungelochten Seitenholmen | Stahl, bandverzinkt DIN EN 10346, inkl. Zubehör | 01.03.2022 | 1 | St | 156.8 | 01.02.2023 |  | 164.6 | 1 | St | N13 | 2275.06 | g | 73089059 | DE
RFD 110.600 | 4013339927821 | Fallstück für KR, 110x602 mm, mit ungelochten Seitenholmen | Stahl, bandverzinkt DIN EN 10346, inkl. Zubehör | 01.03.2022 | 1 | St | 162.8 | 01.02.2023 |  | 170.9 | 1 | St | N13 | 2408.46 | g | 73089059 | DE
RFD 60.070 | 4013339844302 | Fallstück für KR, 60x72 mm, mit ungelochten Seitenholmen | Stahl, bandverzinkt DIN EN 10346, inkl. Zubehör | 01.03.2022 | 1 | St | 101.7 | 01.02.2023 |  | 106.8 | 1 | St | N13 | 637.1 | g | 73089059 | DE
RFD 60.100 | 4013339844319 | Fallstück für KR, 60x102 mm, mit ungelochten Seitenholmen | Stahl, bandverzinkt DIN EN 10346, inkl. Zubehör | 01.03.2022 | 1 | St | 105.3 | 01.02.2023 |  | 110.6 | 1 | St | N13 | 717 | g | 73089059 | DE
RFD 60.100 F | 4013339935406 | Fallstück für KR, 60x102 mm, mit ungelochten Seitenholmen | Stahl, feuerverzinkt DIN EN ISO 1461, inkl. Zubehör | 01.03.2022 | 1 | St | 225.3 | 01.02.2023 |  | 236.6 | 1 | St | N13 | 789.5 | g | 73089059 | DE
RFD 60.120 | 4013339844326 | Fallstück für KR, 60x122 mm, mit ungelochten Seitenholmen | Stahl, bandverzinkt DIN EN 10346, inkl. Zubehör | 01.03.2022 | 1 | St | 109.6 | 01.02.2023 |  | 115.1 | 1 | St | N13 | 770.7 | g | 73089059 | DE
RFD 60.150 | 4013339844333 | Fallstück für KR, 60x152 mm, mit ungelochten Seitenholmen | Stahl, bandverzinkt DIN EN 10346, inkl. Zubehör | 01.03.2022 | 1 | St | 113.7 | 01.02.2023 |  | 119.4 | 1 | St | N13 | 854.8 | g | 73089059 | DE
RFD 60.200 | 4013339844340 | Fallstück für KR, 60x202 mm, mit ungelochten Seitenholmen | Stahl, bandverzinkt DIN EN 10346, inkl. Zubehör | 01.03.2022 | 1 | St | 118.1 | 01.02.2023 |  | 124 | 1 | St | N13 | 992.2 | g | 73089059 | DE
RFD 60.200 F | 4013339935420 | Fallstück für KR, 60x202 mm, mit ungelochten Seitenholmen | Stahl, feuerverzinkt DIN EN ISO 1461, inkl. Zubehör | 01.03.2022 | 1 | St | 246.9 | 01.02.2023 |  | 259.2 | 1 | St | N13 | 1092.42 | g | 73089059 | DE
RFD 60.250 | 4013339844357 | Fallstück für KR, 60x252 mm, mit ungelochten Seitenholmen | Stahl, bandverzinkt DIN EN 10346, inkl. Zubehör | 01.03.2022 | 1 | St | 123 | 01.02.2023 |  | 129.2 | 1 | St | N13 | 1125.8 | g | 73089059 | DE
RFD 60.300 | 4013339844364 | Fallstück für KR, 60x302 mm, mit ungelochten Seitenholmen | Stahl, bandverzinkt DIN EN 10346, inkl. Zubehör | 01.03.2022 | 1 | St | 127.9 | 01.02.2023 |  | 134.3 | 1 | St | N13 | 1259.5 | g | 73089059 | DE
RFD 60.300 F | 4013339935444 | Fallstück für KR, 60x302 mm, mit ungelochten Seitenholmen | Stahl, feuerverzinkt DIN EN ISO 1461, inkl. Zubehör | 01.03.2022 | 1 | St | 262 | 01.02.2023 |  | 275.1 | 1 | St | N13 | 1386.45 | g | 73089059 | DE
RFD 60.400 | 4013339844371 | Fallstück für KR, 60x402 mm, mit ungelochten Seitenholmen | Stahl, bandverzinkt DIN EN 10346, inkl. Zubehör | 01.03.2022 | 1 | St | 134.3 | 01.02.2023 |  | 141 | 1 | St | N13 | 1534.7 | g | 73089059 | DE
RFD 60.400 F | 4013339935468 | Fallstück für KR, 60x402 mm, mit ungelochten Seitenholmen | Stahl, feuerverzinkt DIN EN ISO 1461, inkl. Zubehör | 01.03.2022 | 1 | St | 278.8 | 01.02.2023 |  | 292.7 | 1 | St | N13 | 1689.37 | g | 73089059 | DE
RFD 60.500 | 4013339844388 | Fallstück für KR, 60x502 mm, mit ungelochten Seitenholmen | Stahl, bandverzinkt DIN EN 10346, inkl. Zubehör | 01.03.2022 | 1 | St | 143.9 | 01.02.2023 |  | 151.1 | 1 | St | N13 | 1801.9 | g | 73089059 | DE
RFD 60.500 F | 4013339935482 | Fallstück für KR, 60x502 mm, mit ungelochten Seitenholmen | Stahl, feuerverzinkt DIN EN ISO 1461, inkl. Zubehör | 01.03.2022 | 1 | St | 296 | 01.02.2023 |  | 310.8 | 1 | St | N13 | 1983.29 | g | 73089059 | DE
RFD 60.600 | 4013339844395 | Fallstück für KR, 60x602 mm, mit ungelochten Seitenholmen | Stahl, bandverzinkt DIN EN 10346, inkl. Zubehör | 01.03.2022 | 1 | St | 155.2 | 01.02.2023 |  | 163 | 1 | St | N13 | 2069.1 | g | 73089059 | DE
RFD 60.600 F | 4013339935505 | Fallstück für KR, 60x602 mm, mit ungelochten Seitenholmen | Stahl, feuerverzinkt DIN EN ISO 1461, inkl. Zubehör | 01.03.2022 | 1 | St | 304.7 | 01.02.2023 |  | 319.9 | 1 | St | N13 | 2277.21 | g | 73089059 | DE
RFD 85.100 | 4013339927609 | Fallstück für KR, 85x102 mm, mit ungelochten Seitenholmen | Stahl, bandverzinkt DIN EN 10346, inkl. Zubehör | 01.03.2022 | 1 | St | 107.7 | 01.02.2023 |  | 113.1 | 1 | St | N13 | 882.74 | g | 73089059 | DE
RFD 85.200 | 4013339927623 | Fallstück für KR, 85x202 mm, mit ungelochten Seitenholmen | Stahl, bandverzinkt DIN EN 10346, inkl. Zubehör | 01.03.2022 | 1 | St | 120.7 | 01.02.2023 |  | 126.7 | 1 | St | N13 | 1157.45 | g | 73089059 | DE
RFD 85.300 | 4013339927647 | Fallstück für KR, 85x302 mm, mit ungelochten Seitenholmen | Stahl, bandverzinkt DIN EN 10346, inkl. Zubehör | 01.03.2022 | 1 | St | 130 | 01.02.2023 |  | 136.5 | 1 | St | N13 | 1424.25 | g | 73089059 | DE
RFDDV 110.100 | 4013339927968 | Deckel für Fallstück für KR Höhe 110 mm, Breite 104 mm, mit Drehriegel | Stahl, bandverzinkt DIN EN 10346 | 01.03.2022 | 1 | St | 101 | 01.02.2023 |  | 106.1 | 1 | St | N13 | 226 | g | 73089059 | DE
RFDDV 110.150 | 4013339927975 | Deckel für Fallstück für KR Höhe 110 mm, Breite 154 mm, mit Drehriegel | Stahl, bandverzinkt DIN EN 10346 | 01.03.2022 | 1 | St | 105.3 | 01.02.2023 |  | 110.6 | 1 | St | N13 | 312 | g | 73089059 | DE
RFDDV 110.200 | 4013339927982 | Deckel für Fallstück für KR Höhe 110 mm, Breite 204 mm, mit Drehriegel | Stahl, bandverzinkt DIN EN 10346 | 01.03.2022 | 1 | St | 109.6 | 01.02.2023 |  | 115.1 | 1 | St | N13 | 393.1 | g | 73089059 | DE
RFDDV 110.300 | 4013339928002 | Deckel für Fallstück für KR Höhe 110 mm, Breite 304 mm, mit Drehriegel | Stahl, bandverzinkt DIN EN 10346 | 01.03.2022 | 1 | St | 118.9 | 01.02.2023 |  | 124.8 | 1 | St | N13 | 571 | g | 73089059 | DE
RFDDV 110.400 | 4013339928026 | Deckel für Fallstück für KR Höhe 110 mm, Breite 404 mm, mit Drehriegel | Stahl, bandverzinkt DIN EN 10346 | 01.03.2022 | 1 | St | 126.9 | 01.02.2023 |  | 133.2 | 1 | St | N13 | 744 | g | 73089059 | DE
RFDDV 110.500 | 4013339928040 | Deckel für Fallstück für KR Höhe 110 mm, Breite 504 mm, mit Drehriegel | Stahl, bandverzinkt DIN EN 10346 | 01.03.2022 | 1 | St | 136 | 01.02.2023 |  | 142.8 | 1 | St | N13 | 917 | g | 73089059 | DE
RFDDV 110.550 | 4013339928057 | Deckel für Fallstück für KR Höhe 110 mm, Breite 554 mm, mit Drehriegel | Stahl, bandverzinkt DIN EN 10346 | 01.03.2022 | 1 | St | 139.6 | 01.02.2023 |  | 146.6 | 1 | St | N13 | 1003 | g | 73089059 | DE
RFDDV 110.600 | 4013339928064 | Deckel für Fallstück für KR Höhe 110 mm, Breite 604 mm, mit Drehriegel | Stahl, bandverzinkt DIN EN 10346 | 01.03.2022 | 1 | St | 144.3 | 01.02.2023 |  | 151.5 | 1 | St | N13 | 1089 | g | 73089059 | DE
RFDDV 85.100 | 4013339927845 | Deckel für Fallstück für KR Höhe 85 mm, Breite 104 mm, mit Drehriegel | Stahl, bandverzinkt DIN EN 10346 | 01.03.2022 | 1 | St | 79.1 | 01.02.2023 |  | 83.1 | 1 | St | N13 | 207 | g | 73089059 | DE
RFDDV 85.200 | 4013339927869 | Deckel für Fallstück für KR Höhe 85 mm, Breite 204 mm, mit Drehriegel | Stahl, bandverzinkt DIN EN 10346 | 01.03.2022 | 1 | St | 87.6 | 01.02.2023 |  | 92 | 1 | St | N13 | 364 | g | 73089059 | DE
RFD 85.400 | 4013339927661 | Fallstück für KR, 85x402 mm, mit ungelochten Seitenholmen | Stahl, bandverzinkt DIN EN 10346, inkl. Zubehör | 01.03.2022 | 1 | St | 137.1 | 01.02.2023 |  | 144 | 1 | St | N13 | 1698.96 | g | 73089059 | DE
RFD 85.500 | 4013339927685 | Fallstück für KR, 85x502 mm, mit ungelochten Seitenholmen | Stahl, bandverzinkt DIN EN 10346, inkl. Zubehör | 01.03.2022 | 1 | St | 146.4 | 01.02.2023 |  | 153.7 | 1 | St | N13 | 1965.86 | g | 73089059 | DE
RFD 85.600 | 4013339927708 | Fallstück für KR, 85x602 mm, mit ungelochten Seitenholmen | Stahl, bandverzinkt DIN EN 10346, inkl. Zubehör | 01.03.2022 | 1 | St | 157.8 | 01.02.2023 |  | 165.7 | 1 | St | N13 | 2232.66 | g | 73089059 | DE
RFDDV 85.300 | 4013339927883 | Deckel für Fallstück für KR Höhe 85 mm, Breite 304 mm, mit Drehriegel | Stahl, bandverzinkt DIN EN 10346 | 01.03.2022 | 1 | St | 96.5 | 01.02.2023 |  | 101.3 | 1 | St | N13 | 521 | g | 73089059 | DE
RFDDV 85.400 | 4013339927906 | Deckel für Fallstück für KR Höhe 85 mm, Breite 404 mm, mit Drehriegel | Stahl, bandverzinkt DIN EN 10346 | 01.03.2022 | 1 | St | 104.5 | 01.02.2023 |  | 109.7 | 1 | St | N13 | 678 | g | 73089059 | DE
RFDDV 85.500 | 4013339927920 | Deckel für Fallstück für KR Höhe 85 mm, Breite 504 mm, mit Drehriegel | Stahl, bandverzinkt DIN EN 10346 | 01.03.2022 | 1 | St | 112.8 | 01.02.2023 |  | 118.4 | 1 | St | N13 | 835 | g | 73089059 | DE
RFDU 100.100-1.5 S OV | 4013339191536 | Universal-Fallstück, 2x45°, 100x100 mm, ungel. Seitenholm, t= 1,5 mm | Stahl, bandverzinkt DIN EN 10346, ohne Verbinder | 01.03.2022 | 1 | St | 246.8 | 01.02.2023 |  | 259.1 | 1 | St | N13 | 764.6 | g | 73089059 | DE
RFDU 100.200-1.5 S OV | 4013339191543 | Universal-Fallstück, 2x45°, 100x200 mm, ungel. Seitenholm, t= 1,5 mm | Stahl, bandverzinkt DIN EN 10346, ohne Verbinder | 01.03.2022 | 1 | St | 252.7 | 01.02.2023 |  | 265.3 | 1 | St | N13 | 909.9 | g | 73089059 | DE
RFDU 100.300-1.5 S OV | 4013339191550 | Universal-Fallstück, 2x45°, 100x300 mm, ungel. Seitenholm, t= 1,5 mm | Stahl, bandverzinkt DIN EN 10346, ohne Verbinder | 01.03.2022 | 1 | St | 258.6 | 01.02.2023 |  | 271.5 | 1 | St | N13 | 1055.2 | g | 73089059 | DE
RFDU 100.400-1.5 S OV | 4013339191567 | Universal-Fallstück, 2x45°, 100x400 mm, ungel. Seitenholm, t= 1,5 mm | Stahl, bandverzinkt DIN EN 10346, ohne Verbinder | 01.03.2022 | 1 | St | 263.3 | 01.02.2023 |  | 276.5 | 1 | St | N13 | 1200.5 | g | 73089059 | DE
RFDU 100.500-1.5 S OV | 4013339191574 | Universal-Fallstück, 2x45°, 100x500 mm, ungel. Seitenholm, t= 1,5 mm | Stahl, bandverzinkt DIN EN 10346, ohne Verbinder | 01.03.2022 | 1 | St | 270.7 | 01.02.2023 |  | 284.2 | 1 | St | N13 | 1345.9 | g | 73089059 | DE
RFDU 100.600-1.5 S OV | 4013339191581 | Universal-Fallstück, 2x45°, 100x600 mm, ungel. Seitenholm, t= 1,5 mm | Stahl, bandverzinkt DIN EN 10346, ohne Verbinder | 01.03.2022 | 1 | St | 276.8 | 01.02.2023 |  | 290.6 | 1 | St | N13 | 1491.2 | g | 73089059 | DE
RFDU 110.100-1.5 S OV | 4013339191666 | Universal-Fallstück, 2x45°, 110x100 mm, ungel. Seitenholm, t= 1,5 mm | Stahl, bandverzinkt DIN EN 10346, ohne Verbinder | 01.03.2022 | 1 | St | 246.8 | 01.02.2023 |  | 259.1 | 1 | St | N13 | 842.3 | g | 73089059 | DE
RFDU 110.200-1.5 S OV | 4013339191673 | Universal-Fallstück, 2x45°, 110x200 mm, ungel. Seitenholm, t= 1,5 mm | Stahl, bandverzinkt DIN EN 10346, ohne Verbinder | 01.03.2022 | 1 | St | 252.7 | 01.02.2023 |  | 265.3 | 1 | St | N13 | 987.6 | g | 73089059 | DE
RFDU 110.300-1.5 S OV | 4013339191680 | Universal-Fallstück, 2x45°, 110x300 mm, ungel. Seitenholm, t= 1,5 mm | Stahl, bandverzinkt DIN EN 10346, ohne Verbinder | 01.03.2022 | 1 | St | 258.6 | 01.02.2023 |  | 271.5 | 1 | St | N13 | 1133 | g | 73089059 | DE
RFDU 110.400-1.5 S OV | 4013339191697 | Universal-Fallstück, 2x45°, 110x400 mm, ungel. Seitenholm, t= 1,5 mm | Stahl, bandverzinkt DIN EN 10346, ohne Verbinder | 01.03.2022 | 1 | St | 263.3 | 01.02.2023 |  | 276.5 | 1 | St | N13 | 1278.3 | g | 73089059 | DE
RFDU 110.500-1.5 S OV | 4013339191710 | Universal-Fallstück, 2x45°, 110x500 mm, ungel. Seitenholm, t= 1,5 mm | Stahl, bandverzinkt DIN EN 10346, ohne Verbinder | 01.03.2022 | 1 | St | 270.7 | 01.02.2023 |  | 284.2 | 1 | St | N13 | 1423.6 | g | 73089059 | DE
RFDU 110.600-1.5 S OV | 4013339191727 | Universal-Fallstück, 2x45°, 110x600 mm, ungel. Seitenholm, t= 1,5 mm | Stahl, bandverzinkt DIN EN 10346, ohne Verbinder | 01.03.2022 | 1 | St | 276.8 | 01.02.2023 |  | 290.6 | 1 | St | N13 | 1568.9 | g | 73089059 | DE
RFDDV 85.600 | 4013339927944 | Deckel für Fallstück für KR Höhe 85 mm, Breite 604 mm, mit Drehriegel | Stahl, bandverzinkt DIN EN 10346 | 01.03.2022 | 1 | St | 120.9 | 01.02.2023 |  | 126.9 | 1 | St | N13 | 992 | g | 73089059 | DE
RFSDDV 60.070 | 4013339844500 | Deckel für Fall- und Steigstück für KR Höhe 60 mm, B= 76 mm, m. Dreh. | Stahl, bandverzinkt DIN EN 10346 | 01.03.2022 | 1 | St | 63.9 | 01.02.2023 |  | 67.1 | 1 | St | N13 | 138.1 | g | 73089059 | DE
RFSDDV 60.100 | 4013339844524 | Deckel für Fall- und Steigstück für KR Höhe 60 mm, B= 106 mm, m. Dreh. | Stahl, bandverzinkt DIN EN 10346 | 01.03.2022 | 1 | St | 64.7 | 01.02.2023 |  | 67.9 | 1 | St | N13 | 193.1 | g | 73089059 | DE
RFSDDV 60.120 | 4013339844548 | Deckel für Fall- und Steigstück für KR Höhe 60 mm, B= 126 mm, m. Dreh. | Stahl, bandverzinkt DIN EN 10346 | 01.03.2022 | 1 | St | 66.6 | 01.02.2023 |  | 69.9 | 1 | St | N13 | 208 | g | 73089059 | DE
RFSDDV 60.150 | 4013339844562 | Deckel für Fall- und Steigstück für KR Höhe 60 mm, B= 156 mm, m. Dreh. | Stahl, bandverzinkt DIN EN 10346 | 01.03.2022 | 1 | St | 67.3 | 01.02.2023 |  | 70.7 | 1 | St | N13 | 249.9 | g | 73089059 | DE
RFSDDV 60.200 | 4013339844586 | Deckel für Fall- und Steigstück für KR Höhe 60 mm, B= 206 mm, m. Dreh. | Stahl, bandverzinkt DIN EN 10346 | 01.03.2022 | 1 | St | 70.2 | 01.02.2023 |  | 73.7 | 1 | St | N13 | 320 | g | 73089059 | DE
RFSDDV 60.250 | 4013339844609 | Deckel für Fall- und Steigstück für KR Höhe 60 mm, B= 256 mm, m. Dreh. | Stahl, bandverzinkt DIN EN 10346 | 01.03.2022 | 1 | St | 73.5 | 01.02.2023 |  | 77.2 | 1 | St | N13 | 390 | g | 73089059 | DE
RFSDDV 60.300 | 4013339844623 | Deckel für Fall- und Steigstück für KR Höhe 60 mm, B= 306 mm, m. Dreh. | Stahl, bandverzinkt DIN EN 10346 | 01.03.2022 | 1 | St | 76.1 | 01.02.2023 |  | 79.9 | 1 | St | N13 | 460 | g | 73089059 | DE
RFSDDV 60.400 | 4013339844647 | Deckel für Fall- und Steigstück für KR Höhe 60 mm, B= 406 mm, m. Dreh. | Stahl, bandverzinkt DIN EN 10346 | 01.03.2022 | 1 | St | 79.3 | 01.02.2023 |  | 83.3 | 1 | St | N13 | 607 | g | 73089059 | DE
RFSDDV 60.500 | 4013339844661 | Deckel für Fall- und Steigstück für KR Höhe 60 mm, B= 506 mm, m. Dreh. | Stahl, bandverzinkt DIN EN 10346 | 01.03.2022 | 1 | St | 86.2 | 01.02.2023 |  | 90.5 | 1 | St | N13 | 739 | g | 73089059 | DE
RFSDDV 60.600 | 4013339844685 | Deckel für Fall- und Steigstück für KR Höhe 60 mm, B= 606 mm, m. Dreh. | Stahl, bandverzinkt DIN EN 10346 | 01.03.2022 | 1 | St | 91.6 | 01.02.2023 |  | 96.2 | 1 | St | N13 | 879 | g | 73089059 | DE
RGE 110.100 | 4013339256006 | Gelenkstück für KR, vertikal, 110x100 mm | Stahl, bandverzinkt DIN EN 10346, inkl. Zubehör | 01.03.2022 | 1 | St | 92.8 | 01.02.2023 |  | 97.4 | 1 | St | N13 | 975.5 | g | 73089059 | DE
RGE 110.100 F | 4013339551804 | Gelenkstück für KR, vertikal, 110x100 mm | Stahl, feuerverzinkt DIN EN ISO 1461, inkl. Zubehör | 01.03.2022 | 1 | St | 137.4 | 01.02.2023 |  | 144.3 | 1 | St | N13 | 1069.61 | g | 73089059 | DE
RGE 110.150 | 4013339256051 | Gelenkstück für KR, vertikal, 110x150 mm | Stahl, bandverzinkt DIN EN 10346, inkl. Zubehör | 01.03.2022 | 1 | St | 94 | 01.02.2023 |  | 98.7 | 1 | St | N13 | 1026.9 | g | 73089059 | DE
RGE 110.150 F | 4013339551859 | Gelenkstück für KR, vertikal, 110x150 mm | Stahl, feuerverzinkt DIN EN ISO 1461, inkl. Zubehör | 01.03.2022 | 1 | St | 139.2 | 01.02.2023 |  | 146.2 | 1 | St | N13 | 1126.15 | g | 73089059 | DE
RGE 110.200 | 4013339256105 | Gelenkstück für KR, vertikal, 110x200 mm | Stahl, bandverzinkt DIN EN 10346, inkl. Zubehör | 01.03.2022 | 1 | St | 96.5 | 01.02.2023 |  | 101.3 | 1 | St | N13 | 1078.3 | g | 73089059 | DE
RGE 110.200 F | 4013339551903 | Gelenkstück für KR, vertikal, 110x200 mm | Stahl, feuerverzinkt DIN EN ISO 1461, inkl. Zubehör | 01.03.2022 | 1 | St | 143.7 | 01.02.2023 |  | 150.9 | 1 | St | N13 | 1182.69 | g | 73089059 | DE
RGE 110.300 | 4013339256204 | Gelenkstück für KR, vertikal, 110x300 mm | Stahl, bandverzinkt DIN EN 10346, inkl. Zubehör | 01.03.2022 | 1 | St | 104.1 | 01.02.2023 |  | 109.3 | 1 | St | N13 | 1181.1 | g | 73089059 | DE
RGE 110.300 F | 4013339552009 | Gelenkstück für KR, vertikal, 110x300 mm | Stahl, feuerverzinkt DIN EN ISO 1461, inkl. Zubehör | 01.03.2022 | 1 | St | 153.7 | 01.02.2023 |  | 161.4 | 1 | St | N13 | 1295.77 | g | 73089059 | DE
RGE 110.400 | 4013339256303 | Gelenkstück für KR, vertikal, 110x400 mm | Stahl, bandverzinkt DIN EN 10346, inkl. Zubehör | 01.03.2022 | 1 | St | 111.7 | 01.02.2023 |  | 117.3 | 1 | St | N13 | 1283.9 | g | 73089059 | DE
RGE 110.400 F | 4013339552108 | Gelenkstück für KR, vertikal, 110x400 mm | Stahl, feuerverzinkt DIN EN ISO 1461, inkl. Zubehör | 01.03.2022 | 1 | St | 165.5 | 01.02.2023 |  | 173.8 | 1 | St | N13 | 1408.85 | g | 73089059 | DE
RGE 110.500 | 4013339256402 | Gelenkstück für KR, vertikal, 110x500 mm | Stahl, bandverzinkt DIN EN 10346, inkl. Zubehör | 01.03.2022 | 1 | St | 115.2 | 01.02.2023 |  | 121 | 1 | St | N13 | 1386.7 | g | 73089059 | DE
RGE 110.500 F | 4013339552207 | Gelenkstück für KR, vertikal, 110x500 mm | Stahl, feuerverzinkt DIN EN ISO 1461, inkl. Zubehör | 01.03.2022 | 1 | St | 170.9 | 01.02.2023 |  | 179.4 | 1 | St | N13 | 1521.93 | g | 73089059 | DE
RGE 110.550 | 4013339256501 | Gelenkstück für KR, vertikal, 110x550 mm | Stahl, bandverzinkt DIN EN 10346, inkl. Zubehör | 01.03.2022 | 1 | St | 118.8 | 01.02.2023 |  | 124.7 | 1 | St | N13 | 1438 | g | 73089059 | DE
RGE 110.550 F | 4013339552306 | Gelenkstück für KR, vertikal, 110x550 mm | Stahl, feuerverzinkt DIN EN ISO 1461, inkl. Zubehör | 01.03.2022 | 1 | St | 175.9 | 01.02.2023 |  | 184.7 | 1 | St | N13 | 1578.36 | g | 73089059 | DE
RGE 110.600 | 4013339140374 | Gelenkstück für KR, vertikal, 110x600 mm | Stahl, bandverzinkt DIN EN 10346, inkl. Zubehör | 01.03.2022 | 1 | St | 122.7 | 01.02.2023 |  | 128.8 | 1 | St | N13 | 1489.4 | g | 73089059 | DE
RGE 110.600 F | 4013339149773 | Gelenkstück für KR, vertikal, 110x600 mm | Stahl, feuerverzinkt DIN EN ISO 1461, inkl. Zubehör | 01.03.2022 | 1 | St | 179.9 | 01.02.2023 |  | 188.9 | 1 | St | N13 | 1634.9 | g | 73089059 | DE
RGE 35.100 | 4013339218301 | Gelenkstück für KR, vertikal, 35x100 mm | Stahl, bandverzinkt DIN EN 10346, inkl. Zubehör | 01.03.2022 | 1 | St | 35.1 | 01.02.2023 |  | 36.9 | 1 | St | N13 | 390.1 | g | 73089059 | DE
RGE 35.150 | 4013339218400 | Gelenkstück für KR, vertikal, 35x150 mm | Stahl, bandverzinkt DIN EN 10346, inkl. Zubehör | 01.03.2022 | 1 | St | 35.4 | 01.02.2023 |  | 37.2 | 1 | St | N13 | 441.5 | g | 73089059 | DE
RGE 35.200 | 4013339218509 | Gelenkstück für KR, vertikal, 35x200 mm | Stahl, bandverzinkt DIN EN 10346, inkl. Zubehör | 01.03.2022 | 1 | St | 37.1 | 01.02.2023 |  | 39 | 1 | St | N13 | 492.9 | g | 73089059 | DE
RGE 35.250 | 4013339218608 | Gelenkstück für KR, vertikal, 35x250 mm | Stahl, bandverzinkt DIN EN 10346, inkl. Zubehör | 01.03.2022 | 1 | St | 39.2 | 01.02.2023 |  | 41.2 | 1 | St | N13 | 544.3 | g | 73089059 | DE
RGE 35.300 | 4013339218707 | Gelenkstück für KR, vertikal, 35x300 mm | Stahl, bandverzinkt DIN EN 10346, inkl. Zubehör | 01.03.2022 | 1 | St | 39.2 | 01.02.2023 |  | 41.2 | 1 | St | N13 | 595.7 | g | 73089059 | DE
RGE 35.400 | 4013339218806 | Gelenkstück für KR, vertikal, 35x400 mm | Stahl, bandverzinkt DIN EN 10346, inkl. Zubehör | 01.03.2022 | 1 | St | 45 | 01.02.2023 |  | 47.3 | 1 | St | N13 | 698.5 | g | 73089059 | DE
RGE 60.100 | 4013339231201 | Gelenkstück für KR, vertikal, 60x100 mm | Stahl, bandverzinkt DIN EN 10346, inkl. Zubehör | 01.03.2022 | 1 | St | 36.9 | 01.02.2023 |  | 38.7 | 1 | St | N13 | 525.1 | g | 73089059 | DE
RGE 60.100 F | 4013339539802 | Gelenkstück für KR, vertikal, 60x100 mm | Stahl, feuerverzinkt DIN EN ISO 1461, inkl. Zubehör | 01.03.2022 | 1 | St | 46.8 | 01.02.2023 |  | 49.1 | 1 | St | N13 | 574.17 | g | 73089059 | DE
RGE 60.150 | 4013339231300 | Gelenkstück für KR, vertikal, 60x150 mm | Stahl, bandverzinkt DIN EN 10346, inkl. Zubehör | 01.03.2022 | 1 | St | 37.7 | 01.02.2023 |  | 39.6 | 1 | St | N13 | 576.5 | g | 73089059 | DE
RGE 60.150 F | 4013339539857 | Gelenkstück für KR, vertikal, 60x150 mm | Stahl, feuerverzinkt DIN EN ISO 1461, inkl. Zubehör | 01.03.2022 | 1 | St | 50.3 | 01.02.2023 |  | 52.8 | 1 | St | N13 | 630.71 | g | 73089059 | DE
RGE 60.200 | 4013339231409 | Gelenkstück für KR, vertikal, 60x200 mm | Stahl, bandverzinkt DIN EN 10346, inkl. Zubehör | 01.03.2022 | 1 | St | 38.4 | 01.02.2023 |  | 40.3 | 1 | St | N13 | 627.9 | g | 73089059 | DE
RGE 60.200 F | 4013339539901 | Gelenkstück für KR, vertikal, 60x200 mm | Stahl, feuerverzinkt DIN EN ISO 1461, inkl. Zubehör | 01.03.2022 | 1 | St | 53.7 | 01.02.2023 |  | 56.4 | 1 | St | N13 | 687.25 | g | 73089059 | DE
RGE 60.250 | 4013339231508 | Gelenkstück für KR, vertikal, 60x250 mm | Stahl, bandverzinkt DIN EN 10346, inkl. Zubehör | 01.03.2022 | 1 | St | 41.7 | 01.02.2023 |  | 43.8 | 1 | St | N13 | 679.3 | g | 73089059 | DE
RGE 60.300 | 4013339231607 | Gelenkstück für KR, vertikal, 60x300 mm | Stahl, bandverzinkt DIN EN 10346, inkl. Zubehör | 01.03.2022 | 1 | St | 42.6 | 01.02.2023 |  | 44.7 | 1 | St | N13 | 730.7 | g | 73089059 | DE
RGE 60.300 F | 4013339540006 | Gelenkstück für KR, vertikal, 60x300 mm | Stahl, feuerverzinkt DIN EN ISO 1461, inkl. Zubehör | 01.03.2022 | 1 | St | 61.5 | 01.02.2023 |  | 64.6 | 1 | St | N13 | 800.33 | g | 73089059 | DE
RGE 60.400 | 4013339231706 | Gelenkstück für KR, vertikal, 60x400 mm | Stahl, bandverzinkt DIN EN 10346, inkl. Zubehör | 01.03.2022 | 1 | St | 47.3 | 01.02.2023 |  | 49.7 | 1 | St | N13 | 833.5 | g | 73089059 | DE
RGE 60.400 F | 4013339540105 | Gelenkstück für KR, vertikal, 60x400 mm | Stahl, feuerverzinkt DIN EN ISO 1461, inkl. Zubehör | 01.03.2022 | 1 | St | 69.9 | 01.02.2023 |  | 73.4 | 1 | St | N13 | 913.41 | g | 73089059 | DE
RGE 60.500 | 4013339231805 | Gelenkstück für KR, vertikal, 60x500 mm | Stahl, bandverzinkt DIN EN 10346, inkl. Zubehör | 01.03.2022 | 1 | St | 53.2 | 01.02.2023 |  | 55.9 | 1 | St | N13 | 936.3 | g | 73089059 | DE
RGE 60.500 F | 4013339540204 | Gelenkstück für KR, vertikal, 60x500 mm | Stahl, feuerverzinkt DIN EN ISO 1461, inkl. Zubehör | 01.03.2022 | 1 | St | 79.8 | 01.02.2023 |  | 83.8 | 1 | St | N13 | 1026.49 | g | 73089059 | DE
RGE 60.600 | 4013339231904 | Gelenkstück für KR, vertikal, 60x600 mm | Stahl, bandverzinkt DIN EN 10346, inkl. Zubehör | 01.03.2022 | 1 | St | 60.3 | 01.02.2023 |  | 63.3 | 1 | St | N13 | 1039.1 | g | 73089059 | DE
RGE 60.600 F | 4013339540303 | Gelenkstück für KR, vertikal, 60x600 mm | Stahl, feuerverzinkt DIN EN ISO 1461, inkl. Zubehör | 01.03.2022 | 1 | St | 89.7 | 01.02.2023 |  | 94.2 | 1 | St | N13 | 1139.57 | g | 73089059 | DE
RGE 85.100 | 4013339242405 | Gelenkstück für KR, vertikal, 85x100 mm | Stahl, bandverzinkt DIN EN 10346, inkl. Zubehör | 01.03.2022 | 1 | St | 79.1 | 01.02.2023 |  | 83.1 | 1 | St | N13 | 785.9 | g | 73089059 | DE
RGE 85.100 F | 4013339545803 | Gelenkstück für KR, vertikal, 85x100 mm | Stahl, feuerverzinkt DIN EN ISO 1461, inkl. Zubehör | 01.03.2022 | 1 | St | 107.4 | 01.02.2023 |  | 112.8 | 1 | St | N13 | 861.05 | g | 73089059 | DE
RGE 85.200 | 4013339242504 | Gelenkstück für KR, vertikal, 85x200 mm | Stahl, bandverzinkt DIN EN 10346, inkl. Zubehör | 01.03.2022 | 1 | St | 83.3 | 01.02.2023 |  | 87.5 | 1 | St | N13 | 888.7 | g | 73089059 | DE
RGE 85.200 F | 4013339545902 | Gelenkstück für KR, vertikal, 85x200 mm | Stahl, feuerverzinkt DIN EN ISO 1461, inkl. Zubehör | 01.03.2022 | 1 | St | 116.6 | 01.02.2023 |  | 122.4 | 1 | St | N13 | 974.13 | g | 73089059 | DE
RGE 85.300 | 4013339242603 | Gelenkstück für KR, vertikal, 85x300 mm | Stahl, bandverzinkt DIN EN 10346, inkl. Zubehör | 01.03.2022 | 1 | St | 90.8 | 01.02.2023 |  | 95.3 | 1 | St | N13 | 991.5 | g | 73089059 | DE
RGE 85.300 F | 4013339546008 | Gelenkstück für KR, vertikal, 85x300 mm | Stahl, feuerverzinkt DIN EN ISO 1461, inkl. Zubehör | 01.03.2022 | 1 | St | 127.7 | 01.02.2023 |  | 134.1 | 1 | St | N13 | 1087.21 | g | 73089059 | DE
RGE 85.400 | 4013339242702 | Gelenkstück für KR, vertikal, 85x400 mm | Stahl, bandverzinkt DIN EN 10346, inkl. Zubehör | 01.03.2022 | 1 | St | 96.5 | 01.02.2023 |  | 101.3 | 1 | St | N13 | 1094.3 | g | 73089059 | DE
RGE 85.400 F | 4013339546107 | Gelenkstück für KR, vertikal, 85x400 mm | Stahl, feuerverzinkt DIN EN ISO 1461, inkl. Zubehör | 01.03.2022 | 1 | St | 138.9 | 01.02.2023 |  | 145.8 | 1 | St | N13 | 1200.29 | g | 73089059 | DE
RGE 85.500 | 4013339242801 | Gelenkstück für KR, vertikal, 85x500 mm | Stahl, bandverzinkt DIN EN 10346, inkl. Zubehör | 01.03.2022 | 1 | St | 103.2 | 01.02.2023 |  | 108.4 | 1 | St | N13 | 1197.1 | g | 73089059 | DE
RGE 85.500 F | 4013339546206 | Gelenkstück für KR, vertikal, 85x500 mm | Stahl, feuerverzinkt DIN EN ISO 1461, inkl. Zubehör | 01.03.2022 | 1 | St | 152.1 | 01.02.2023 |  | 159.7 | 1 | St | N13 | 1313.37 | g | 73089059 | DE
RGE 85.600 | 4013339242900 | Gelenkstück für KR, vertikal, 85x600 mm | Stahl, bandverzinkt DIN EN 10346, inkl. Zubehör | 01.03.2022 | 1 | St | 111.7 | 01.02.2023 |  | 117.3 | 1 | St | N13 | 1299.9 | g | 73089059 | DE
RGE 85.600 F | 4013339546305 | Gelenkstück für KR, vertikal, 85x600 mm | Stahl, feuerverzinkt DIN EN ISO 1461, inkl. Zubehör | 01.03.2022 | 1 | St | 165.5 | 01.02.2023 |  | 173.8 | 1 | St | N13 | 1426.45 | g | 73089059 | DE
RGAB 12 F | 4013339947218 | Aufnahmebügel | Stahl, feuerverzinkt DIN EN ISO 1461, inkl. Zubehör | 01.03.2022 | 1 | St | 10.8 | 01.02.2023 |  | 11.3 | 1 | St | N13 | 292 | g | 73089059 | DE
RGS 110.100 | 4013339255405 | Bogen für KR, verstellbar, vertikal, 110x100 mm | Stahl, bandverzinkt DIN EN 10346, inkl. Zubehör | 01.03.2022 | 1 | St | 253.7 | 01.02.2023 |  | 266.4 | 1 | St | N13 | 2904.2 | g | 73089059 | DE
RGS 110.100 F | 4013339551200 | Bogen für KR, verstellbar, vertikal, 110x100 mm | Stahl, feuerverzinkt DIN EN ISO 1461, inkl. Zubehör | 01.03.2022 | 1 | St | 279.6 | 01.02.2023 |  | 293.6 | 1 | St | N13 | 3194.98 | g | 73089059 | DE
RGS 110.150 | 4013339255450 | Bogen für KR, verstellbar, vertikal, 110x150 mm | Stahl, bandverzinkt DIN EN 10346, inkl. Zubehör | 01.03.2022 | 1 | St | 257.9 | 01.02.2023 |  | 270.8 | 1 | St | N13 | 3043.6 | g | 73089059 | DE
RGS 110.150 F | 4013339551255 | Bogen für KR, verstellbar, vertikal, 110x150 mm | Stahl, feuerverzinkt DIN EN ISO 1461, inkl. Zubehör | 01.03.2022 | 1 | St | 288.6 | 01.02.2023 |  | 303 | 1 | St | N13 | 3348.32 | g | 73089059 | DE
RGS 110.200 | 4013339255504 | Bogen für KR, verstellbar, vertikal, 110x200 mm | Stahl, bandverzinkt DIN EN 10346, inkl. Zubehör | 01.03.2022 | 1 | St | 266.5 | 01.02.2023 |  | 279.8 | 1 | St | N13 | 3186 | g | 73089059 | DE
RGS 110.200 F | 4013339551309 | Bogen für KR, verstellbar, vertikal, 110x200 mm | Stahl, feuerverzinkt DIN EN ISO 1461, inkl. Zubehör | 01.03.2022 | 1 | St | 297.1 | 01.02.2023 |  | 312 | 1 | St | N13 | 3504.96 | g | 73089059 | DE
RGS 110.300 | 4013339255603 | Bogen für KR, verstellbar, vertikal, 110x300 mm | Stahl, bandverzinkt DIN EN 10346, inkl. Zubehör | 01.03.2022 | 1 | St | 278.1 | 01.02.2023 |  | 292 | 1 | St | N13 | 3474.4 | g | 73089059 | DE
RGS 110.300 F | 4013339551408 | Bogen für KR, verstellbar, vertikal, 110x300 mm | Stahl, feuerverzinkt DIN EN ISO 1461, inkl. Zubehör | 01.03.2022 | 1 | St | 312.1 | 01.02.2023 |  | 327.7 | 1 | St | N13 | 3822.2 | g | 73089059 | DE
RGS 110.400 | 4013339255702 | Bogen für KR, verstellbar, vertikal, 110x400 mm | Stahl, bandverzinkt DIN EN 10346, inkl. Zubehör | 01.03.2022 | 1 | St | 292.3 | 01.02.2023 |  | 306.9 | 1 | St | N13 | 3762.6 | g | 73089059 | DE
RGS 110.400 F | 4013339551507 | Bogen für KR, verstellbar, vertikal, 110x400 mm | Stahl, feuerverzinkt DIN EN ISO 1461, inkl. Zubehör | 01.03.2022 | 1 | St | 331.4 | 01.02.2023 |  | 348 | 1 | St | N13 | 4139.22 | g | 73089059 | DE
RGS 110.500 | 4013339255801 | Bogen für KR, verstellbar, vertikal, 110x500 mm | Stahl, bandverzinkt DIN EN 10346, inkl. Zubehör | 01.03.2022 | 1 | St | 307.5 | 01.02.2023 |  | 322.9 | 1 | St | N13 | 4050.8 | g | 73089059 | DE
RGS 110.500 F | 4013339551606 | Bogen für KR, verstellbar, vertikal, 110x500 mm | Stahl, feuerverzinkt DIN EN ISO 1461, inkl. Zubehör | 01.03.2022 | 1 | St | 353.2 | 01.02.2023 |  | 370.9 | 1 | St | N13 | 4456.24 | g | 73089059 | DE
RGS 110.550 | 4013339255900 | Bogen für KR, verstellbar, vertikal, 110x550 mm | Stahl, bandverzinkt DIN EN 10346, inkl. Zubehör | 01.03.2022 | 1 | St | 321.9 | 01.02.2023 |  | 338 | 1 | St | N13 | 4194.8 | g | 73089059 | DE
RGS 110.550 F | 4013339551705 | Bogen für KR, verstellbar, vertikal, 110x550 mm | Stahl, feuerverzinkt DIN EN ISO 1461, inkl. Zubehör | 01.03.2022 | 1 | St | 370.2 | 01.02.2023 |  | 388.7 | 1 | St | N13 | 4614.64 | g | 73089059 | DE
RGS 110.600 | 4013339155156 | Bogen für KR, verstellbar, vertikal, 110x600 mm | Stahl, bandverzinkt DIN EN 10346, inkl. Zubehör | 01.03.2022 | 1 | St | 327.6 | 01.02.2023 |  | 344 | 1 | St | N13 | 4339 | g | 73089059 | DE
RGS 110.600 F | 4013339155163 | Bogen für KR, verstellbar, vertikal, 110x600 mm | Stahl, feuerverzinkt DIN EN ISO 1461, inkl. Zubehör | 01.03.2022 | 1 | St | 379.7 | 01.02.2023 |  | 398.7 | 1 | St | N13 | 4773.26 | g | 73089059 | DE
RGS 35.100 | 4013339217700 | Bogen für KR, verstellbar, vertikal, 35x100 mm | Stahl, bandverzinkt DIN EN 10346, inkl. Zubehör | 01.03.2022 | 1 | St | 124.3 | 01.02.2023 |  | 130.5 | 1 | St | N13 | 1146.6 | g | 73089059 | DE
RGS 35.150 | 4013339217809 | Bogen für KR, verstellbar, vertikal, 35x150 mm | Stahl, bandverzinkt DIN EN 10346, inkl. Zubehör | 01.03.2022 | 1 | St | 130.9 | 01.02.2023 |  | 137.4 | 1 | St | N13 | 1286 | g | 73089059 | DE
RGS 35.200 | 4013339217908 | Bogen für KR, verstellbar, vertikal, 35x200 mm | Stahl, bandverzinkt DIN EN 10346, inkl. Zubehör | 01.03.2022 | 1 | St | 139.4 | 01.02.2023 |  | 146.4 | 1 | St | N13 | 1428.4 | g | 73089059 | DE
RGS 35.250 | 4013339218004 | Bogen für KR, verstellbar, vertikal, 35x250 mm | Stahl, bandverzinkt DIN EN 10346, inkl. Zubehör | 01.03.2022 | 1 | St | 146.5 | 01.02.2023 |  | 153.8 | 1 | St | N13 | 1572.6 | g | 73089059 | DE
RGS 35.300 | 4013339218103 | Bogen für KR, verstellbar, vertikal, 35x300 mm | Stahl, bandverzinkt DIN EN 10346, inkl. Zubehör | 01.03.2022 | 1 | St | 156.2 | 01.02.2023 |  | 164 | 1 | St | N13 | 1716.8 | g | 73089059 | DE
RGS 35.400 | 4013339218202 | Bogen für KR, verstellbar, vertikal, 35x400 mm | Stahl, bandverzinkt DIN EN 10346, inkl. Zubehör | 01.03.2022 | 1 | St | 169.6 | 01.02.2023 |  | 178.1 | 1 | St | N13 | 2005 | g | 73089059 | DE
RGS 60.100 | 4013339230402 | Bogen für KR, verstellbar, vertikal, 60x100 mm | Stahl, bandverzinkt DIN EN 10346, inkl. Zubehör | 01.03.2022 | 1 | St | 134.2 | 01.02.2023 |  | 140.9 | 1 | St | N13 | 1568.2 | g | 73089059 | DE
RGS 60.100 F | 4013339539208 | Bogen für KR, verstellbar, vertikal, 60x100 mm | Stahl, feuerverzinkt DIN EN ISO 1461, inkl. Zubehör | 01.03.2022 | 1 | St | 144.5 | 01.02.2023 |  | 151.7 | 1 | St | N13 | 1725.38 | g | 73089059 | DE
RGS 60.150 | 4013339230501 | Bogen für KR, verstellbar, vertikal, 60x150 mm | Stahl, bandverzinkt DIN EN 10346, inkl. Zubehör | 01.03.2022 | 1 | St | 139.5 | 01.02.2023 |  | 146.5 | 1 | St | N13 | 1469.6 | g | 73089059 | DE
RGS 60.150 F | 4013339539253 | Bogen für KR, verstellbar, vertikal, 60x150 mm | Stahl, feuerverzinkt DIN EN ISO 1461, inkl. Zubehör | 01.03.2022 | 1 | St | 151.6 | 01.02.2023 |  | 159.2 | 1 | St | N13 | 1878.72 | g | 73089059 | DE
RGS 60.200 | 4013339230600 | Bogen für KR, verstellbar, vertikal, 60x200 mm | Stahl, bandverzinkt DIN EN 10346, inkl. Zubehör | 01.03.2022 | 1 | St | 146.6 | 01.02.2023 |  | 153.9 | 1 | St | N13 | 1850 | g | 73089059 | DE
RGS 60.200 F | 4013339539307 | Bogen für KR, verstellbar, vertikal, 60x200 mm | Stahl, feuerverzinkt DIN EN ISO 1461, inkl. Zubehör | 01.03.2022 | 1 | St | 161.8 | 01.02.2023 |  | 169.9 | 1 | St | N13 | 2035.36 | g | 73089059 | DE
RGS 60.250 | 4013339230709 | Bogen für KR, verstellbar, vertikal, 60x250 mm | Stahl, bandverzinkt DIN EN 10346, inkl. Zubehör | 01.03.2022 | 1 | St | 152.2 | 01.02.2023 |  | 159.8 | 1 | St | N13 | 1994.2 | g | 73089059 | DE
RGS 60.300 | 4013339230808 | Bogen für KR, verstellbar, vertikal, 60x300 mm | Stahl, bandverzinkt DIN EN 10346, inkl. Zubehör | 01.03.2022 | 1 | St | 157.7 | 01.02.2023 |  | 165.6 | 1 | St | N13 | 2138.4 | g | 73089059 | DE
RGS 60.300 F | 4013339539406 | Bogen für KR, verstellbar, vertikal, 60x300 mm | Stahl, feuerverzinkt DIN EN ISO 1461, inkl. Zubehör | 01.03.2022 | 1 | St | 176.3 | 01.02.2023 |  | 185.1 | 1 | St | N13 | 2352.6 | g | 73089059 | DE
RGS 60.400 | 4013339230907 | Bogen für KR, verstellbar, vertikal, 60x400 mm | Stahl, bandverzinkt DIN EN 10346, inkl. Zubehör | 01.03.2022 | 1 | St | 172.1 | 01.02.2023 |  | 180.7 | 1 | St | N13 | 2426.6 | g | 73089059 | DE
RGS 60.400 F | 4013339539505 | Bogen für KR, verstellbar, vertikal, 60x400 mm | Stahl, feuerverzinkt DIN EN ISO 1461, inkl. Zubehör | 01.03.2022 | 1 | St | 195.7 | 01.02.2023 |  | 205.5 | 1 | St | N13 | 2669.62 | g | 73089059 | DE
RGS 60.500 | 4013339231003 | Bogen für KR, verstellbar, vertikal, 60x500 mm | Stahl, bandverzinkt DIN EN 10346, inkl. Zubehör | 01.03.2022 | 1 | St | 185 | 01.02.2023 |  | 194.3 | 1 | St | N13 | 2714.8 | g | 73089059 | DE
RGS 60.500 F | 4013339539604 | Bogen für KR, verstellbar, vertikal, 60x500 mm | Stahl, feuerverzinkt DIN EN ISO 1461, inkl. Zubehör | 01.03.2022 | 1 | St | 219.6 | 01.02.2023 |  | 230.6 | 1 | St | N13 | 2986.64 | g | 73089059 | DE
RGS 60.600 | 4013339231102 | Bogen für KR, verstellbar, vertikal, 60x600 mm | Stahl, bandverzinkt DIN EN 10346, inkl. Zubehör | 01.03.2022 | 1 | St | 207.1 | 01.02.2023 |  | 217.5 | 1 | St | N13 | 3003.2 | g | 73089059 | DE
RGS 60.600 F | 4013339539703 | Bogen für KR, verstellbar, vertikal, 60x600 mm | Stahl, feuerverzinkt DIN EN ISO 1461, inkl. Zubehör | 01.03.2022 | 1 | St | 255 | 01.02.2023 |  | 267.8 | 1 | St | N13 | 3303.88 | g | 73089059 | DE
RGS 85.100 | 4013339241804 | Bogen für KR, verstellbar, vertikal, 85x100 mm | Stahl, bandverzinkt DIN EN 10346, inkl. Zubehör | 01.03.2022 | 1 | St | 232 | 01.02.2023 |  | 243.6 | 1 | St | N13 | 2297.8 | g | 73089059 | DE
RGS 85.100 F | 4013339545209 | Bogen für KR, verstellbar, vertikal, 85x100 mm | Stahl, feuerverzinkt DIN EN ISO 1461, inkl. Zubehör | 01.03.2022 | 1 | St | 253.2 | 01.02.2023 |  | 265.9 | 1 | St | N13 | 2527.94 | g | 73089059 | DE
RGS 85.200 | 4013339241903 | Bogen für KR, verstellbar, vertikal, 85x200 mm | Stahl, bandverzinkt DIN EN 10346, inkl. Zubehör | 01.03.2022 | 1 | St | 244.4 | 01.02.2023 |  | 256.6 | 1 | St | N13 | 2579.6 | g | 73089059 | DE
RGS 85.200 F | 4013339545308 | Bogen für KR, verstellbar, vertikal, 85x200 mm | Stahl, feuerverzinkt DIN EN ISO 1461, inkl. Zubehör | 01.03.2022 | 1 | St | 269.1 | 01.02.2023 |  | 282.6 | 1 | St | N13 | 2837.92 | g | 73089059 | DE
RGS 85.300 | 4013339242009 | Bogen für KR, verstellbar, vertikal, 85x300 mm | Stahl, bandverzinkt DIN EN 10346, inkl. Zubehör | 01.03.2022 | 1 | St | 254.4 | 01.02.2023 |  | 267.1 | 1 | St | N13 | 2868 | g | 73089059 | DE
RGS 85.300 F | 4013339545407 | Bogen für KR, verstellbar, vertikal, 85x300 mm | Stahl, feuerverzinkt DIN EN ISO 1461, inkl. Zubehör | 01.03.2022 | 1 | St | 283.4 | 01.02.2023 |  | 297.6 | 1 | St | N13 | 3155.16 | g | 73089059 | DE
RGS 85.400 | 4013339242108 | Bogen für KR, verstellbar, vertikal, 85x400 mm | Stahl, bandverzinkt DIN EN 10346, inkl. Zubehör | 01.03.2022 | 1 | St | 266.8 | 01.02.2023 |  | 280.1 | 1 | St | N13 | 3156.2 | g | 73089059 | DE
RGS 85.400 F | 4013339545506 | Bogen für KR, verstellbar, vertikal, 85x400 mm | Stahl, feuerverzinkt DIN EN ISO 1461, inkl. Zubehör | 01.03.2022 | 1 | St | 301.3 | 01.02.2023 |  | 316.4 | 1 | St | N13 | 3472.18 | g | 73089059 | DE
RGS 85.500 | 4013339242207 | Bogen für KR, verstellbar, vertikal, 85x500 mm | Stahl, bandverzinkt DIN EN 10346, inkl. Zubehör | 01.03.2022 | 1 | St | 285.3 | 01.02.2023 |  | 299.6 | 1 | St | N13 | 3444.4 | g | 73089059 | DE
RGS 85.500 F | 4013339545605 | Bogen für KR, verstellbar, vertikal, 85x500 mm | Stahl, feuerverzinkt DIN EN ISO 1461, inkl. Zubehör | 01.03.2022 | 1 | St | 325 | 01.02.2023 |  | 341.3 | 1 | St | N13 | 3789.2 | g | 73089059 | DE
RGS 85.600 | 4013339242306 | Bogen für KR, verstellbar, vertikal, 85x600 mm | Stahl, bandverzinkt DIN EN 10346, inkl. Zubehör | 01.03.2022 | 1 | St | 299.5 | 01.02.2023 |  | 314.5 | 1 | St | N13 | 3732.8 | g | 73089059 | DE
RGS 85.600 F | 4013339545704 | Bogen für KR, verstellbar, vertikal, 85x600 mm | Stahl, feuerverzinkt DIN EN ISO 1461, inkl. Zubehör | 01.03.2022 | 1 | St | 349.7 | 01.02.2023 |  | 367.2 | 1 | St | N13 | 4106.44 | g | 73089059 | DE
RGV 35 | 4013339215607 | Gelenkverbinder, vertikal, Höhe 22 mm | Stahl, bandverzinkt DIN EN 10346, inkl. Zubehör | 01.03.2022 | 1 | St | 10 | 01.02.2023 |  | 10.5 | 1 | St | N13 | 116.4 | g | 73089059 | DE
RGV 35 F | 4013339215706 | Gelenkverbinder, vertikal, Höhe 22 mm | Stahl, feuerverzinkt DIN EN ISO 1461, inkl. Zubehör | 01.03.2022 | 1 | St | 22.5 | 01.02.2023 |  | 23.6 | 1 | St | N13 | 127.3 | g | 73089059 | DE
RGV 60 | 4013339227709 | Gelenkverbinder, vertikal, Höhe 47 mm | Stahl, bandverzinkt DIN EN 10346, inkl. Zubehör | 01.03.2022 | 1 | St | 13.5 | 01.02.2023 |  | 14.2 | 1 | St | N13 | 192.3 | g | 73089059 | DE
RGV 60 E3 | 4013339335008 | Gelenkverbinder, vertikal, Höhe 47 mm | Edelstahl, Werkstoff-Nr.: 1.4301, AISI 304, inkl. Zubehör | 01.03.2022 | 1 | St | 33.4 | 01.02.2023 |  | 35.1 | 1 | St | N13 | 143.82 | g | 73089059 | DE
RGV 60 E5 | 4013339107384 | Gelenkverbinder, vertikal, Höhe 47 mm | Edelstahl, Werkstoff-Nr.: 1.4571, inkl. Zubehör | 01.03.2022 | 1 | St | 79.7 | 01.02.2023 |  | 83.7 | 1 | St | N13 | 154.82 | g | 73089059 | DE
RGV 60 F | 4013339227808 | Gelenkverbinder, vertikal, Höhe 47 mm | Stahl, feuerverzinkt DIN EN ISO 1461, inkl. Zubehör | 01.03.2022 | 1 | St | 21.1 | 01.02.2023 |  | 22.2 | 1 | St | N13 | 205.75 | g | 73089059 | DE
RGV 110 | 4013339253302 | Gelenkverbinder, vertikal, Höhe 93 mm | Stahl, bandverzinkt DIN EN 10346, inkl. Zubehör | 01.03.2022 | 1 | St | 23.5 | 01.02.2023 |  | 24.7 | 1 | St | N13 | 409.9 | g | 73089059 | DE
RGV 110 E3 | 4013339335107 | Gelenkverbinder, vertikal, Höhe 93 mm | Edelstahl, Werkstoff-Nr.: 1.4301, AISI 304, inkl. Zubehör | 01.03.2022 | 1 | St | 52.6 | 01.02.2023 |  | 55.2 | 1 | St | N13 | 289.82 | g | 73089059 | DE
RGV 85 | 4013339239702 | Gelenkverbinder, vertikal, Höhe 73 mm | Stahl, bandverzinkt DIN EN 10346, inkl. Zubehör | 01.03.2022 | 1 | St | 18.5 | 01.02.2023 |  | 19.4 | 1 | St | N13 | 296.3 | g | 73089059 | DE
RGV 85 F | 4013339239801 | Gelenkverbinder, vertikal, Höhe 73 mm | Stahl, feuerverzinkt DIN EN ISO 1461, inkl. Zubehör | 01.03.2022 | 1 | St | 28.3 | 01.02.2023 |  | 29.7 | 1 | St | N13 | 320.15 | g | 73089059 | DE
RGV 110 F | 4013339253401 | Gelenkverbinder, vertikal, Höhe 93 mm | Stahl, feuerverzinkt DIN EN ISO 1461, inkl. Zubehör | 01.03.2022 | 1 | St | 36.3 | 01.02.2023 |  | 38.1 | 1 | St | N13 | 445.11 | g | 73089059 | DE
RGVA 60 F | 4013339227846 | Gelenkverbinder außen, vertikal, Höhe 63.5 mm | Stahl, feuerverzinkt DIN EN ISO 1461, inkl. Zubehör | 01.03.2022 | 1 | St | 20.3 | 01.02.2023 |  | 21.3 | 1 | St | N13 | 333.7 | g | 73089059 | DE
RKB 100 | 4013339270200 | Kantenschutzblech, Breite 92 mm | Stahl, bandverzinkt DIN EN 10346, inkl. Zubehör | 01.03.2022 | 1 | St | 7.6 | 01.02.2023 |  | 8 | 1 | St | N13 | 44 | g | 73089059 | DE
RKB 100 E3 | 4013339335503 | Kantenschutzblech, Breite 92 mm | Edelstahl, Werkstoff-Nr.: 1.4301, AISI 304, inkl. Zubehör | 01.03.2022 | 1 | St | 11.8 | 01.02.2023 |  | 12.4 | 1 | St | N13 | 44.3 | g | 73089059 | DE
RKB 100 E5 | 4013339201365 | Kantenschutzblech, Breite 92 mm | Edelstahl, Werkstoff-Nr.: 1.4571, ink. Zubehör | 01.03.2022 | 1 | St | 30 | 01.02.2023 |  | 31.5 | 1 | St | N13 | 43.3 | g | 73089059 | DE
RKB 100 F | 4013339563500 | Kantenschutzblech, Breite 92 mm | Stahl, feuerverzinkt DIN EN ISO 1461, inkl. Zubehör | 01.03.2022 | 1 | St | 11.8 | 01.02.2023 |  | 12.4 | 1 | St | N13 | 48.85 | g | 73089059 | DE
RKB 200 | 4013339270408 | Kantenschutzblech, Breite 192 mm | Stahl, bandverzinkt DIN EN 10346, inkl. Zubehör | 01.03.2022 | 1 | St | 9.3 | 01.02.2023 |  | 9.8 | 1 | St | N13 | 91.3 | g | 73089059 | DE
RKB 200 E3 | 4013339335602 | Kantenschutzblech, Breite 192 mm | Edelstahl, Werkstoff-Nr.: 1.4301, AISI 304, inkl. Zubehör | 01.03.2022 | 1 | St | 17.6 | 01.02.2023 |  | 18.5 | 1 | St | N13 | 92 | g | 73089059 | DE
RKB 200 E5 | 4013339201372 | Kantenschutzblech, Breite 192 mm | Edelstahl, Werkstoff-Nr.: 1.4571, ink. Zubehör | 01.03.2022 | 1 | St | 38.5 | 01.02.2023 |  | 40.4 | 1 | St | N13 | 89.9 | g | 73089059 | DE
RKB 150 | 4013339270309 | Kantenschutzblech, Breite 142 mm | Stahl, bandverzinkt DIN EN 10346, inkl. Zubehör | 01.03.2022 | 1 | St | 7.9 | 01.02.2023 |  | 8.3 | 1 | St | N13 | 71.5 | g | 73089059 | DE
RKB 150 F | 4013339563609 | Kantenschutzblech, Breite 142 mm | Stahl, feuerverzinkt DIN EN ISO 1461, inkl. Zubehör | 01.03.2022 | 1 | St | 13.8 | 01.02.2023 |  | 14.5 | 1 | St | N13 | 79.55 | g | 73089059 | DE
RKB 200 F | 4013339563708 | Kantenschutzblech, Breite 192 mm | Stahl, feuerverzinkt DIN EN ISO 1461, inkl. Zubehör | 01.03.2022 | 1 | St | 15.2 | 01.02.2023 |  | 16 | 1 | St | N13 | 101.33 | g | 73089059 | DE
RKB 250 | 4013339270507 | Kantenschutzblech, Breite 242 mm | Stahl, bandverzinkt DIN EN 10346, inkl. Zubehör | 01.03.2022 | 1 | St | 10.4 | 01.02.2023 |  | 10.9 | 1 | St | N13 | 112 | g | 73089059 | DE
RKB 250 F | 4013339563807 | Kantenschutzblech, Breite 242 mm | Stahl, feuerverzinkt DIN EN ISO 1461, inkl. Zubehör | 01.03.2022 | 1 | St | 17 | 01.02.2023 |  | 17.9 | 1 | St | N13 | 124.1 | g | 73089059 | DE
RKB 300 | 4013339270606 | Kantenschutzblech, Breite 292 mm | Stahl, bandverzinkt DIN EN 10346, inkl. Zubehör | 01.03.2022 | 1 | St | 11.7 | 01.02.2023 |  | 12.3 | 1 | St | N13 | 132.7 | g | 73089059 | DE
RKB 300 E3 | 4013339335701 | Kantenschutzblech, Breite 292 mm | Edelstahl, Werkstoff-Nr.: 1.4301, AISI 304, inkl. Zubehör | 01.03.2022 | 1 | St | 24.2 | 01.02.2023 |  | 25.4 | 1 | St | N13 | 133.6 | g | 73089059 | DE
RKB 300 E5 | 4013339122042 | Kantenschutzblech, Breite 292 mm | Edelstahl, Werkstoff-Nr.: 1.4571, ink. Zubehör | 01.03.2022 | 1 | St | 46.5 | 01.02.2023 |  | 48.8 | 1 | St | N13 | 129.6 | g | 73089059 | DE
RKB 300 F | 4013339563906 | Kantenschutzblech, Breite 292 mm | Stahl, feuerverzinkt DIN EN ISO 1461, inkl. Zubehör | 01.03.2022 | 1 | St | 19.2 | 01.02.2023 |  | 20.2 | 1 | St | N13 | 146.87 | g | 73089059 | DE
RKB 400 | 4013339270705 | Kantenschutzblech, Breite 392 mm | Stahl, bandverzinkt DIN EN 10346, inkl. Zubehör | 01.03.2022 | 1 | St | 12.9 | 01.02.2023 |  | 13.5 | 1 | St | N13 | 174 | g | 73089059 | DE
RKB 400 E3 | 4013339335800 | Kantenschutzblech, Breite 392 mm | Edelstahl, Werkstoff-Nr.: 1.4301, AISI 304, inkl. Zubehör | 01.03.2022 | 1 | St | 29.4 | 01.02.2023 |  | 30.9 | 1 | St | N13 | 175.2 | g | 73089059 | DE
RKB 400 F | 4013339564002 | Kantenschutzblech, Breite 392 mm | Stahl, feuerverzinkt DIN EN ISO 1461, inkl. Zubehör | 01.03.2022 | 1 | St | 22.8 | 01.02.2023 |  | 23.9 | 1 | St | N13 | 192.3 | g | 73089059 | DE
RKB 500 | 4013339270804 | Kantenschutzblech, Breite 492 mm | Stahl, bandverzinkt DIN EN 10346, inkl. Zubehör | 01.03.2022 | 1 | St | 15.4 | 01.02.2023 |  | 16.2 | 1 | St | N13 | 215.3 | g | 73089059 | DE
RKB 500 E3 | 4013339335909 | Kantenschutzblech, Breite 492 mm | Edelstahl, Werkstoff-Nr.: 1.4301, AISI 304, inkl. Zubehör | 01.03.2022 | 1 | St | 35.3 | 01.02.2023 |  | 37.1 | 1 | St | N13 | 216.8 | g | 73089059 | DE
RKB 550 | 4013339270903 | Kantenschutzblech, Breite 542 mm | Stahl, bandverzinkt DIN EN 10346, inkl. Zubehör | 01.03.2022 | 1 | St | 16.4 | 01.02.2023 |  | 17.2 | 1 | St | N13 | 236 | g | 73089059 | DE
RKB 550 E3 | 4013339336005 | Kantenschutzblech, Breite 542 mm | Edelstahl, Werkstoff-Nr.: 1.4301, AISI 304, inkl. Zubehör | 01.03.2022 | 1 | St | 38.7 | 01.02.2023 |  | 40.6 | 1 | St | N13 | 237.6 | g | 73089059 | DE
RKB 550 F | 4013339564200 | Kantenschutzblech, Breite 542 mm | Stahl, feuerverzinkt DIN EN ISO 1461, inkl. Zubehör | 01.03.2022 | 1 | St | 28.3 | 01.02.2023 |  | 29.7 | 1 | St | N13 | 260.5 | g | 73089059 | DE
RKB 600 | 4013339271009 | Kantenschutzblech, Breite 592 mm | Stahl, bandverzinkt DIN EN 10346, inkl. Zubehör | 01.03.2022 | 1 | St | 17.9 | 01.02.2023 |  | 18.8 | 1 | St | N13 | 256.7 | g | 73089059 | DE
RKB 600 E3 | 4013339336104 | Kantenschutzblech, Breite 592 mm | Edelstahl, Werkstoff-Nr.: 1.4301, AISI 304, inkl. Zubehör | 01.03.2022 | 1 | St | 41.4 | 01.02.2023 |  | 43.5 | 1 | St | N13 | 258.4 | g | 73089059 | DE
RKB 600 F | 4013339564309 | Kantenschutzblech, Breite 592 mm | Stahl, feuerverzinkt DIN EN ISO 1461, inkl. Zubehör | 01.03.2022 | 1 | St | 30.9 | 01.02.2023 |  | 32.4 | 1 | St | N13 | 283.27 | g | 73089059 | DE
RKBA 10 | 4013339206100 | Kantenschutzband m. Stahlklemmband,10x14,5 mm, Klemmbereich 0,75-4 mm | Kunststoff, PVC-weich, Farbe schwarz | 01.03.2022 | 1 | M | 14.2 | 01.02.2023 |  | 14.9 | 1 | M | N13 | 150 | g | 39162000 | DE
RKBA 10 E4 | 4013339729050 | Kantenschutzband m. Edelstahlklemmb,10x14,5 mm,Klemmbereich 0,75-4 mm | Kunststoff, PVC-weich, Farbe schwarz | 01.03.2022 | 1 | M | 37.4 | 01.02.2023 |  | 39.3 | 1 | M | N13 | 150 | g | 39162000 | DE
RKBA 5 | 4013339077991 | Kantenschutzband mit Stahlklemmband, 5,5x8 mm, Klemmbereich 0,8-1,5 mm | Kunststoff, PVC-weich, Farbe schwarz | 01.03.2022 | 1 | M | 12.2 | 01.02.2023 |  | 12.8 | 1 | M | N13 | 47 | g | 39162000 | DE
RKBA 6 | 4013339934805 | Kantenschutzband mit Stahlklemmband, 6,5x9,5 mm, Klemmbereich 1-2 mm | Kunststoff, PVC-weich, Farbe schwarz | 01.03.2022 | 1 | M | 13.1 | 01.02.2023 |  | 13.8 | 1 | M | N13 | 77 | g | 39162000 | DE
RKS 110.100 | 4013339254804 | Kreuzung für KR, 110x102 mm, mit ungelochten Seitenholmen | Stahl, bandverzinkt DIN EN 10346, inkl. Zubehör | 01.03.2022 | 1 | St | 187.8 | 01.02.2023 |  | 197.2 | 1 | St | N13 | 2164.6 | g | 73089059 | DE
RKS 110.100 F | 4013339550609 | Kreuzung für KR, 110x102 mm, mit ungelochten Seitenholmen | Stahl, feuerverzinkt DIN EN ISO 1461, inkl. Zubehör | 01.03.2022 | 1 | St | 237.4 | 01.02.2023 |  | 249.3 | 1 | St | N13 | 2383.46 | g | 73089059 | DE
RKS 110.150 | 4013339254859 | Kreuzung für KR, 110x152 mm, mit ungelochten Seitenholmen | Stahl, bandverzinkt DIN EN 10346, inkl. Zubehör | 01.03.2022 | 1 | St | 193.3 | 01.02.2023 |  | 203 | 1 | St | N13 | 2560.3 | g | 73089059 | DE
RKS 110.150 F | 4013339550654 | Kreuzung für KR, 110x152 mm, mit ungelochten Seitenholmen | Stahl, feuerverzinkt DIN EN ISO 1461, inkl. Zubehör | 01.03.2022 | 1 | St | 242.3 | 01.02.2023 |  | 254.4 | 1 | St | N13 | 2818.73 | g | 73089059 | DE
RKS 110.200 | 4013339254903 | Kreuzung für KR, 110x202 mm, mit ungelochten Seitenholmen | Stahl, bandverzinkt DIN EN 10346, inkl. Zubehör | 01.03.2022 | 1 | St | 203.4 | 01.02.2023 |  | 213.6 | 1 | St | N13 | 3019.3 | g | 73089059 | DE
RKS 110.200 F | 4013339550708 | Kreuzung für KR, 110x202 mm, mit ungelochten Seitenholmen | Stahl, feuerverzinkt DIN EN ISO 1461, inkl. Zubehör | 01.03.2022 | 1 | St | 262.8 | 01.02.2023 |  | 275.9 | 1 | St | N13 | 3324.23 | g | 73089059 | DE
RKS 110.300 | 4013339255009 | Kreuzung für KR, 110x302 mm, mit ungelochten Seitenholmen | Stahl, bandverzinkt DIN EN 10346, inkl. Zubehör | 01.03.2022 | 1 | St | 266.5 | 01.02.2023 |  | 279.8 | 1 | St | N13 | 4006.9 | g | 73089059 | DE
RKS 110.300 F | 4013339550807 | Kreuzung für KR, 110x302 mm, mit ungelochten Seitenholmen | Stahl, feuerverzinkt DIN EN ISO 1461, inkl. Zubehör | 01.03.2022 | 1 | St | 378.6 | 01.02.2023 |  | 397.5 | 1 | St | N13 | 4410.59 | g | 73089059 | DE
RKS 110.400 | 4013339255108 | Kreuzung für KR, 110x402 mm, mit ungelochten Seitenholmen | Stahl, bandverzinkt DIN EN 10346, inkl. Zubehör | 01.03.2022 | 1 | St | 323.7 | 01.02.2023 |  | 339.9 | 1 | St | N13 | 5175.6 | g | 73089059 | DE
RKS 110.400 F | 4013339550906 | Kreuzung für KR, 110x402 mm, mit ungelochten Seitenholmen | Stahl, feuerverzinkt DIN EN ISO 1461, inkl. Zubehör | 01.03.2022 | 1 | St | 472.6 | 01.02.2023 |  | 496.2 | 1 | St | N13 | 5696.76 | g | 73089059 | DE
RKS 110.500 | 4013339255207 | Kreuzung für KR, 110x502 mm, mit ungelochten Seitenholmen | Stahl, bandverzinkt DIN EN 10346, inkl. Zubehör | 01.03.2022 | 1 | St | 358.3 | 01.02.2023 |  | 376.2 | 1 | St | N13 | 6477.2 | g | 73089059 | DE
RKS 110.500 F | 4013339551002 | Kreuzung für KR, 110x502 mm, mit ungelochten Seitenholmen | Stahl, feuerverzinkt DIN EN ISO 1461, inkl. Zubehör | 01.03.2022 | 1 | St | 514 | 01.02.2023 |  | 540 | 1 | St | N13 | 7128.52 | g | 73089059 | DE
RKS 110.550 | 4013339255306 | Kreuzung für KR, 110x552 mm, mit ungelochten Seitenholmen | Stahl, bandverzinkt DIN EN 10346, inkl. Zubehör | 01.03.2022 | 1 | St | 387.2 | 01.02.2023 |  | 406.6 | 1 | St | N13 | 7186.9 | g | 73089059 | DE
RKS 110.550 F | 4013339551101 | Kreuzung für KR, 110x552 mm, mit ungelochten Seitenholmen | Stahl, feuerverzinkt DIN EN ISO 1461, inkl. Zubehör | 01.03.2022 | 1 | St | 586 | 01.02.2023 |  | 615 | 1 | St | N13 | 7909.19 | g | 73089059 | DE
RKB 500 F | 4013339564101 | Kantenschutzblech, Breite 492 mm | Stahl, feuerverzinkt DIN EN ISO 1461, inkl. Zubehör | 01.03.2022 | 1 | St | 26.4 | 01.02.2023 |  | 27.7 | 1 | St | N13 | 237.73 | g | 73089059 | DE
RKS 110.600 | 4013339135745 | Kreuzung für KR, 110x602 mm, mit ungelochten Seitenholmen | Stahl, bandverzinkt DIN EN 10346, inkl. Zubehör | 01.03.2022 | 1 | St | 408.7 | 01.02.2023 |  | 429.1 | 1 | St | N13 | 7975.9 | g | 73089059 | DE
RKS 35.100 | 4013339217106 | Kreuzung für KR, 35x102 mm, mit ungelochten Seitenholmen | Stahl, bandverzinkt DIN EN 10346, inkl. Zubehör | 01.03.2022 | 1 | St | 156.6 | 01.02.2023 |  | 164.4 | 1 | St | N13 | 1295 | g | 73089059 | DE
RKS 35.150 | 4013339217205 | Kreuzung für KR, 35x152 mm, mit ungelochten Seitenholmen | Stahl, bandverzinkt DIN EN 10346, inkl. Zubehör | 01.03.2022 | 1 | St | 166.1 | 01.02.2023 |  | 174.4 | 1 | St | N13 | 1691 | g | 73089059 | DE
RKS 35.200 | 4013339217304 | Kreuzung für KR, 35x202 mm, mit ungelochten Seitenholmen | Stahl, bandverzinkt DIN EN 10346, inkl. Zubehör | 01.03.2022 | 1 | St | 175.5 | 01.02.2023 |  | 184.3 | 1 | St | N13 | 2126 | g | 73089059 | DE
RKS 35.250 | 4013339217403 | Kreuzung für KR, 35x252 mm, mit ungelochten Seitenholmen | Stahl, bandverzinkt DIN EN 10346, inkl. Zubehör | 01.03.2022 | 1 | St | 198.8 | 01.02.2023 |  | 208.7 | 1 | St | N13 | 2600 | g | 73089059 | DE
RKS 35.300 | 4013339217502 | Kreuzung für KR, 35x302 mm, mit ungelochten Seitenholmen | Stahl, bandverzinkt DIN EN 10346, inkl. Zubehör | 01.03.2022 | 1 | St | 219.2 | 01.02.2023 |  | 230.2 | 1 | St | N13 | 3114 | g | 73089059 | DE
RKS 35.400 | 4013339217601 | Kreuzung für KR, 35x402 mm, mit ungelochten Seitenholmen | Stahl, bandverzinkt DIN EN 10346, inkl. Zubehör | 01.03.2022 | 1 | St | 250.2 | 01.02.2023 |  | 262.7 | 1 | St | N13 | 4258 | g | 73089059 | DE
RKS 60.100 | 4013339229604 | Kreuzung für KR, 60x102 mm, mit ungelochten Seitenholmen | Stahl, bandverzinkt DIN EN 10346, inkl. Zubehör | 01.03.2022 | 1 | St | 162.3 | 01.02.2023 |  | 170.4 | 1 | St | N13 | 1593.7 | g | 73089059 | DE
RKS 60.100 F | 4013339538607 | Kreuzung für KR, 60x102 mm, mit ungelochten Seitenholmen | Stahl, feuerverzinkt DIN EN ISO 1461, inkl. Zubehör | 01.03.2022 | 1 | St | 205.8 | 01.02.2023 |  | 216.1 | 1 | St | N13 | 1619 | g | 73089059 | DE
RKS 60.150 | 4013339229703 | Kreuzung für KR, 60x152 mm, mit ungelochten Seitenholmen | Stahl, bandverzinkt DIN EN 10346, inkl. Zubehör | 01.03.2022 | 1 | St | 173.2 | 01.02.2023 |  | 181.9 | 1 | St | N13 | 1902 | g | 73089059 | DE
RKS 60.150 F | 4013339538652 | Kreuzung für KR, 60x152 mm, mit ungelochten Seitenholmen | Stahl, feuerverzinkt DIN EN ISO 1461, inkl. Zubehör | 01.03.2022 | 1 | St | 218.1 | 01.02.2023 |  | 229 | 1 | St | N13 | 2050 | g | 73089059 | DE
RKS 60.200 | 4013339229802 | Kreuzung für KR, 60x202 mm, mit ungelochten Seitenholmen | Stahl, bandverzinkt DIN EN 10346, inkl. Zubehör | 01.03.2022 | 1 | St | 182 | 01.02.2023 |  | 191.1 | 1 | St | N13 | 2337 | g | 73089059 | DE
RKS 110.600 F | 4013339149599 | Kreuzung für KR, 110x602 mm, mit ungelochtem Seitenholmen | Stahl, feuerverzinkt DIN EN ISO 1461, inkl. Zubehör | 01.03.2022 | 1 | St | 611 | 01.02.2023 |  | 642 | 1 | St | N13 | 8782.49 | g | 73089059 | DE
RKS 60.200 F | 4013339538706 | Kreuzung für KR, 60x202 mm, mit ungelochten Seitenholmen | Stahl, feuerverzinkt DIN EN ISO 1461, inkl. Zubehör | 01.03.2022 | 1 | St | 235.2 | 01.02.2023 |  | 247 | 1 | St | N13 | 2512 | g | 73089059 | DE
RKS 60.250 | 4013339229901 | Kreuzung für KR, 60x252 mm, mit ungelochten Seitenholmen | Stahl, bandverzinkt DIN EN 10346, inkl. Zubehör | 01.03.2022 | 1 | St | 199 | 01.02.2023 |  | 209 | 1 | St | N13 | 2921.25 | g | 73089059 | DE
RKS 60.300 | 4013339230006 | Kreuzung für KR, 60x302 mm, mit ungelochten Seitenholmen | Stahl, bandverzinkt DIN EN 10346, inkl. Zubehör | 01.03.2022 | 1 | St | 221.3 | 01.02.2023 |  | 232.4 | 1 | St | N13 | 3324 | g | 73089059 | DE
RKS 60.300 F | 4013339538805 | Kreuzung für KR, 60x302 mm, mit ungelochten Seitenholmen | Stahl, feuerverzinkt DIN EN ISO 1461, inkl. Zubehör | 01.03.2022 | 1 | St | 313.8 | 01.02.2023 |  | 329.5 | 1 | St | N13 | 3574 | g | 73089059 | DE
RKS 60.400 | 4013339230105 | Kreuzung für KR, 60x402 mm, mit ungelochten Seitenholmen | Stahl, bandverzinkt DIN EN 10346, inkl. Zubehör | 01.03.2022 | 1 | St | 283.4 | 01.02.2023 |  | 297.6 | 1 | St | N13 | 4604.7 | g | 73089059 | DE
RKS 60.500 | 4013339230204 | Kreuzung für KR, 60x502 mm, mit ungelochten Seitenholmen | Stahl, bandverzinkt DIN EN 10346, inkl. Zubehör | 01.03.2022 | 1 | St | 319.3 | 01.02.2023 |  | 335.3 | 1 | St | N13 | 5771 | g | 73089059 | DE
RKS 60.500 F | 4013339539000 | Kreuzung für KR, 60x502 mm, mit ungelochten Seitenholmen | Stahl, feuerverzinkt DIN EN ISO 1461, inkl. Zubehör | 01.03.2022 | 1 | St | 453.3 | 01.02.2023 |  | 476 | 1 | St | N13 | 6203 | g | 73089059 | DE
RKS 60.600 | 4013339230303 | Kreuzung für KR, 60x602 mm, mit ungelochten Seitenholmen | Stahl, bandverzinkt DIN EN 10346, inkl. Zubehör | 01.03.2022 | 1 | St | 359.5 | 01.02.2023 |  | 377.5 | 1 | St | N13 | 7229 | g | 73089059 | DE
RKS 60.600 F | 4013339539109 | Kreuzung für KR, 60x602 mm, mit ungelochten Seitenholmen | Stahl, feuerverzinkt DIN EN ISO 1461, inkl. Zubehör | 01.03.2022 | 1 | St | 527 | 01.02.2023 |  | 553 | 1 | St | N13 | 7771 | g | 73089059 | DE
RKS 85.100 | 4013339241200 | Kreuzung für KR, 85x102 mm, mit ungelochten Seitenholmen | Stahl, bandverzinkt DIN EN 10346, inkl. Zubehör | 01.03.2022 | 1 | St | 182 | 01.02.2023 |  | 191.1 | 1 | St | N13 | 1829 | g | 73089059 | DE
RKS 85.100 F | 4013339544608 | Kreuzung für KR, 85x102 mm, mit ungelochten Seitenholmen | Stahl, feuerverzinkt DIN EN ISO 1461, inkl. Zubehör | 01.03.2022 | 1 | St | 232.1 | 01.02.2023 |  | 243.7 | 1 | St | N13 | 1966 | g | 73089059 | DE
RKS 60.400 F | 4013339538904 | Kreuzung für KR, 60x402 mm, mit ungelochten Seitenholmen | Stahl, feuerverzinkt DIN EN ISO 1461, inkl. Zubehör | 01.03.2022 | 1 | St | 409.7 | 01.02.2023 |  | 430.2 | 1 | St | N13 | 4804 | g | 73089059 | DE
RKS 85.200 | 4013339241309 | Kreuzung für KR, 85x202 mm, mit ungelochten Seitenholmen | Stahl, bandverzinkt DIN EN 10346, inkl. Zubehör | 01.03.2022 | 1 | St | 199.1 | 01.02.2023 |  | 209.1 | 1 | St | N13 | 2660 | g | 73089059 | DE
RKS 85.300 | 4013339241408 | Kreuzung für KR, 85x302 mm, mit ungelochten Seitenholmen | Stahl, bandverzinkt DIN EN 10346, inkl. Zubehör | 01.03.2022 | 1 | St | 252.5 | 01.02.2023 |  | 265.1 | 1 | St | N13 | 3648 | g | 73089059 | DE
RKS 85.300 F | 4013339544806 | Kreuzung für KR, 85x302 mm, mit ungelochten Seitenholmen | Stahl, feuerverzinkt DIN EN ISO 1461, inkl. Zubehör | 01.03.2022 | 1 | St | 361.3 | 01.02.2023 |  | 379.4 | 1 | St | N13 | 3921 | g | 73089059 | DE
RKS 85.400 | 4013339241507 | Kreuzung für KR, 85x402 mm, mit ungelochten Seitenholmen | Stahl, bandverzinkt DIN EN 10346, inkl. Zubehör | 01.03.2022 | 1 | St | 304 | 01.02.2023 |  | 319.2 | 1 | St | N13 | 4792 | g | 73089059 | DE
RKS 85.400 F | 4013339544905 | Kreuzung für KR, 85x402 mm, mit ungelochten Seitenholmen | Stahl, feuerverzinkt DIN EN ISO 1461, inkl. Zubehör | 01.03.2022 | 1 | St | 443.4 | 01.02.2023 |  | 465.6 | 1 | St | N13 | 5152 | g | 73089059 | DE
RKS 85.500 | 4013339241606 | Kreuzung für KR, 85x502 mm, mit ungelochten Seitenholmen | Stahl, bandverzinkt DIN EN 10346, inkl. Zubehör | 01.03.2022 | 1 | St | 344.7 | 01.02.2023 |  | 361.9 | 1 | St | N13 | 6094 | g | 73089059 | DE
RKS 85.500 F | 4013339545001 | Kreuzung für KR, 85x502 mm, mit ungelochten Seitenholmen | Stahl, feuerverzinkt DIN EN ISO 1461, inkl. Zubehör | 01.03.2022 | 1 | St | 493.6 | 01.02.2023 |  | 518 | 1 | St | N13 | 6551 | g | 73089059 | DE
RKS 85.600 | 4013339241705 | Kreuzung für KR, 85x602 mm, mit ungelochten Seitenholmen | Stahl, bandverzinkt DIN EN 10346, inkl. Zubehör | 01.03.2022 | 1 | St | 382.3 | 01.02.2023 |  | 401.4 | 1 | St | N13 | 7553 | g | 73089059 | DE
RKS 85.600 F | 4013339545100 | Kreuzung für KR, 85x602 mm, mit ungelochten Seitenholmen | Stahl, feuerverzinkt DIN EN ISO 1461, inkl. Zubehör | 01.03.2022 | 1 | St | 568 | 01.02.2023 |  | 596 | 1 | St | N13 | 8119 | g | 73089059 | DE
RKS 85.200 F | 4013339544707 | Kreuzung für KR, 85x202 mm, mit ungelochten Seitenholmen | Stahl, feuerverzinkt DIN EN ISO 1461, inkl. Zubehör | 01.03.2022 | 1 | St | 257.7 | 01.02.2023 |  | 270.6 | 1 | St | N13 | 2859 | g | 73089059 | DE
RKSC 60.100 S | 4013339092314 | Kreuzung für KR, 60x102 mm, mit ungelochten Seitenholmen, CITO | Stahl, bandverzinkt DIN EN 10346, inkl. Zubehör | 01.03.2022 | 1 | St | 170.4 | 01.02.2023 |  | 178.9 | 1 | St | N13 | 1416.18 | g | 73089059 | DE
RKSC 60.150 S | 4013339092321 | Kreuzung für KR, 60x152 mm, mit ungelochten Seitenholmen, CITO | Stahl, bandverzinkt DIN EN 10346, inkl. Zubehör | 01.03.2022 | 1 | St | 182 | 01.02.2023 |  | 191.1 | 1 | St | N13 | 1773.81 | g | 73089059 | DE
RKSC 60.200 S | 4013339092338 | Kreuzung für KR, 60x202 mm, mit ungelochten Seitenholmen, CITO | Stahl, bandverzinkt DIN EN 10346, inkl. Zubehör | 01.03.2022 | 1 | St | 193.8 | 01.02.2023 |  | 203.5 | 1 | St | N13 | 2179.78 | g | 73089059 | DE
RKSCD 100 S | 4013339100316 | Deckel für Kreuzung für KR, Breite 105,5 mm, CITO | Stahl, bandverzinkt DIN EN 10346 | 01.03.2022 | 1 | St | 165.7 | 01.02.2023 |  | 174 | 1 | St | N13 | 931.14 | g | 73089059 | DE
RKSCD 150 S | 4013339100323 | Deckel für Kreuzung für KR, Breite 155,5 mm, CITO | Stahl, bandverzinkt DIN EN 10346 | 01.03.2022 | 1 | St | 178.3 | 01.02.2023 |  | 187.2 | 1 | St | N13 | 1343.73 | g | 73089059 | DE
RKSCD 200 S | 4013339100330 | Deckel für Kreuzung für KR, Breite 205,5 mm, CITO | Stahl, bandverzinkt DIN EN 10346 | 01.03.2022 | 1 | St | 198.2 | 01.02.2023 |  | 208.1 | 1 | St | N13 | 1795.58 | g | 73089059 | DE
RKSCD 250 S | 4013339100347 | Deckel für Kreuzung für KR, Breite 255,5 mm, CITO | Stahl, bandverzinkt DIN EN 10346 | 01.03.2022 | 1 | St | 220.1 | 01.02.2023 |  | 231.1 | 1 | St | N13 | 2286.68 | g | 73089059 | DE
RKSCD 300 S | 4013339100354 | Deckel für Kreuzung für KR, Breite 305,5 mm, CITO | Stahl, bandverzinkt DIN EN 10346 | 01.03.2022 | 1 | St | 272.8 | 01.02.2023 |  | 286.4 | 1 | St | N13 | 2817.02 | g | 73089059 | DE
RKSCD 400 S | 4013339100361 | Deckel für Kreuzung für KR, Breite 405,5 mm, CITO | Stahl, bandverzinkt DIN EN 10346 | 01.03.2022 | 1 | St | 316.8 | 01.02.2023 |  | 332.6 | 1 | St | N13 | 3995.46 | g | 73089059 | DE
RKSCD 500 S | 4013339100378 | Deckel für Kreuzung für KR, Breite 505,5 mm, CITO | Stahl, bandverzinkt DIN EN 10346 | 01.03.2022 | 1 | St | 391.3 | 01.02.2023 |  | 410.9 | 1 | St | N13 | 5330.91 | g | 73089059 | DE
RKSCD 600 S | 4013339100385 | Deckel für Kreuzung für KR, Breite 605,5 mm, CITO | Stahl, bandverzinkt DIN EN 10346 | 01.03.2022 | 1 | St | 430.7 | 01.02.2023 |  | 452.2 | 1 | St | N13 | 6823.35 | g | 73089059 | DE
RKSCDV 100 S | 4013339101054 | Deckel für Kreuzung für KR, Breite 105,5 mm, mit Drehriegel, CITO | Stahl, bandverzinkt DIN EN 10346 | 01.03.2022 | 1 | St | 218.3 | 01.02.2023 |  | 229.2 | 1 | St | N13 | 955.57 | g | 73089059 | DE
RKSCDV 150 S | 4013339101061 | Deckel für Kreuzung für KR, Breite 155,5 mm, mit Drehriegel, CITO | Stahl, bandverzinkt DIN EN 10346 | 01.03.2022 | 1 | St | 232.3 | 01.02.2023 |  | 243.9 | 1 | St | N13 | 1368.16 | g | 73089059 | DE
RKSCDV 200 S | 4013339101078 | Deckel für Kreuzung für KR, Breite 205,5 mm, mit Drehriegel, CITO | Stahl, bandverzinkt DIN EN 10346 | 01.03.2022 | 1 | St | 240.3 | 01.02.2023 |  | 252.3 | 1 | St | N13 | 1820.01 | g | 73089059 | DE
RKSCDV 250 S | 4013339101085 | Deckel für Kreuzung für KR, Breite 255,5 mm, mit Drehriegel, CITO | Stahl, bandverzinkt DIN EN 10346 | 01.03.2022 | 1 | St | 297.5 | 01.02.2023 |  | 312.4 | 1 | St | N13 | 2311.1 | g | 73089059 | DE
RKSCDV 300 S | 4013339101092 | Deckel für Kreuzung für KR, Breite 305,5 mm, mit Drehriegel, CITO | Stahl, bandverzinkt DIN EN 10346 | 01.03.2022 | 1 | St | 364.3 | 01.02.2023 |  | 382.5 | 1 | St | N13 | 2841.45 | g | 73089059 | DE
RKSCDV 400 S | 4013339101115 | Deckel für Kreuzung für KR, Breite 405,5 mm, mit Drehriegel, CITO | Stahl, bandverzinkt DIN EN 10346 | 01.03.2022 | 1 | St | 415.1 | 01.02.2023 |  | 435.9 | 1 | St | N13 | 4019.89 | g | 73089059 | DE
RKSCDV 500 S | 4013339101122 | Deckel für Kreuzung für KR, Breite 505,5 mm, mit Drehriegel, CITO | Stahl, bandverzinkt DIN EN 10346 | 01.03.2022 | 1 | St | 457.2 | 01.02.2023 |  | 480.1 | 1 | St | N13 | 5355.33 | g | 73089059 | DE
RKSCDV 600 S | 4013339101139 | Deckel für Kreuzung für KR, Breite 605,5 mm, mit Drehriegel, CITO | Stahl, bandverzinkt DIN EN 10346 | 01.03.2022 | 1 | St | 510 | 01.02.2023 |  | 536 | 1 | St | N13 | 6847.78 | g | 73089059 | DE
RKSD 100 | 4013339269006 | Deckel für Kreuzung für KR, Breite 104 mm | Stahl, bandverzinkt DIN EN 10346 | 01.03.2022 | 1 | St | 156.8 | 01.02.2023 |  | 164.6 | 1 | St | N13 | 929.6 | g | 73089059 | DE
RKSD 100 F | 4013339561704 | Deckel für Kreuzung für KR, Breite 104 mm | Stahl, feuerverzinkt DIN EN ISO 1461 | 01.03.2022 | 1 | St | 194.6 | 01.02.2023 |  | 204.3 | 1 | St | N13 | 1022.56 | g | 73089059 | DE
RKSD 150 | 4013339269105 | Deckel für Kreuzung für KR, Breite 154 mm | Stahl, bandverzinkt DIN EN 10346 | 01.03.2022 | 1 | St | 168.2 | 01.02.2023 |  | 176.6 | 1 | St | N13 | 1330 | g | 73089059 | DE
RKSD 150 F | 4013339561803 | Deckel für Kreuzung für KR, Breite 154 mm | Stahl, feuerverzinkt DIN EN ISO 1461 | 01.03.2022 | 1 | St | 214.2 | 01.02.2023 |  | 224.9 | 1 | St | N13 | 1463 | g | 73089059 | DE
RKSD 200 | 4013339269204 | Deckel für Kreuzung für KR, Breite 204 mm | Stahl, bandverzinkt DIN EN 10346 | 01.03.2022 | 1 | St | 187.6 | 01.02.2023 |  | 197 | 1 | St | N13 | 1769.6 | g | 73089059 | DE
RKSD 200 F | 4013339561902 | Deckel für Kreuzung für KR, Breite 204 mm | Stahl, feuerverzinkt DIN EN ISO 1461 | 01.03.2022 | 1 | St | 244.8 | 01.02.2023 |  | 257 | 1 | St | N13 | 1946.56 | g | 73089059 | DE
RKSD 250 | 4013339269303 | Deckel für Kreuzung für KR, Breite 254 mm | Stahl, bandverzinkt DIN EN 10346 | 01.03.2022 | 1 | St | 208.5 | 01.02.2023 |  | 218.9 | 1 | St | N13 | 2248.4 | g | 73089059 | DE
RKSD 300 | 4013339269402 | Deckel für Kreuzung für KR, Breite 304 mm | Stahl, bandverzinkt DIN EN 10346 | 01.03.2022 | 1 | St | 257.5 | 01.02.2023 |  | 270.4 | 1 | St | N13 | 2766.5 | g | 73089059 | DE
RKSD 300 F | 4013339562107 | Deckel für Kreuzung für KR, Breite 304 mm | Stahl, feuerverzinkt DIN EN ISO 1461 | 01.03.2022 | 1 | St | 340 | 01.02.2023 |  | 357 | 1 | St | N13 | 3043.15 | g | 73089059 | DE
RKSD 400 | 4013339269501 | Deckel für Kreuzung für KR, Breite 404 mm | Stahl, bandverzinkt DIN EN 10346 | 01.03.2022 | 1 | St | 299.3 | 01.02.2023 |  | 314.3 | 1 | St | N13 | 3920.5 | g | 73089059 | DE
RKSD 400 F | 4013339562206 | Deckel für Kreuzung für KR, Breite 404 mm | Stahl, feuerverzinkt DIN EN ISO 1461 | 01.03.2022 | 1 | St | 426.5 | 01.02.2023 |  | 447.8 | 1 | St | N13 | 4312.55 | g | 73089059 | DE
RKSD 500 | 4013339269600 | Deckel für Kreuzung für KR, Breite 504 mm | Stahl, bandverzinkt DIN EN 10346 | 01.03.2022 | 1 | St | 369.7 | 01.02.2023 |  | 388.2 | 1 | St | N13 | 5231.4 | g | 73089059 | DE
RKSD 500 F | 4013339562305 | Deckel für Kreuzung für KR, Breite 504 mm | Stahl, feuerverzinkt DIN EN ISO 1461 | 01.03.2022 | 1 | St | 537 | 01.02.2023 |  | 564 | 1 | St | N13 | 5754.54 | g | 73089059 | DE
RKSD 550 | 4013339269709 | Deckel für Kreuzung für KR, Breite 554 mm | Stahl, bandverzinkt DIN EN 10346 | 01.03.2022 | 1 | St | 386.1 | 01.02.2023 |  | 405.4 | 1 | St | N13 | 5945.8 | g | 73089059 | DE
RKSD 550 F | 4013339562404 | Deckel für Kreuzung für KR, Breite 554 mm | Stahl, feuerverzinkt DIN EN ISO 1461 | 01.03.2022 | 1 | St | 572 | 01.02.2023 |  | 601 | 1 | St | N13 | 6540.38 | g | 73089059 | DE
RKSD 600 | 4013339269808 | Deckel für Kreuzung für KR, Breite 604 mm | Stahl, bandverzinkt DIN EN 10346 | 01.03.2022 | 1 | St | 406.7 | 01.02.2023 |  | 427 | 1 | St | N13 | 6699.4 | g | 73089059 | DE
RKSD 600 F | 4013339562503 | Deckel für Kreuzung für KR, Breite 604 mm | Stahl, feuerverzinkt DIN EN ISO 1461 | 01.03.2022 | 1 | St | 611 | 01.02.2023 |  | 642 | 1 | St | N13 | 7369.34 | g | 73089059 | DE
RKSDV 100 | 4013339278701 | Deckel für Kreuzung für KR, Breite 104 mm, mit Drehriegel | Stahl, bandverzinkt DIN EN 10346 | 01.03.2022 | 1 | St | 206.7 | 01.02.2023 |  | 217 | 1 | St | N13 | 954.1 | g | 73089059 | DE
RKSDV 100 F | 4013339562602 | Deckel für Kreuzung für KR, Breite 104 mm, mit Drehriegel | Stahl, feuerverzinkt DIN EN ISO 1461 | 01.03.2022 | 1 | St | 253.5 | 01.02.2023 |  | 266.2 | 1 | St | N13 | 1065.68 | g | 73089059 | DE
RKSDV 150 | 4013339278800 | Deckel für Kreuzung für KR, Breite 154 mm, mit Drehriegel | Stahl, bandverzinkt DIN EN 10346 | 01.03.2022 | 1 | St | 220.1 | 01.02.2023 |  | 231.1 | 1 | St | N13 | 1354.4 | g | 73089059 | DE
RKSDV 150 F | 4013339562701 | Deckel für Kreuzung für KR, Breite 154 mm, mit Drehriegel | Stahl, feuerverzinkt DIN EN ISO 1461 | 01.03.2022 | 1 | St | 271.6 | 01.02.2023 |  | 285.2 | 1 | St | N13 | 1506.01 | g | 73089059 | DE
RKSDV 200 | 4013339278909 | Deckel für Kreuzung für KR, Breite 204 mm, mit Drehriegel | Stahl, bandverzinkt DIN EN 10346 | 01.03.2022 | 1 | St | 227.7 | 01.02.2023 |  | 239.1 | 1 | St | N13 | 1794 | g | 73089059 | DE
RKSDV 200 F | 4013339562800 | Deckel für Kreuzung für KR, Breite 204 mm, mit Drehriegel | Stahl, feuerverzinkt DIN EN ISO 1461 | 01.03.2022 | 1 | St | 288.5 | 01.02.2023 |  | 302.9 | 1 | St | N13 | 1989.57 | g | 73089059 | DE
RKSDV 250 | 4013339279005 | Deckel für Kreuzung für KR, Breite 254 mm, mit Drehriegel | Stahl, bandverzinkt DIN EN 10346 | 01.03.2022 | 1 | St | 281.9 | 01.02.2023 |  | 296 | 1 | St | N13 | 2272.9 | g | 73089059 | DE
RKSDV 300 | 4013339279104 | Deckel für Kreuzung für KR, Breite 304 mm, mit Drehriegel | Stahl, bandverzinkt DIN EN 10346 | 01.03.2022 | 1 | St | 344.7 | 01.02.2023 |  | 361.9 | 1 | St | N13 | 2791 | g | 73089059 | DE
RKSDV 300 F | 4013339563005 | Deckel für Kreuzung für KR, Breite 304 mm, mit Drehriegel | Stahl, feuerverzinkt DIN EN ISO 1461 | 01.03.2022 | 1 | St | 434.2 | 01.02.2023 |  | 455.9 | 1 | St | N13 | 3086.27 | g | 73089059 | DE
RKSDV 400 | 4013339279203 | Deckel für Kreuzung für KR, Breite 404 mm, mit Drehriegel | Stahl, bandverzinkt DIN EN 10346 | 01.03.2022 | 1 | St | 392.1 | 01.02.2023 |  | 411.7 | 1 | St | N13 | 3944.9 | g | 73089059 | DE
RKSDV 400 F | 4013339563104 | Deckel für Kreuzung für KR, Breite 404 mm, mit Drehriegel | Stahl, feuerverzinkt DIN EN ISO 1461 | 01.03.2022 | 1 | St | 527 | 01.02.2023 |  | 553 | 1 | St | N13 | 4355.56 | g | 73089059 | DE
RKSDV 500 | 4013339279302 | Deckel für Kreuzung für KR, Breite 504 mm, mit Drehriegel | Stahl, bandverzinkt DIN EN 10346 | 01.03.2022 | 1 | St | 432.2 | 01.02.2023 |  | 453.8 | 1 | St | N13 | 5255.9 | g | 73089059 | DE
RKSDV 500 F | 4013339563203 | Deckel für Kreuzung für KR, Breite 504 mm, mit Drehriegel | Stahl, feuerverzinkt DIN EN ISO 1461 | 01.03.2022 | 1 | St | 605 | 01.02.2023 |  | 635 | 1 | St | N13 | 5797.66 | g | 73089059 | DE
RKSDV 550 | 4013339279401 | Deckel für Kreuzung für KR, Breite 554 mm, mit Drehriegel | Stahl, bandverzinkt DIN EN 10346 | 01.03.2022 | 1 | St | 458 | 01.02.2023 |  | 480.9 | 1 | St | N13 | 5970.2 | g | 73089059 | DE
RKSDV 550 F | 4013339563302 | Deckel für Kreuzung für KR, Breite 554 mm, mit Drehriegel | Stahl, feuerverzinkt DIN EN ISO 1461 | 01.03.2022 | 1 | St | 650 | 01.02.2023 |  | 683 | 1 | St | N13 | 6583.39 | g | 73089059 | DE
RKSDV 600 | 4013339279500 | Deckel für Kreuzung für KR, Breite 604 mm, mit Drehriegel | Stahl, bandverzinkt DIN EN 10346 | 01.03.2022 | 1 | St | 481.2 | 01.02.2023 |  | 505 | 1 | St | N13 | 6723.8 | g | 73089059 | DE
RKSDV 600 F | 4013339563401 | Deckel für Kreuzung für KR, Breite 604 mm, mit Drehriegel | Stahl, feuerverzinkt DIN EN ISO 1461 | 01.03.2022 | 1 | St | 763 | 01.02.2023 |  | 801 | 1 | St | N13 | 7412.35 | g | 73089059 | DE
RKSC 60.250 S | 4013339092345 | Kreuzung für KR, 60x252 mm, mit ungelochten Seitenholmen, CITO | Stahl, bandverzinkt DIN EN 10346, inkl. Zubehör | 01.03.2022 | 1 | St | 209.2 | 01.02.2023 |  | 219.7 | 1 | St | N13 | 2582.18 | g | 73089059 | DE
RKSC 60.300 S | 4013339092352 | Kreuzung für KR, 60x302 mm, mit ungelochten Seitenholmen, CITO | Stahl, bandverzinkt DIN EN 10346, inkl. Zubehör | 01.03.2022 | 1 | St | 232.3 | 01.02.2023 |  | 243.9 | 1 | St | N13 | 3075.7 | g | 73089059 | DE
RKSC 60.400 S | 4013339092369 | Kreuzung für KR, 60x402 mm, mit ungelochten Seitenholmen, CITO | Stahl, bandverzinkt DIN EN 10346, inkl. Zubehör | 01.03.2022 | 1 | St | 294.4 | 01.02.2023 |  | 309.1 | 1 | St | N13 | 4534.38 | g | 73089059 | DE
RKSC 60.500 S | 4013339092376 | Kreuzung für KR, 60x502 mm, mit ungelochten Seitenholmen, CITO | Stahl, bandverzinkt DIN EN 10346, inkl. Zubehör | 01.03.2022 | 1 | St | 333.2 | 01.02.2023 |  | 349.9 | 1 | St | N13 | 5829.85 | g | 73089059 | DE
RKSC 60.600 S | 4013339092383 | Kreuzung für KR, 60x602 mm, mit ungelochten Seitenholmen, CITO | Stahl, bandverzinkt DIN EN 10346, inkl. Zubehör | 01.03.2022 | 1 | St | 379.7 | 01.02.2023 |  | 398.7 | 1 | St | N13 | 7298.44 | g | 73089059 | DE
RL 110.100 | 4013339243402 | Kabelrinne, 110x100x3000 mm, t=0,9 mm, gelocht | Stahl, bandverzinkt DIN EN 10346, inkl. Zubehör | 01.03.2022 | 1 | M | 79.5 | 01.02.2023 |  | 83.5 | 1 | M | N13 | 2160.29 | g | 73089059 | DE
RL 110.100 E3 | 4013339332205 | Kabelrinne, 110x100x3000 mm, t=0,8 mm, gelocht | Edelstahl, Werkstoff-Nr.: 1.4301, AISI 304, inkl. Zubehör | 01.03.2022 | 1 | M | 236.9 | 01.02.2023 |  | 248.7 | 1 | M | N13 | 1941.94 | g | 73089059 | DE
RL 110.100 F | 4013339244607 | Kabelrinne, 110x100x3000 mm, t=0,9 mm, gelocht | Stahl, feuerverzinkt DIN EN ISO 1461, inkl. Zubehör | 01.03.2022 | 1 | M | 102.1 | 01.02.2023 |  | 107.2 | 1 | M | N13 | 2374.21 | g | 73089059 | DE
RL 110.200 | 4013339243501 | Kabelrinne, 110x200x3000 mm, t=1,0 mm, gelocht | Stahl, bandverzinkt DIN EN 10346, inkl. Zubehör | 01.03.2022 | 1 | M | 98.7 | 01.02.2023 |  | 103.6 | 1 | M | N13 | 3067.2 | g | 73089059 | DE
RL 110.200 E3 | 4013339332304 | Kabelrinne, 110x200x3000 mm, t=0,8 mm, gelocht | Edelstahl, Werkstoff-Nr.: 1.4301, AISI 304, inkl. Zubehör | 01.03.2022 | 1 | M | 276.1 | 01.02.2023 |  | 289.9 | 1 | M | N13 | 2499.3 | g | 73089059 | DE
RL 110.200 F | 4013339244805 | Kabelrinne, 110x200x3000 mm, t=1,0 mm, gelocht | Stahl, feuerverzinkt DIN EN ISO 1461, inkl. Zubehör | 01.03.2022 | 1 | M | 129.7 | 01.02.2023 |  | 136.2 | 1 | M | N13 | 3371.28 | g | 73089059 | DE
RL 110.300 | 4013339243600 | Kabelrinne, 110x300x3000 mm, t=1,0 mm, gelocht | Stahl, bandverzinkt DIN EN 10346, inkl. Zubehör | 01.03.2022 | 1 | M | 116.9 | 01.02.2023 |  | 122.7 | 1 | M | N13 | 3742.6 | g | 73089059 | DE
RL 110.300 E3 | 4013339332403 | Kabelrinne, 110x300x3000 mm, t=0,8 mm, gelocht | Edelstahl, Werkstoff-Nr.: 1.4301, AISI 304, inkl. Zubehör | 01.03.2022 | 1 | M | 302.4 | 01.02.2023 |  | 317.5 | 1 | M | N13 | 3047.2 | g | 73089059 | DE
RL 110.400 | 4013339243709 | Kabelrinne, 110x400x3000 mm, t=1,0 mm, gelocht | Stahl, bandverzinkt DIN EN 10346, inkl. Zubehör | 01.03.2022 | 1 | M | 139.7 | 01.02.2023 |  | 146.7 | 1 | M | N13 | 4423.24 | g | 73089059 | DE
RL 110.400 E3 | 4013339332502 | Kabelrinne, 110x400x3000 mm, t=0,9 mm, gelocht | Edelstahl, Werkstoff-Nr.: 1.4301, AISI 304, inkl. Zubehör | 01.03.2022 | 1 | M | 420.6 | 01.02.2023 |  | 441.6 | 1 | M | N13 | 4026.93 | g | 73089059 | DE
RL 110.300 F | 4013339245000 | Kabelrinne, 110x300x3000 mm, t=1,0 mm, gelocht | Stahl, feuerverzinkt DIN EN ISO 1461, inkl. Zubehör | 01.03.2022 | 1 | M | 157.1 | 01.02.2023 |  | 165 | 1 | M | N13 | 4114.22 | g | 73089059 | DE
RL 110.400 F | 4013339245208 | Kabelrinne, 110x400x3000 mm, t=1,0 mm, gelocht | Stahl, feuerverzinkt DIN EN ISO 1461, inkl. Zubehör | 01.03.2022 | 1 | M | 194.8 | 01.02.2023 |  | 204.5 | 1 | M | N13 | 4862.4 | g | 73089059 | DE
RL 110.500 | 4013339243808 | Kabelrinne, 110x500x3000 mm, t=1,0 mm, gelocht | Stahl, bandverzinkt DIN EN 10346, inkl. Zubehör | 01.03.2022 | 1 | M | 159.7 | 01.02.2023 |  | 167.7 | 1 | M | N13 | 5098.61 | g | 73089059 | DE
RL 110.500 E3 | 4013339332601 | Kabelrinne, 110x500x3000 mm, t=0,9 mm, gelocht | Edelstahl, Werkstoff-Nr.: 1.4301, AISI 304, inkl. Zubehör | 01.03.2022 | 1 | M | 486.6 | 01.02.2023 |  | 511 | 1 | M | N13 | 4640.73 | g | 73089059 | DE
RL 110.500 F | 4013339245406 | Kabelrinne, 110x500x3000 mm, t=1,0 mm, gelocht | Stahl, feuerverzinkt DIN EN ISO 1461, inkl. Zubehör | 01.03.2022 | 1 | M | 224.3 | 01.02.2023 |  | 235.5 | 1 | M | N13 | 5605.3 | g | 73089059 | DE
RL 110.550 | 4013339243907 | Kabelrinne, 110x550x3000 mm, t=1,0 mm, gelocht | Stahl, bandverzinkt DIN EN 10346, inkl. Zubehör | 01.03.2022 | 1 | M | 169.8 | 01.02.2023 |  | 178.3 | 1 | M | N13 | 5436.31 | g | 73089059 | DE
RL 110.550 E3 | 4013339332700 | Kabelrinne, 110x550x3000 mm, t=0,9 mm, gelocht | Edelstahl, Werkstoff-Nr.: 1.4301, AISI 304, inkl. Zubehör | 01.03.2022 | 1 | M | 513 | 01.02.2023 |  | 539 | 1 | M | N13 | 4947.57 | g | 73089059 | DE
RL 110.600 | 4013339149810 | Kabelrinne, 110x600x3000 mm, t=1,0 mm, gelocht | Stahl, bandverzinkt DIN EN 10346, inkl. Zubehör | 01.03.2022 | 1 | M | 178.1 | 01.02.2023 |  | 187 | 1 | M | N13 | 5773.97 | g | 73089059 | DE
RL 110.600 E3 | 4013339149827 | Kabelrinne, 110x600x3000 mm, t=0,9 mm, gelocht | Edelstahl, Werkstoff-Nr.: 1.4301, AISI 304, inkl. Zubehör | 01.03.2022 | 1 | M | 530 | 01.02.2023 |  | 557 | 1 | M | N13 | 5254.47 | g | 73089059 | DE
RL 110.550 F | 4013339245604 | Kabelrinne, 110x550x3000 mm, t=1,0 mm, gelocht | Stahl, feuerverzinkt DIN EN ISO 1461, inkl. Zubehör | 01.03.2022 | 1 | M | 236.5 | 01.02.2023 |  | 248.3 | 1 | M | N13 | 5976.77 | g | 73089059 | DE
RL 110.600 F | 4013339139927 | Kabelrinne, 110x600x3000 mm, t=1,0 mm, gelocht | Stahl, feuerverzinkt DIN EN ISO 1461, inkl. Zubehör | 01.03.2022 | 1 | M | 252.1 | 01.02.2023 |  | 264.7 | 1 | M | N13 | 6348.21 | g | 73089059 | DE
RL 35.050 | 4013339209309 | Mini-Kabelrinne, 35x50x3000 mm, t=0,75 mm, gelocht | Stahl, bandverzinkt DIN EN 10346, inkl. Zubehör | 01.03.2022 | 1 | M | 30.5 | 01.02.2023 |  | 32 | 1 | M | N13 | 784.64 | g | 73089059 | DE
RL 35.050 F | 4013339209453 | Mini-Kabelrinne, 35x50x3000 mm, t=0,75 mm, gelocht | Stahl, feuerverzinkt DIN EN ISO 1461, inkl. Zubehör | 01.03.2022 | 1 | M | 48.1 | 01.02.2023 |  | 50.5 | 1 | M | N13 | 863.36 | g | 73089059 | DE
RL 35.050/6 | 4013339209903 | Mini-Kabelrinne, 35x50x6000 mm, t=0,75 mm, gelocht | Stahl, bandverzinkt DIN EN 10346, inkl. Zubehör | 01.03.2022 | 1 | M | 29.5 | 01.02.2023 |  | 31 | 1 | M | N13 | 769.22 | g | 73089059 | DE
RL 35.100 F | 4013339212903 | Kabelrinne, 35x100x3000 mm, t=0,9 mm, gelocht | Stahl, feuerverzinkt DIN EN ISO 1461, inkl. Zubehör | 01.03.2022 | 1 | M | 74.8 | 01.02.2023 |  | 78.5 | 1 | M | N13 | 1362.62 | g | 73089059 | DE
RL 35.100 | 4013339211708 | Kabelrinne, 35x100x3000 mm, t=0,9 mm, gelocht | Stahl, bandverzinkt DIN EN 10346, inkl. Zubehör | 01.03.2022 | 1 | M | 41.5 | 01.02.2023 |  | 43.6 | 1 | M | N13 | 1240.19 | g | 73089059 | DE
RL 35.150 | 4013339211906 | Kabelrinne, 35x150x3000 mm, t=0,9 mm, gelocht | Stahl, bandverzinkt DIN EN 10346, inkl. Zubehör | 01.03.2022 | 1 | M | 51.3 | 01.02.2023 |  | 53.9 | 1 | M | N13 | 1545.15 | g | 73089059 | DE
RL 35.150 F | 4013339213009 | Kabelrinne, 35x150x3000 mm, t=0,9 mm, gelocht | Stahl, feuerverzinkt DIN EN ISO 1461, inkl. Zubehör | 01.03.2022 | 1 | M | 88.4 | 01.02.2023 |  | 92.8 | 1 | M | N13 | 1698.09 | g | 73089059 | DE
RL 35.200 | 4013339212101 | Kabelrinne, 35x200x3000 mm, t=0,9 mm, gelocht | Stahl, bandverzinkt DIN EN 10346, inkl. Zubehör | 01.03.2022 | 1 | M | 56 | 01.02.2023 |  | 58.8 | 1 | M | N13 | 1850.09 | g | 73089059 | DE
RL 35.200 F | 4013339213108 | Kabelrinne, 35x200x3000 mm, t=0,9 mm, gelocht | Stahl, feuerverzinkt DIN EN ISO 1461, inkl. Zubehör | 01.03.2022 | 1 | M | 102.3 | 01.02.2023 |  | 107.4 | 1 | M | N13 | 2033.51 | g | 73089059 | DE
RL 35.250 | 4013339212309 | Kabelrinne, 35x250x3000 mm, t=0,9 mm, gelocht | Stahl, bandverzinkt DIN EN 10346, inkl. Zubehör | 01.03.2022 | 1 | M | 66.4 | 01.02.2023 |  | 69.7 | 1 | M | N13 | 2155.02 | g | 73089059 | DE
RL 35.250 F | 4013339213207 | Kabelrinne, 35x250x3000 mm, t=0,9 mm, gelocht | Stahl, feuerverzinkt DIN EN ISO 1461, inkl. Zubehör | 01.03.2022 | 1 | M | 115.9 | 01.02.2023 |  | 121.7 | 1 | M | N13 | 2368.94 | g | 73089059 | DE
RL 35.300 | 4013339212507 | Kabelrinne, 35x300x3000 mm, t=1,0 mm, gelocht | Stahl, bandverzinkt DIN EN 10346, inkl. Zubehör | 01.03.2022 | 1 | M | 76.1 | 01.02.2023 |  | 79.9 | 1 | M | N13 | 2724.23 | g | 73089059 | DE
RL 35.300 F | 4013339213306 | Kabelrinne, 35x300x3000 mm, t=1,0 mm, gelocht | Stahl, feuerverzinkt DIN EN ISO 1461, inkl. Zubehör | 01.03.2022 | 1 | M | 129.7 | 01.02.2023 |  | 136.2 | 1 | M | N13 | 2989.27 | g | 73089059 | DE
RL 35.400 | 4013339212705 | Kabelrinne, 35x400x3000 mm, t=1,0 mm, gelocht | Stahl, bandverzinkt DIN EN 10346, inkl. Zubehör | 01.03.2022 | 1 | M | 91.3 | 01.02.2023 |  | 95.9 | 1 | M | N13 | 3378.53 | g | 73089059 | DE
RL 35.400 F | 4013339213405 | Kabelrinne, 35x400x3000 mm, t=1,0 mm, gelocht | Stahl, feuerverzinkt DIN EN ISO 1461, inkl. Zubehör | 01.03.2022 | 1 | M | 158.2 | 01.02.2023 |  | 166.1 | 1 | M | N13 | 3737.48 | g | 73089059 | DE
RL 50.050 | 4013339209507 | Mini-Kabelrinne, 50x50x3000 mm, t=0,75 mm, gelocht | Stahl, bandverzinkt DIN EN 10346, inkl. Zubehör | 01.03.2022 | 1 | M | 35.3 | 01.02.2023 |  | 37.1 | 1 | M | N13 | 968.46 | g | 73089059 | DE
RL 50.050 F | 4013339209644 | Mini-Kabelrinne, 50x50x3000 mm, t=0,75 mm, gelocht | Stahl, feuerverzinkt DIN EN ISO 1461, inkl. Zubehör | 01.03.2022 | 1 | M | 49.4 | 01.02.2023 |  | 51.9 | 1 | M | N13 | 1065.52 | g | 73089059 | DE
RL 50.075 | 4013339209705 | Mini-Kabelrinne, 50x75x3000 mm, t=0,9 mm, gelocht | Stahl, bandverzinkt DIN EN 10346, inkl. Zubehör | 01.03.2022 | 1 | M | 40.7 | 01.02.2023 |  | 42.7 | 1 | M | N13 | 1329.44 | g | 73089059 | DE
RL 50.050/6 | 4013339210008 | Mini-Kabelrinne, 50x50x6000 mm, t=0,75 mm, gelocht | Stahl, bandverzinkt DIN EN 10346, inkl. Zubehör | 01.03.2022 | 1 | M | 33.9 | 01.02.2023 |  | 35.6 | 1 | M | N13 | 949.42 | g | 73089059 | DE
RL 50.075/6 | 4013339210107 | Mini-Kabelrinne, 50x75x6000 mm, t=0,9 mm, gelocht | Stahl, bandverzinkt DIN EN 10346, inkl. Zubehör | 01.03.2022 | 1 | M | 38.6 | 01.02.2023 |  | 40.5 | 1 | M | N13 | 1307.9 | g | 73089059 | DE
RL 60.100 | 4013339219407 | Kabelrinne, 60x100x3000 mm, t=0,9 mm, gelocht | Stahl, bandverzinkt DIN EN 10346, inkl. Zubehör | 01.03.2022 | 1 | M | 43.8 | 01.02.2023 |  | 46 | 1 | M | N13 | 1550.43 | g | 73089059 | DE
RL 60.100 F | 4013339221202 | Kabelrinne, 60x100x3000 mm, t=0,9 mm, gelocht | Stahl, feuerverzinkt DIN EN ISO 1461, inkl. Zubehör | 01.03.2022 | 1 | M | 67 | 01.02.2023 |  | 70.4 | 1 | M | N13 | 1703.36 | g | 73089059 | DE
RL 60.150 | 4013339219605 | Kabelrinne, 60x150x3000 mm, t=0,9 mm, gelocht | Stahl, bandverzinkt DIN EN 10346, inkl. Zubehör | 01.03.2022 | 1 | M | 52.7 | 01.02.2023 |  | 55.3 | 1 | M | N13 | 1855.36 | g | 73089059 | DE
RL 60.150 F | 4013339221400 | Kabelrinne, 60x150x3000 mm, t=0,9 mm, gelocht | Stahl, feuerverzinkt DIN EN ISO 1461, inkl. Zubehör | 01.03.2022 | 1 | M | 90.9 | 01.02.2023 |  | 95.4 | 1 | M | N13 | 2038.78 | g | 73089059 | DE
RL 60.200 F | 4013339221509 | Kabelrinne, 60x200x3000 mm, t=0,9 mm, gelocht | Stahl, feuerverzinkt DIN EN ISO 1461, inkl. Zubehör | 01.03.2022 | 1 | M | 96 | 01.02.2023 |  | 100.8 | 1 | M | N13 | 2374.21 | g | 73089059 | DE
RL 60.200 | 4013339219803 | Kabelrinne, 60x200x3000 mm, t=0,9 mm, gelocht | Stahl, bandverzinkt DIN EN 10346, inkl. Zubehör | 01.03.2022 | 1 | M | 58.1 | 01.02.2023 |  | 61 | 1 | M | N13 | 2160.29 | g | 73089059 | DE
RL 60.250 | 4013339220007 | Kabelrinne, 60x250x3000 mm, t=1,0 mm, gelocht | Stahl, bandverzinkt DIN EN 10346, inkl. Zubehör | 01.03.2022 | 1 | M | 71.5 | 01.02.2023 |  | 75.1 | 1 | M | N13 | 2729.5 | g | 73089059 | DE
RL 60.250 F | 4013339221707 | Kabelrinne, 60x250x3000 mm, t=1,0 mm, gelocht | Stahl, feuerverzinkt DIN EN ISO 1461, inkl. Zubehör | 01.03.2022 | 1 | M | 120.4 | 01.02.2023 |  | 126.4 | 1 | M | N13 | 2999.81 | g | 73089059 | DE
RL 60.300 F | 4013339221806 | Kabelrinne, 60x300x3000 mm, t=1,0 mm, gelocht | Stahl, feuerverzinkt DIN EN ISO 1461, inkl. Zubehör | 01.03.2022 | 1 | M | 119.5 | 01.02.2023 |  | 125.5 | 1 | M | N13 | 3371.28 | g | 73089059 | DE
RL 60.300 | 4013339220205 | Kabelrinne, 60x300x3000 mm, t=1,0 mm, gelocht | Stahl, bandverzinkt DIN EN 10346, inkl. Zubehör | 01.03.2022 | 1 | M | 74.8 | 01.02.2023 |  | 78.5 | 1 | M | N13 | 3067.2 | g | 73089059 | DE
RL 60.400 | 4013339220502 | Kabelrinne, 60x400x3000 mm, t=1,0 mm, gelocht | Stahl, bandverzinkt DIN EN 10346, inkl. Zubehör | 01.03.2022 | 1 | M | 91.3 | 01.02.2023 |  | 95.9 | 1 | M | N13 | 3747.87 | g | 73089059 | DE
RL 60.400 F | 4013339222001 | Kabelrinne, 60x400x3000 mm, t=1,0 mm, gelocht | Stahl, feuerverzinkt DIN EN ISO 1461, inkl. Zubehör | 01.03.2022 | 1 | M | 148.5 | 01.02.2023 |  | 155.9 | 1 | M | N13 | 3726.54 | g | 73089059 | DE
RL 60.500 | 4013339220809 | Kabelrinne, 60x500x3000 mm, t=1,0 mm, gelocht | Stahl, bandverzinkt DIN EN 10346, inkl. Zubehör | 01.03.2022 | 1 | M | 115.1 | 01.02.2023 |  | 120.9 | 1 | M | N13 | 4423.24 | g | 73089059 | DE
RL 60.500 E3 | 4013339331406 | Kabelrinne, 60x500x3000 mm, t=0,9 mm, gelocht | Edelstahl, Werkstoff-Nr.: 1.4301, AISI 304, inkl. Zubehör | 01.03.2022 | 1 | M | 321.6 | 01.02.2023 |  | 337.7 | 1 | M | N13 | 4452.37 | g | 73089059 | DE
RL 60.500 F | 4013339222209 | Kabelrinne, 60x500x3000 mm, t=1,0 mm, gelocht | Stahl, feuerverzinkt DIN EN ISO 1461, inkl. Zubehör | 01.03.2022 | 1 | M | 190.4 | 01.02.2023 |  | 199.9 | 1 | M | N13 | 4862.4 | g | 73089059 | DE
RL 60.600 | 4013339221004 | Kabelrinne, 60x600x3000 mm, t=1,0 mm, gelocht | Stahl, bandverzinkt DIN EN 10346, inkl. Zubehör | 01.03.2022 | 1 | M | 128.9 | 01.02.2023 |  | 135.3 | 1 | M | N13 | 5098.61 | g | 73089059 | DE
RL 60.600 E3 | 4013339331505 | Kabelrinne, 60x600x3000 mm, t=0,9 mm, gelocht | Edelstahl, Werkstoff-Nr.: 1.4301, AISI 304, inkl. Zubehör | 01.03.2022 | 1 | M | 368.3 | 01.02.2023 |  | 386.7 | 1 | M | N13 | 5132.07 | g | 73089059 | DE
RL 60.600 F | 4013339222407 | Kabelrinne, 60x600x3000 mm, t=1,0 mm, gelocht | Stahl, feuerverzinkt DIN EN ISO 1461, inkl. Zubehör | 01.03.2022 | 1 | M | 221 | 01.02.2023 |  | 232.1 | 1 | M | N13 | 5605.31 | g | 73089059 | DE
RL 85.100 | 4013339232802 | Kabelrinne, 85x100x3000 mm, t=0,9 mm, gelocht | Stahl, bandverzinkt DIN EN 10346, inkl. Zubehör | 01.03.2022 | 1 | M | 57.9 | 01.02.2023 |  | 60.8 | 1 | M | N13 | 1855.36 | g | 73089059 | DE
RL 85.100 F | 4013339234004 | Kabelrinne, 85x100x3000 mm, t=0,9 mm, gelocht | Stahl, feuerverzinkt DIN EN ISO 1461, inkl. Zubehör | 01.03.2022 | 1 | M | 90.2 | 01.02.2023 |  | 94.7 | 1 | M | N13 | 2038.79 | g | 73089059 | DE
RL 85.200 | 4013339233007 | Kabelrinne, 85x200x3000 mm, t=1,0 mm, gelocht | Stahl, bandverzinkt DIN EN 10346, inkl. Zubehör | 01.03.2022 | 1 | M | 76.4 | 01.02.2023 |  | 80.2 | 1 | M | N13 | 2729.5 | g | 73089059 | DE
RL 85.200 F | 4013339234202 | Kabelrinne, 85x200x3000 mm, t=1,0 mm, gelocht | Stahl, feuerverzinkt DIN EN ISO 1461, inkl. Zubehör | 01.03.2022 | 1 | M | 114.1 | 01.02.2023 |  | 119.8 | 1 | M | N13 | 2999.81 | g | 73089059 | DE
RL 85.300 | 4013339233205 | Kabelrinne, 85x300x3000 mm, t=1,0 mm, gelocht | Stahl, bandverzinkt DIN EN 10346, inkl. Zubehör | 01.03.2022 | 1 | M | 92.7 | 01.02.2023 |  | 97.3 | 1 | M | N13 | 3404.9 | g | 73089059 | DE
RL 85.300 F | 4013339234400 | Kabelrinne, 85x300x3000 mm, t=1,0 mm, gelocht | Stahl, feuerverzinkt DIN EN ISO 1461, inkl. Zubehör | 01.03.2022 | 1 | M | 139.1 | 01.02.2023 |  | 146.1 | 1 | M | N13 | 3742.75 | g | 73089059 | DE
RL 85.400 | 4013339233403 | Kabelrinne, 85x400x3000 mm, t=1,0 mm, gelocht | Stahl, bandverzinkt DIN EN 10346, inkl. Zubehör | 01.03.2022 | 1 | M | 114 | 01.02.2023 |  | 119.7 | 1 | M | N13 | 4085.54 | g | 73089059 | DE
RL 85.400 F | 4013339234608 | Kabelrinne, 85x400x3000 mm, t=1,0 mm, gelocht | Stahl, feuerverzinkt DIN EN ISO 1461, inkl. Zubehör | 01.03.2022 | 1 | M | 178.4 | 01.02.2023 |  | 187.3 | 1 | M | N13 | 4490.93 | g | 73089059 | DE
RL 85.500 | 4013339233601 | Kabelrinne, 85x500x3000 mm, t=1,0 mm, gelocht | Stahl, bandverzinkt DIN EN 10346, inkl. Zubehör | 01.03.2022 | 1 | M | 136.9 | 01.02.2023 |  | 143.7 | 1 | M | N13 | 4760.94 | g | 73089059 | DE
RL 85.500 F | 4013339234806 | Kabelrinne, 85x500x3000 mm, t=1,0 mm, gelocht | Stahl, feuerverzinkt DIN EN ISO 1461, inkl. Zubehör | 01.03.2022 | 1 | M | 211.7 | 01.02.2023 |  | 222.3 | 1 | M | N13 | 5233.87 | g | 73089059 | DE
RL 85.600 | 4013339233809 | Kabelrinne, 85x600x3000 mm, t=1,0 mm, gelocht | Stahl, bandverzinkt DIN EN 10346, inkl. Zubehör | 01.03.2022 | 1 | M | 152.5 | 01.02.2023 |  | 160.1 | 1 | M | N13 | 5436.31 | g | 73089059 | DE
RL 85.600 F | 4013339235001 | Kabelrinne, 85x600x3000 mm, t=1,0 mm, gelocht | Stahl, feuerverzinkt DIN EN ISO 1461, inkl. Zubehör | 01.03.2022 | 1 | M | 234 | 01.02.2023 |  | 245.7 | 1 | M | N13 | 5976.77 | g | 73089059 | DE
RLC 60.070 | 4013339881406 | Kabelrinne, 60x70x3000 mm, t=0,9 mm, gelocht, durchgängige Sicken | Stahl, bandverzinkt DIN EN 10346, mit Verbinder | 01.03.2022 | 1 | M | 42.9 | 01.02.2023 |  | 45 | 1 | M | N13 | 1444.49 | g | 73089059 | DE
RLC 60.100 | 4013339870202 | Kabelrinne, 60x100x3000 mm, t=0,9 mm, gelocht, durchgängige Sicken | Stahl, bandverzinkt DIN EN 10346, mit Verbinder | 01.03.2022 | 1 | M | 43.8 | 01.02.2023 |  | 46 | 1 | M | N13 | 1628.56 | g | 73089059 | DE
RLC 60.100 E3 OV | 4013339113279 | Kabelrinne, 60x100x3000 mm, t=0,8 mm, gelocht, durchgängige Sicken | Edelstahl, Werkstoff-Nr.: 1.4301, AISI 304, ohne Verbinder | 01.03.2022 | 1 | M | 109.7 | 01.02.2023 |  | 115.2 | 1 | M | N13 | 1359.53 | g | 73089059 | DE
RLC 60.100 F OV | 4013339919208 | Kabelrinne, 60x100x3000 mm, t=0,9 mm, gelocht, durchgängige Sicken | Stahl, feuerverzinkt DIN EN ISO 1461, ohne Verbinder | 01.03.2022 | 1 | M | 55.6 | 01.02.2023 |  | 58.4 | 1 | M | N13 | 1667.05 | g | 73089059 | DE
RLC 60.100 OV | 4013339917587 | Kabelrinne, 60x100x3000 mm, t=0,9 mm, gelocht, durchgängige Sicken | Stahl, bandverzinkt DIN EN 10346, ohne Verbinder | 01.03.2022 | 1 | M | 39 | 01.02.2023 |  | 41 | 1 | M | N13 | 1515.5 | g | 73089059 | DE
RLC 60.120 | 4013339870233 | Kabelrinne, 60x120x3000 mm, t=0,9 mm, gelocht, durchgängige Sicken | Stahl, bandverzinkt DIN EN 10346, mit Verbinder | 01.03.2022 | 1 | M | 48 | 01.02.2023 |  | 50.4 | 1 | M | N13 | 1739.83 | g | 73089059 | DE
RLC 60.150 | 4013339870240 | Kabelrinne, 60x150x3000 mm, t=0,9 mm, gelocht, durchgängige Sicken | Stahl, bandverzinkt DIN EN 10346, mit Verbinder | 01.03.2022 | 1 | M | 52.7 | 01.02.2023 |  | 55.3 | 1 | M | N13 | 1923.43 | g | 73089059 | DE
RLC 60.200 | 4013339870288 | Kabelrinne, 60x200x3000 mm, t=0,9 mm, gelocht, durchgängige Sicken | Stahl, bandverzinkt DIN EN 10346, mit Verbinder | 01.03.2022 | 1 | M | 58.1 | 01.02.2023 |  | 61 | 1 | M | N13 | 2218.06 | g | 73089059 | DE
RLC 60.200 E3 OV | 4013339113286 | Kabelrinne, 60x200x3000 mm, t=0,8 mm, gelocht, durchgängige Sicken | Edelstahl, Werkstoff-Nr.: 1.4301, AISI 304, ohne Verbinder | 01.03.2022 | 1 | M | 146.9 | 01.02.2023 |  | 154.2 | 1 | M | N13 | 1886.9 | g | 73089059 | DE
RLC 60.200 F OV | 4013339919222 | Kabelrinne, 60x200x3000 mm, t=0,9 mm, gelocht, durchgängige Sicken | Stahl, feuerverzinkt DIN EN ISO 1461, ohne Verbinder | 01.03.2022 | 1 | M | 75.4 | 01.02.2023 |  | 79.2 | 1 | M | N13 | 2315.5 | g | 73089059 | DE
RLC 60.200 OV | 4013339917600 | Kabelrinne, 60x200x3000 mm, t=0,9 mm, gelocht, durchgängige Sicken | Stahl, bandverzinkt DIN EN 10346, ohne Verbinder | 01.03.2022 | 1 | M | 53.2 | 01.02.2023 |  | 55.9 | 1 | M | N13 | 2105 | g | 73089059 | DE
RLC 60.250 | 4013339870325 | Kabelrinne, 60x250x3000 mm, t=1,0 mm, gelocht, durchgängige Sicken | Stahl, bandverzinkt DIN EN 10346, mit Verbinder | 01.03.2022 | 1 | M | 71.5 | 01.02.2023 |  | 75.1 | 1 | M | N13 | 2776.09 | g | 73089059 | DE
RLC 60.300 | 4013339870363 | Kabelrinne, 60x300x3000 mm, t=1,0 mm, gelocht, durchgängige Sicken | Stahl, bandverzinkt DIN EN 10346, mit Verbinder | 01.03.2022 | 1 | M | 74.8 | 01.02.2023 |  | 78.5 | 1 | M | N13 | 3103.36 | g | 73089059 | DE
RLC 60.300 E3 OV | 4013339113293 | Kabelrinne, 60x300x3000 mm, t=0,8 mm, gelocht, durchgängige Sicken | Edelstahl, Werkstoff-Nr.: 1.4301, AISI 304, ohne Verbinder | 01.03.2022 | 1 | M | 182.9 | 01.02.2023 |  | 192 | 1 | M | N13 | 2414.23 | g | 73089059 | DE
RLC 60.300 F OV | 4013339919246 | Kabelrinne, 60x300x3000 mm, t=1,0 mm, gelocht, durchgängige Sicken | Stahl, feuerverzinkt DIN EN ISO 1461, ohne Verbinder | 01.03.2022 | 1 | M | 102.3 | 01.02.2023 |  | 107.4 | 1 | M | N13 | 3289.33 | g | 73089059 | DE
RLC 60.300 OV | 4013339917624 | Kabelrinne, 60x300x3000 mm, t=1,0 mm, gelocht, durchgängige Sicken | Stahl, bandverzinkt DIN EN 10346, ohne Verbinder | 01.03.2022 | 1 | M | 70.1 | 01.02.2023 |  | 73.6 | 1 | M | N13 | 2990.3 | g | 73089059 | DE
RLC 60.400 | 4013339870400 | Kabelrinne, 60x400x3000 mm, t=1,0 mm, gelocht, durchgängige Sicken | Stahl, bandverzinkt DIN EN 10346, mit Verbinder | 01.03.2022 | 1 | M | 91.3 | 01.02.2023 |  | 95.9 | 1 | M | N13 | 3758.36 | g | 73089059 | DE
RLC 60.400 F OV | 4013339919260 | Kabelrinne, 60x400x3000 mm, t=1,0 mm, gelocht, durchgängige Sicken | Stahl, feuerverzinkt DIN EN ISO 1461, ohne Verbinder | 01.03.2022 | 1 | M | 126.1 | 01.02.2023 |  | 132.4 | 1 | M | N13 | 4009.83 | g | 73089059 | DE
RLC 60.400 OV | 4013339917648 | Kabelrinne, 60x400x3000 mm, t=1,0 mm, gelocht, durchgängige Sicken | Stahl, bandverzinkt DIN EN 10346, ohne Verbinder | 01.03.2022 | 1 | M | 86.4 | 01.02.2023 |  | 90.7 | 1 | M | N13 | 3645.3 | g | 73089059 | DE
RLC 60.500 | 4013339870448 | Kabelrinne, 60x500x3000 mm, t=1,0 mm, gelocht, durchgängige Sicken | Stahl, bandverzinkt DIN EN 10346, mit Verbinder | 01.03.2022 | 1 | M | 115.1 | 01.02.2023 |  | 120.9 | 1 | M | N13 | 4413.36 | g | 73089059 | DE
RLC 60.600 | 4013339870486 | Kabelrinne, 60x600x3000 mm, t=1,0 mm, gelocht, durchgängige Sicken | Stahl, bandverzinkt DIN EN 10346, mit Verbinder | 01.03.2022 | 1 | M | 128.9 | 01.02.2023 |  | 135.3 | 1 | M | N13 | 5068.36 | g | 73089059 | DE
RLCI 60.100 S | 4013339135332 | Industrierinne, 30% Lochanteil, 60x100x3000mm, t=0,9mm, durchg. Sicken | Stahl, bandverzinkt DIN EN 10346, mit Verbinder | 01.03.2022 | 1 | M | 48.1 | 01.02.2023 |  | 50.5 | 1 | M | N13 | 1404.56 | g | 73089059 | DE
RLCI 60.200 S | 4013339135356 | Industrierinne, 30% Lochanteil, 60x200x3000mm, t=0,9mm, durchg. Sicken | Stahl, bandverzinkt DIN EN 10346, mit Verbinder | 01.03.2022 | 1 | M | 63.6 | 01.02.2023 |  | 66.8 | 1 | M | N13 | 1955.42 | g | 73089059 | DE
RLCI 60.300 S | 4013339135370 | Industrierinne, 30% Lochanteil, 60x300x3000mm, t=1,0mm, durchg. Sicken | Stahl, bandverzinkt DIN EN 10346, mit Verbinder | 01.03.2022 | 1 | M | 82.2 | 01.02.2023 |  | 86.3 | 1 | M | N13 | 2723.4 | g | 73089059 | DE
RLCI 60.400 S | 4013339144167 | Industrierinne, 30% Lochanteil, 60x400x3000mm, t=1,0mm, durchg. Sicken | Stahl, bandverzinkt DIN EN 10346, mit Verbinder | 01.03.2022 | 1 | M | 100.5 | 01.02.2023 |  | 105.5 | 1 | M | N13 | 3239.47 | g | 73089059 | DE
RLCI 60.500 S | 4013339144181 | Industrierinne, 30% Lochanteil, 60x500x3000mm, t=1,0mm, durchg. Sicken | Stahl, bandverzinkt DIN EN 10346, mit Verbinder | 01.03.2022 | 1 | M | 123 | 01.02.2023 |  | 129.2 | 1 | M | N13 | 3755.96 | g | 73089059 | DE
RLCI 60.600 S | 4013339144204 | Industrierinne, 30% Lochanteil, 60x600x3000mm, t=1,0mm, durchg. Sicken | Stahl, bandverzinkt DIN EN 10346, mit Verbinder | 01.03.2022 | 1 | M | 139.8 | 01.02.2023 |  | 146.8 | 1 | M | N13 | 4272.59 | g | 73089059 | DE
RLCPV 85.100 OV | 4013339031610 | Verteilerinne, 85x100x3000 mm, t=1,0 mm, gelocht | Stahl, bandverzinkt DIN EN 10346, ohne Verbinder | 01.03.2022 | 1 | M | 61.4 | 01.02.2023 |  | 64.5 | 1 | M | N13 | 2106.13 | g | 73089059 | DE
RLCPV 85.200 OV | 4013339031627 | Verteilerinne, 85x200x3000 mm, t=1,0 mm, gelocht | Stahl, bandverzinkt DIN EN 10346, ohne Verbinder | 01.03.2022 | 1 | M | 75.6 | 01.02.2023 |  | 79.4 | 1 | M | N13 | 2761.03 | g | 73089059 | DE
RLCPV 85.300 OV | 4013339031634 | Verteilerinne, 85x300x3000 mm, t=1,0 mm, gelocht | Stahl, bandverzinkt DIN EN 10346, ohne Verbinder | 01.03.2022 | 1 | M | 92.1 | 01.02.2023 |  | 96.7 | 1 | M | N13 | 3415.97 | g | 73089059 | DE
RLCPV 85.400 OV | 4013339031641 | Verteilerinne, 85x400x3000 mm, t=1,0 mm, gelocht | Stahl, bandverzinkt DIN EN 10346, ohne Verbinder | 01.03.2022 | 1 | M | 108.5 | 01.02.2023 |  | 113.9 | 1 | M | N13 | 4070.9 | g | 73089059 | DE
RLCPV 85.500 OV | 4013339031658 | Verteilerinne, 85x500x3000 mm, t=1,0 mm, gelocht | Stahl, bandverzinkt DIN EN 10346, ohne Verbinder | 01.03.2022 | 1 | M | 124.2 | 01.02.2023 |  | 130.4 | 1 | M | N13 | 4725.83 | g | 73089059 | DE
RLCPV 85.600 OV | 4013339031665 | Verteilerinne, 85x600x3000 mm, t=1,0 mm, gelocht | Stahl, bandverzinkt DIN EN 10346, ohne Verbinder | 01.03.2022 | 1 | M | 140.6 | 01.02.2023 |  | 147.6 | 1 | M | N13 | 5380.73 | g | 73089059 | DE
RLU 110.100 | 4013339244003 | Kabelrinne, 110x100x3000 mm, t=0,9 mm, ungelocht | Stahl, bandverzinkt DIN EN 10346, inkl. Zubehör | 01.03.2022 | 1 | M | 79.5 | 01.02.2023 |  | 83.5 | 1 | M | N13 | 2516.23 | g | 73089059 | DE
RLU 110.100 E3 | 4013339332809 | Kabelrinne, 110x100x3000 mm, t=0,8 mm, ungelocht | Edelstahl, Werkstoff-Nr.: 1.4301, AISI 304, inkl. Zubehör | 01.03.2022 | 1 | M | 236.9 | 01.02.2023 |  | 248.7 | 1 | M | N13 | 2264.4 | g | 73089059 | DE
RLU 110.100 F | 4013339244706 | Kabelrinne, 110x100x3000 mm, t=0,9 mm, ungelocht | Stahl, feuerverzinkt DIN EN ISO 1461, inkl. Zubehör | 01.03.2022 | 1 | M | 102.1 | 01.02.2023 |  | 107.2 | 1 | M | N13 | 2765.52 | g | 73089059 | DE
RLU 110.200 | 4013339244102 | Kabelrinne, 110x200x3000 mm, t=1,0 mm, ungelocht | Stahl, bandverzinkt DIN EN 10346, inkl. Zubehör | 01.03.2022 | 1 | M | 98.7 | 01.02.2023 |  | 103.6 | 1 | M | N13 | 3592.8 | g | 73089059 | DE
RLU 110.200 E3 | 4013339332908 | Kabelrinne, 110x200x3000 mm, t=0,8 mm, ungelocht | Edelstahl, Werkstoff-Nr.: 1.4301, AISI 304, inkl. Zubehör | 01.03.2022 | 1 | M | 276.1 | 01.02.2023 |  | 289.9 | 1 | M | N13 | 2922.47 | g | 73089059 | DE
RLU 110.200 F | 4013339244904 | Kabelrinne, 110x200x3000 mm, t=1,0 mm, ungelocht | Stahl, feuerverzinkt DIN EN ISO 1461, inkl. Zubehör | 01.03.2022 | 1 | M | 129.7 | 01.02.2023 |  | 136.2 | 1 | M | N13 | 3949.15 | g | 73089059 | DE
RLU 110.300 | 4013339244201 | Kabelrinne, 110x300x3000 mm, t=1,0 mm, ungelocht | Stahl, bandverzinkt DIN EN 10346, inkl. Zubehör | 01.03.2022 | 1 | M | 116.9 | 01.02.2023 |  | 122.7 | 1 | M | N13 | 4397.83 | g | 73089059 | DE
RLU 110.300 E3 | 4013339333004 | Kabelrinne, 110x300x3000 mm, t=0,8 mm, ungelocht | Edelstahl, Werkstoff-Nr.: 1.4301, AISI 304, inkl. Zubehör | 01.03.2022 | 1 | M | 302.4 | 01.02.2023 |  | 317.5 | 1 | M | N13 | 3574.7 | g | 73089059 | DE
RLU 110.300 F | 4013339245109 | Kabelrinne, 110x300x3000 mm, t=1,0 mm, ungelocht | Stahl, feuerverzinkt DIN EN ISO 1461, inkl. Zubehör | 01.03.2022 | 1 | M | 157.1 | 01.02.2023 |  | 165 | 1 | M | N13 | 4834.98 | g | 73089059 | DE
RLU 110.400 | 4013339244300 | Kabelrinne, 110x400x3000 mm, t=1,0 mm, ungelocht | Stahl, bandverzinkt DIN EN 10346, inkl. Zubehör | 01.03.2022 | 1 | M | 139.7 | 01.02.2023 |  | 146.7 | 1 | M | N13 | 5208.11 | g | 73089059 | DE
RLU 110.400 E3 | 4013339333103 | Kabelrinne, 110x400x3000 mm, t=0,9 mm, ungelocht | Edelstahl, Werkstoff-Nr.: 1.4301, AISI 304, inkl. Zubehör | 01.03.2022 | 1 | M | 420.6 | 01.02.2023 |  | 441.6 | 1 | M | N13 | 4738.43 | g | 73089059 | DE
RLU 110.400 F | 4013339245307 | Kabelrinne, 110x400x3000 mm, t=1,0 mm, ungelocht | Stahl, feuerverzinkt DIN EN ISO 1461, inkl. Zubehör | 01.03.2022 | 1 | M | 194.8 | 01.02.2023 |  | 204.5 | 1 | M | N13 | 5725.75 | g | 73089059 | DE
RLU 110.500 F | 4013339245505 | Kabelrinne, 110x500x3000 mm, t=1,0 mm, ungelocht | Stahl, feuerverzinkt DIN EN ISO 1461, inkl. Zubehör | 01.03.2022 | 1 | M | 224.3 | 01.02.2023 |  | 235.5 | 1 | M | N13 | 6611.77 | g | 73089059 | DE
RLU 110.550 | 4013339244508 | Kabelrinne, 110x550x3000 mm, t=1,0 mm, ungelocht | Stahl, bandverzinkt DIN EN 10346, inkl. Zubehör | 01.03.2022 | 1 | M | 169.8 | 01.02.2023 |  | 178.3 | 1 | M | N13 | 6416.31 | g | 73089059 | DE
RLU 110.550 E3 | 4013339333301 | Kabelrinne, 110x550x3000 mm, t=0,9 mm, ungelocht | Edelstahl, Werkstoff-Nr.: 1.4301, AISI 304, inkl. Zubehör | 01.03.2022 | 1 | M | 513 | 01.02.2023 |  | 539 | 1 | M | N13 | 5835.2 | g | 73089059 | DE
RLU 110.550 F | 4013339245703 | Kabelrinne, 110x550x3000 mm, t=1,0 mm, ungelocht | Stahl, feuerverzinkt DIN EN ISO 1461, inkl. Zubehör | 01.03.2022 | 1 | M | 236.5 | 01.02.2023 |  | 248.3 | 1 | M | N13 | 7054.77 | g | 73089059 | DE
RLU 110.500 | 4013339244409 | Kabelrinne, 110x500x3000 mm, t=1,0 mm, ungelocht | Stahl, bandverzinkt DIN EN 10346, inkl. Zubehör | 01.03.2022 | 1 | M | 159.7 | 01.02.2023 |  | 167.7 | 1 | M | N13 | 6013.57 | g | 73089059 | DE
RLU 110.500 E3 | 4013339333202 | Kabelrinne, 110x500x3000 mm, t=0,9 mm, ungelocht | Edelstahl, Werkstoff-Nr.: 1.4301, AISI 304, inkl. Zubehör | 01.03.2022 | 1 | M | 486.6 | 01.02.2023 |  | 511 | 1 | M | N13 | 5469.43 | g | 73089059 | DE
RLU 110.600 | 4013339244553 | Kabelrinne, 110x600x3000 mm, t=1,0 mm, ungelocht | Stahl, bandverzinkt DIN EN 10346, inkl. Zubehör | 01.03.2022 | 1 | M | 178.1 | 01.02.2023 |  | 187 | 1 | M | N13 | 6829.55 | g | 73089059 | DE
RLU 110.600 F | 4013339906406 | Kabelrinne, 110x600x3000 mm, t=1,0 mm, ungelocht | Stahl, feuerverzinkt DIN EN ISO 1461, inkl. Zubehör | 01.03.2022 | 1 | M | 246.5 | 01.02.2023 |  | 258.8 | 1 | M | N13 | 7508.29 | g | 73089059 | DE
RLU 35.050 | 4013339209408 | Mini-Kabelrinne, 35x50x3000 mm, t=0,75 mm, ungelocht | Stahl, bandverzinkt DIN EN 10346, inkl. Zubehör | 01.03.2022 | 1 | M | 30.5 | 01.02.2023 |  | 32 | 1 | M | N13 | 859 | g | 73089059 | DE
RLU 35.100 | 4013339211807 | Kabelrinne, 35x100x3000 mm, t=0,9 mm, ungelocht | Stahl, bandverzinkt DIN EN 10346, inkl. Zubehör | 01.03.2022 | 1 | M | 41.5 | 01.02.2023 |  | 43.6 | 1 | M | N13 | 1421.32 | g | 73089059 | DE
RLU 35.150 | 4013339212002 | Kabelrinne, 35x150x3000 mm, t=0,9 mm, ungelocht | Stahl, bandverzinkt DIN EN 10346, inkl. Zubehör | 01.03.2022 | 1 | M | 51.3 | 01.02.2023 |  | 53.9 | 1 | M | N13 | 1784.79 | g | 73089059 | DE
RLU 35.200 | 4013339212200 | Kabelrinne, 35x200x3000 mm, t=0,9 mm, ungelocht | Stahl, bandverzinkt DIN EN 10346, inkl. Zubehör | 01.03.2022 | 1 | M | 56 | 01.02.2023 |  | 58.8 | 1 | M | N13 | 2148.29 | g | 73089059 | DE
RLU 35.250 | 4013339212408 | Kabelrinne, 35x250x3000 mm, t=0,9 mm, ungelocht | Stahl, bandverzinkt DIN EN 10346, inkl. Zubehör | 01.03.2022 | 1 | M | 66.4 | 01.02.2023 |  | 69.7 | 1 | M | N13 | 2511.35 | g | 73089059 | DE
RLU 110.600 E3 | 4013339149629 | Kabelrinne, 110x600x3000 mm, t=0,9 mm, ungelocht | Edelstahl, Werkstoff-Nr.: 1.4301, AISI 304, inkl. Zubehör | 01.03.2022 | 1 | M | 530 | 01.02.2023 |  | 557 | 1 | M | N13 | 6201 | g | 73089059 | DE
RLU 35.300 | 4013339212606 | Kabelrinne, 35x300x3000 mm, t=1,0 mm, ungelocht | Stahl, bandverzinkt DIN EN 10346, inkl. Zubehör | 01.03.2022 | 1 | M | 76.1 | 01.02.2023 |  | 79.9 | 1 | M | N13 | 3179.92 | g | 73089059 | DE
RLU 35.400 | 4013339212804 | Kabelrinne, 35x400x3000 mm, t=1,0 mm, ungelocht | Stahl, bandverzinkt DIN EN 10346, inkl. Zubehör | 01.03.2022 | 1 | M | 91.3 | 01.02.2023 |  | 95.9 | 1 | M | N13 | 3990.66 | g | 73089059 | DE
RLU 50.050 | 4013339209606 | Mini-Kabelrinne, 50x50x3000 mm, t=0,75 mm, ungelocht | Stahl, bandverzinkt DIN EN 10346, inkl. Zubehör | 01.03.2022 | 1 | M | 35.3 | 01.02.2023 |  | 37.1 | 1 | M | N13 | 1073.85 | g | 73089059 | DE
RLU 50.075 | 4013339209804 | Mini-Kabelrinne, 50x75x3000 mm, t=0,9 mm, ungelocht | Stahl, bandverzinkt DIN EN 10346, inkl. Zubehör | 01.03.2022 | 1 | M | 40.7 | 01.02.2023 |  | 42.7 | 1 | M | N13 | 1455.92 | g | 73089059 | DE
RLU 60.100 | 4013339219506 | Kabelrinne, 60x100x3000 mm, t=0,9 mm, ungelocht | Stahl, bandverzinkt DIN EN 10346, inkl. Zubehör | 01.03.2022 | 1 | M | 43.8 | 01.02.2023 |  | 46 | 1 | M | N13 | 1789.29 | g | 73089059 | DE
RLU 60.100 E3 | 4013339331604 | Kabelrinne, 60x100x3000 mm, t=0,8 mm, ungelocht | Edelstahl, Werkstoff-Nr.: 1.4301, AISI 304, inkl. Zubehör | 01.03.2022 | 1 | M | 121.2 | 01.02.2023 |  | 127.3 | 1 | M | N13 | 1611.83 | g | 73089059 | DE
RLU 60.100 F | 4013339221301 | Kabelrinne, 60x100x3000 mm, t=0,9 mm, ungelocht | Stahl, feuerverzinkt DIN EN ISO 1461, inkl. Zubehör | 01.03.2022 | 1 | M | 67 | 01.02.2023 |  | 70.4 | 1 | M | N13 | 1965.9 | g | 73089059 | DE
RLU 60.150 | 4013339219704 | Kabelrinne, 60x150x3000 mm, t=0,9 mm, ungelocht | Stahl, bandverzinkt DIN EN 10346, inkl. Zubehör | 01.03.2022 | 1 | M | 52.7 | 01.02.2023 |  | 55.3 | 1 | M | N13 | 2152.79 | g | 73089059 | DE
RLU 60.200 | 4013339219902 | Kabelrinne, 60x200x3000 mm, t=0,9 mm, ungelocht | Stahl, bandverzinkt DIN EN 10346, inkl. Zubehör | 01.03.2022 | 1 | M | 58.1 | 01.02.2023 |  | 61 | 1 | M | N13 | 2516.23 | g | 73089059 | DE
RLU 60.200 E3 | 4013339331703 | Kabelrinne, 60x200x3000 mm, t=0,8 mm, ungelocht | Edelstahl, Werkstoff-Nr.: 1.4301, AISI 304, inkl. Zubehör | 01.03.2022 | 1 | M | 163.4 | 01.02.2023 |  | 171.6 | 1 | M | N13 | 2264.4 | g | 73089059 | DE
RLU 60.200 F | 4013339221608 | Kabelrinne, 60x200x3000 mm, t=0,9 mm, ungelocht | Stahl, feuerverzinkt DIN EN ISO 1461, inkl. Zubehör | 01.03.2022 | 1 | M | 96 | 01.02.2023 |  | 100.8 | 1 | M | N13 | 2765.52 | g | 73089059 | DE
RLU 60.250 | 4013339220106 | Kabelrinne, 60x250x3000 mm, t=1,0 mm, ungelocht | Stahl, bandverzinkt DIN EN 10346, inkl. Zubehör | 01.03.2022 | 1 | M | 71.5 | 01.02.2023 |  | 75.1 | 1 | M | N13 | 3189.63 | g | 73089059 | DE
RLU 60.300 | 4013339220304 | Kabelrinne, 60x300x3000 mm, t=1,0 mm, ungelocht | Stahl, bandverzinkt DIN EN 10346, inkl. Zubehör | 01.03.2022 | 1 | M | 74.8 | 01.02.2023 |  | 78.5 | 1 | M | N13 | 3592.37 | g | 73089059 | DE
RLU 60.300 E3 | 4013339331802 | Kabelrinne, 60x300x3000 mm, t=0,8 mm, ungelocht | Edelstahl, Werkstoff-Nr.: 1.4301, AISI 304, inkl. Zubehör | 01.03.2022 | 1 | M | 205.7 | 01.02.2023 |  | 216 | 1 | M | N13 | 2922.1 | g | 73089059 | DE
RLU 60.300 F | 4013339221905 | Kabelrinne, 60x300x3000 mm, t=1,0 mm, ungelocht | Stahl, feuerverzinkt DIN EN ISO 1461, inkl. Zubehör | 01.03.2022 | 1 | M | 119.5 | 01.02.2023 |  | 125.5 | 1 | M | N13 | 3948.97 | g | 73089059 | DE
RLU 60.400 | 4013339220601 | Kabelrinne, 60x400x3000 mm, t=1,0 mm, ungelocht | Stahl, bandverzinkt DIN EN 10346, inkl. Zubehör | 01.03.2022 | 1 | M | 91.3 | 01.02.2023 |  | 95.9 | 1 | M | N13 | 4402.67 | g | 73089059 | DE
RLU 60.400 E3 | 4013339331901 | Kabelrinne, 60x400x3000 mm, t=0,8 mm, ungelocht | Edelstahl, Werkstoff-Nr.: 1.4301, AISI 304, inkl. Zubehör | 01.03.2022 | 1 | M | 272.6 | 01.02.2023 |  | 286.2 | 1 | M | N13 | 3579.83 | g | 73089059 | DE
RLU 60.400 F | 4013339222100 | Kabelrinne, 60x400x3000 mm, t=1,0 mm, ungelocht | Stahl, feuerverzinkt DIN EN ISO 1461, inkl. Zubehör | 01.03.2022 | 1 | M | 148.5 | 01.02.2023 |  | 155.9 | 1 | M | N13 | 4839.52 | g | 73089059 | DE
RLU 60.500 | 4013339220908 | Kabelrinne, 60x500x3000 mm, t=1,0 mm, ungelocht | Stahl, bandverzinkt DIN EN 10346, inkl. Zubehör | 01.03.2022 | 1 | M | 115.1 | 01.02.2023 |  | 120.9 | 1 | M | N13 | 5208.11 | g | 73089059 | DE
RLU 60.500 E3 | 4013339332007 | Kabelrinne, 60x500x3000 mm, t=0,9 mm, ungelocht | Edelstahl, Werkstoff-Nr.: 1.4301, AISI 304, inkl. Zubehör | 01.03.2022 | 1 | M | 321.6 | 01.02.2023 |  | 337.7 | 1 | M | N13 | 4737.83 | g | 73089059 | DE
RLU 60.500 F | 4013339222308 | Kabelrinne, 60x500x3000 mm, t=1,0 mm, ungelocht | Stahl, feuerverzinkt DIN EN ISO 1461, inkl. Zubehör | 01.03.2022 | 1 | M | 190.4 | 01.02.2023 |  | 199.9 | 1 | M | N13 | 5725.49 | g | 73089059 | DE
RLU 60.600 | 4013339221103 | Kabelrinne, 60x600x3000 mm, t=1,0 mm, ungelocht | Stahl, bandverzinkt DIN EN 10346, inkl. Zubehör | 01.03.2022 | 1 | M | 128.9 | 01.02.2023 |  | 135.3 | 1 | M | N13 | 6013.57 | g | 73089059 | DE
RLU 60.600 E3 | 4013339332106 | Kabelrinne, 60x600x3000 mm, t=0,9 mm, ungelocht | Edelstahl, Werkstoff-Nr.: 1.4301, AISI 304, inkl. Zubehör | 01.03.2022 | 1 | M | 368.3 | 01.02.2023 |  | 386.7 | 1 | M | N13 | 5469.43 | g | 73089059 | DE
RLU 60.600 F | 4013339222506 | Kabelrinne, 60x600x3000 mm, t=1,0 mm, ungelocht | Stahl, feuerverzinkt DIN EN ISO 1461, inkl. Zubehör | 01.03.2022 | 1 | M | 221 | 01.02.2023 |  | 232.1 | 1 | M | N13 | 6611.51 | g | 73089059 | DE
RLU 85.100 | 4013339232901 | Kabelrinne, 85x100x3000 mm, t=0,9 mm, ungelocht | Stahl, bandverzinkt DIN EN 10346, inkl. Zubehör | 01.03.2022 | 1 | M | 57.9 | 01.02.2023 |  | 60.8 | 1 | M | N13 | 2152.79 | g | 73089059 | DE
RLU 85.100 F | 4013339234103 | Kabelrinne, 85x100x3000 mm, t=0,9 mm, ungelocht | Stahl, feuerverzinkt DIN EN ISO 1461, inkl. Zubehör | 01.03.2022 | 1 | M | 90.2 | 01.02.2023 |  | 94.7 | 1 | M | N13 | 2365.71 | g | 73089059 | DE
RLU 85.200 | 4013339233106 | Kabelrinne, 85x200x3000 mm, t=1,0 mm, ungelocht | Stahl, bandverzinkt DIN EN 10346, inkl. Zubehör | 01.03.2022 | 1 | M | 76.4 | 01.02.2023 |  | 80.2 | 1 | M | N13 | 3190.07 | g | 73089059 | DE
RLU 85.200 F | 4013339234301 | Kabelrinne, 85x200x3000 mm, t=1,0 mm, ungelocht | Stahl, feuerverzinkt DIN EN ISO 1461, inkl. Zubehör | 01.03.2022 | 1 | M | 114.1 | 01.02.2023 |  | 119.8 | 1 | M | N13 | 3506.14 | g | 73089059 | DE
RLU 85.300 | 4013339233304 | Kabelrinne, 85x300x3000 mm, t=1,0 mm, ungelocht | Stahl, bandverzinkt DIN EN 10346, inkl. Zubehör | 01.03.2022 | 1 | M | 92.7 | 01.02.2023 |  | 97.3 | 1 | M | N13 | 3995.1 | g | 73089059 | DE
RLU 85.300 F | 4013339234509 | Kabelrinne, 85x300x3000 mm, t=1,0 mm, ungelocht | Stahl, feuerverzinkt DIN EN ISO 1461, inkl. Zubehör | 01.03.2022 | 1 | M | 139.1 | 01.02.2023 |  | 146.1 | 1 | M | N13 | 4391.97 | g | 73089059 | DE
RLU 85.400 | 4013339233502 | Kabelrinne, 85x400x3000 mm, t=1,0 mm, ungelocht | Stahl, bandverzinkt DIN EN 10346, inkl. Zubehör | 01.03.2022 | 1 | M | 114 | 01.02.2023 |  | 119.7 | 1 | M | N13 | 4805.37 | g | 73089059 | DE
RLU 85.400 F | 4013339234707 | Kabelrinne, 85x400x3000 mm, t=1,0 mm, ungelocht | Stahl, feuerverzinkt DIN EN ISO 1461, inkl. Zubehör | 01.03.2022 | 1 | M | 178.4 | 01.02.2023 |  | 187.3 | 1 | M | N13 | 5282.49 | g | 73089059 | DE
RLU 85.500 | 4013339233700 | Kabelrinne, 85x500x3000 mm, t=1,0 mm, ungelocht | Stahl, bandverzinkt DIN EN 10346, inkl. Zubehör | 01.03.2022 | 1 | M | 136.9 | 01.02.2023 |  | 143.7 | 1 | M | N13 | 5610.84 | g | 73089059 | DE
RLU 85.500 F | 4013339234905 | Kabelrinne, 85x500x3000 mm, t=1,0 mm, ungelocht | Stahl, feuerverzinkt DIN EN ISO 1461, inkl. Zubehör | 01.03.2022 | 1 | M | 211.7 | 01.02.2023 |  | 222.3 | 1 | M | N13 | 6168.5 | g | 73089059 | DE
RLU 85.600 | 4013339233908 | Kabelrinne, 85x600x3000 mm, t=1,0 mm, ungelocht | Stahl, bandverzinkt DIN EN 10346, inkl. Zubehör | 01.03.2022 | 1 | M | 152.5 | 01.02.2023 |  | 160.1 | 1 | M | N13 | 6416.31 | g | 73089059 | DE
RLU 85.600 F | 4013339235100 | Kabelrinne, 85x600x3000 mm, t=1,0 mm, ungelocht | Stahl, feuerverzinkt DIN EN ISO 1461, inkl. Zubehör | 01.03.2022 | 1 | M | 234 | 01.02.2023 |  | 245.7 | 1 | M | N13 | 7054.52 | g | 73089059 | DE
RLUC 60.100 | 4013339870226 | Kabelrinne, 60x100x3000 mm, t=0,9 mm, ungelocht, durchgängige Sicken | Stahl, bandverzinkt DIN EN 10346, mit Verbinder | 01.03.2022 | 1 | M | 43.8 | 01.02.2023 |  | 46 | 1 | M | N13 | 1864.73 | g | 73089059 | DE
RLUC 60.120 | 4013339903504 | Kabelrinne, 60x120x3000 mm, t=0,9 mm, ungelocht, durchgängige Sicken | Stahl, bandverzinkt DIN EN 10346, mit Verbinder | 01.03.2022 | 1 | M | 50 | 01.02.2023 |  | 52.5 | 1 | M | N13 | 2006.03 | g | 73089059 | DE
RLUC 60.150 | 4013339870264 | Kabelrinne, 60x150x3000 mm, t=0,9 mm, ungelocht, durchgängige Sicken | Stahl, bandverzinkt DIN EN 10346, mit Verbinder | 01.03.2022 | 1 | M | 52.7 | 01.02.2023 |  | 55.3 | 1 | M | N13 | 2217.99 | g | 73089059 | DE
RLUC 60.070 | 4013339881451 | Kabelrinne, 60x70x3000 mm, t=0,9 mm, ungelocht, durchgängige Sicken | Stahl, bandverzinkt DIN EN 10346, mit Verbinder | 01.03.2022 | 1 | M | 42.3 | 01.02.2023 |  | 44.4 | 1 | M | N13 | 1651.59 | g | 73089059 | DE
RLUC 60.200 | 4013339870301 | Kabelrinne, 60x200x3000 mm, t=0,9 mm, ungelocht, durchgängige Sicken | Stahl, bandverzinkt DIN EN 10346, mit Verbinder | 01.03.2022 | 1 | M | 58.1 | 01.02.2023 |  | 61 | 1 | M | N13 | 2570.46 | g | 73089059 | DE
RLUC 60.300 | 4013339870387 | Kabelrinne, 60x300x3000 mm, t=1,0 mm, ungelocht, durchgängige Sicken | Stahl, bandverzinkt DIN EN 10346, mit Verbinder | 01.03.2022 | 1 | M | 74.8 | 01.02.2023 |  | 78.5 | 1 | M | N13 | 3623.16 | g | 73089059 | DE
RLUC 60.400 | 4013339870424 | Kabelrinne, 60x400x3000 mm, t=1,0 mm, ungelocht, durchgängige Sicken | Stahl, bandverzinkt DIN EN 10346, mit Verbinder | 01.03.2022 | 1 | M | 91.3 | 01.02.2023 |  | 95.9 | 1 | M | N13 | 4407.33 | g | 73089059 | DE
RLUC 60.500 | 4013339870462 | Kabelrinne, 60x500x3000 mm, t=1,0 mm, ungelocht, durchgängige Sicken | Stahl, bandverzinkt DIN EN 10346, mit Verbinder | 01.03.2022 | 1 | M | 115.1 | 01.02.2023 |  | 120.9 | 1 | M | N13 | 5192.33 | g | 73089059 | DE
RLUC 60.600 | 4013339870509 | Kabelrinne, 60x600x3000 mm, t=1,0 mm, ungelocht, durchgängige Sicken | Stahl, bandverzinkt DIN EN 10346, mit Verbinder | 01.03.2022 | 1 | M | 128.9 | 01.02.2023 |  | 135.3 | 1 | M | N13 | 5977.33 | g | 73089059 | DE
RLUC 60.250 | 4013339870349 | Kabelrinne, 60x250x3000 mm, t=1,0 mm, ungelocht, durchgängige Sicken | Stahl, bandverzinkt DIN EN 10346, mit Verbinder | 01.03.2022 | 1 | M | 71.5 | 01.02.2023 |  | 75.1 | 1 | M | N13 | 3230.66 | g | 73089059 | DE
RLV 60.150 | 4013339257355 | Kabelrinne leicht, gelocht, mit angeprägtem Verbinder, 60x150x3000 mm | Stahl, bandverzinkt DIN EN 10346, inkl. Zubehör | 01.03.2022 | 1 | M | 45.9 | 01.02.2023 |  | 48.2 | 1 | M | N13 | 1596.54 | g | 73089059 | DE
RLVC 60.100 | 4013339948178 | Kabelrinne, gelocht, mit angeprägtem Verbinder, 60x100x3000 mm, CITO | Stahl, bandverzinkt DIN EN 10346 | 01.03.2022 | 1 | M | 41.2 | 01.02.2023 |  | 43.3 | 1 | M | N13 | 1285.2 | g | 73089059 | DE
RLVC 60.100 E3 | 4013339948239 | Kabelrinne, gelocht, mit angeprägtem Verbinder, 60x100x3000 mm, CITO | Edelstahl, Werkstoff-Nr.: 1.4301, AISI 304 | 01.03.2022 | 1 | M | 109.7 | 01.02.2023 |  | 115.2 | 1 | M | N13 | 1383.03 | g | 73089059 | DE
RLVC 60.100 E5 | 4013339113088 | Kabelrinne, gelocht, mit angeprägtem Verbinder, 60x100x3000 mm, CITO | Edelstahl, Werkstoff-Nr.: 1.4571 | 01.03.2022 | 1 | M | 134.9 | 01.02.2023 |  | 141.6 | 1 | M | N13 | 1397.03 | g | 73089059 | DE
RLVC 60.100 F | 4013339101191 | Kabelrinne, gelocht, mit angeprägtem Verbinder, 60x100x3000 mm, CITO | Stahl, feuerverzinkt DIN EN ISO 1461 | 01.03.2022 | 1 | M | 54.3 | 01.02.2023 |  | 57 | 1 | M | N13 | 1413.72 | g | 73089059 | DE
RLVC 60.200 | 4013339948161 | Kabelrinne, gelocht, mit angeprägtem Verbinder, 60x200x3000 mm, CITO | Stahl, bandverzinkt DIN EN 10346 | 01.03.2022 | 1 | M | 50.6 | 01.02.2023 |  | 53.1 | 1 | M | N13 | 1866.89 | g | 73089059 | DE
RLVC 60.300 E3 | 4013339948253 | Kabelrinne, gelocht, mit angeprägtem Verbinder, 60x300x3000 mm, CITO | Edelstahl, Werkstoff-Nr.: 1.4301, AISI 304 | 01.03.2022 | 1 | M | 182.9 | 01.02.2023 |  | 192 | 1 | M | N13 | 2618.5 | g | 73089059 | DE
RLVC 60.300 E5 | 4013339071470 | Kabelrinne, gelocht, mit angeprägtem Verbinder, 60x300x3000 mm, CITO | Edelstahl, Werkstoff-Nr.: 1.4571 | 01.03.2022 | 1 | M | 247.3 | 01.02.2023 |  | 259.7 | 1 | M | N13 | 2645 | g | 73089059 | DE
RLVC 60.300 F | 4013339101221 | Kabelrinne, gelocht, mit angeprägtem Verbinder, 60x300x3000 mm, CITO | Stahl, feuerverzinkt DIN EN ISO 1461 | 01.03.2022 | 1 | M | 83.4 | 01.02.2023 |  | 87.6 | 1 | M | N13 | 2674.65 | g | 73089059 | DE
RLVC 60.400 | 4013339947317 | Kabelrinne, gelocht, mit angeprägtem Verbinder, 60x400x3000 mm, CITO | Stahl, bandverzinkt DIN EN 10346 | 01.03.2022 | 1 | M | 86.8 | 01.02.2023 |  | 91.1 | 1 | M | N13 | 3587.8 | g | 73089059 | DE
RLVC 60.400 E3 | 4013339948260 | Kabelrinne, gelocht, mit angeprägtem Verbinder, 60x400x3000 mm, CITO | Edelstahl, Werkstoff-Nr.: 1.4301, AISI 304 | 01.03.2022 | 1 | M | 246.6 | 01.02.2023 |  | 258.9 | 1 | M | N13 | 3213.43 | g | 73089059 | DE
RLVC 60.400 E5 | 4013339124725 | Kabelrinne, gelocht, mit angeprägtem Verbinder, 60x400x3000 mm, CITO | Edelstahl, Werkstoff-Nr.: 1.4571 | 01.03.2022 | 1 | M | 298.2 | 01.02.2023 |  | 313.1 | 1 | M | N13 | 3245.97 | g | 73089059 | DE
RLVC 60.400 F | 4013339101238 | Kabelrinne, gelocht, mit angeprägtem Verbinder, 60x400x3000 mm, CITO | Stahl, feuerverzinkt DIN EN ISO 1461 | 01.03.2022 | 1 | M | 114.3 | 01.02.2023 |  | 120 | 1 | M | N13 | 3946.58 | g | 73089059 | DE
RLVC 60.500 | 4013339948215 | Kabelrinne, gelocht, mit angeprägtem Verbinder, 60x500x3000 mm, CITO | Stahl, bandverzinkt DIN EN 10346 | 01.03.2022 | 1 | M | 107 | 01.02.2023 |  | 112.4 | 1 | M | N13 | 4257.43 | g | 73089059 | DE
RLVC 60.500 E3 | 4013339948277 | Kabelrinne, gelocht, mit angeprägtem Verbinder, 60x500x3000 mm, CITO | Edelstahl, Werkstoff-Nr.: 1.4301, AISI 304 | 01.03.2022 | 1 | M | 289.4 | 01.02.2023 |  | 303.9 | 1 | M | N13 | 3812.43 | g | 73089059 | DE
RLVC 60.500 E5 | 4013339159888 | Kabelrinne, gelocht, mit angeprägtem Verbinder, 60x500x3000 mm, CITO | Edelstahl, Werkstoff-Nr.: 1.4571 | 01.03.2022 | 1 | M | 342.3 | 01.02.2023 |  | 359.4 | 1 | M | N13 | 3851.04 | g | 73089059 | DE
RLVC 60.500 F | 4013339101245 | Kabelrinne, gelocht, mit angeprägtem Verbinder, 60x500x3000 mm, CITO | Stahl, feuerverzinkt DIN EN ISO 1461 | 01.03.2022 | 1 | M | 164.5 | 01.02.2023 |  | 172.7 | 1 | M | N13 | 4683.18 | g | 73089059 | DE
RLVC 60.600 | 4013339948222 | Kabelrinne, gelocht, mit angeprägtem Verbinder, 60x600x3000 mm, CITO | Stahl, bandverzinkt DIN EN 10346 | 01.03.2022 | 1 | M | 124.1 | 01.02.2023 |  | 130.3 | 1 | M | N13 | 4999 | g | 73089059 | DE
RLVC 60.600 E3 | 4013339948284 | Kabelrinne, gelocht, mit angeprägtem Verbinder, 60x600x3000 mm, CITO | Edelstahl, Werkstoff-Nr.: 1.4301, AISI 304 | 01.03.2022 | 1 | M | 333.5 | 01.02.2023 |  | 350.2 | 1 | M | N13 | 4475.8 | g | 73089059 | DE
RLVC 60.600 E5 | 4013339159253 | Kabelrinne, gelocht, mit angeprägtem Verbinder, 60x600x3000 mm, CITO | Edelstahl, Werkstoff-Nr.: 1.4571 | 01.03.2022 | 1 | M | 390.2 | 01.02.2023 |  | 409.7 | 1 | M | N13 | 4521.13 | g | 73089059 | DE
RLVC 60.600 F | 4013339101252 | Kabelrinne, gelocht, mit angeprägtem Verbinder, 60x600x3000 mm, CITO | Stahl, feuerverzinkt DIN EN ISO 1461 | 01.03.2022 | 1 | M | 196.3 | 01.02.2023 |  | 206.1 | 1 | M | N13 | 5498.9 | g | 73089059 | DE
RLVC 60.200 E3 | 4013339948246 | Kabelrinne, gelocht, mit angeprägtem Verbinder, 60x200x3000 mm, CITO | Edelstahl, Werkstoff-Nr.: 1.4301, AISI 304 | 01.03.2022 | 1 | M | 146.9 | 01.02.2023 |  | 154.2 | 1 | M | N13 | 2010.11 | g | 73089059 | DE
RLVC 60.200 E5 | 4013339113071 | Kabelrinne, gelocht, mit angeprägtem Verbinder, 60x200x3000 mm, CITO | Edelstahl, Werkstoff-Nr.: 1.4571 | 01.03.2022 | 1 | M | 181.8 | 01.02.2023 |  | 190.9 | 1 | M | N13 | 2030.47 | g | 73089059 | DE
RLVC 60.200 F | 4013339101214 | Kabelrinne, gelocht, mit angeprägtem Verbinder, 60x200x3000 mm, CITO | Stahl, feuerverzinkt DIN EN ISO 1461 | 01.03.2022 | 1 | M | 66.6 | 01.02.2023 |  | 69.9 | 1 | M | N13 | 2053.58 | g | 73089059 | DE
RLVC 60.300 | 4013339947300 | Kabelrinne, gelocht, mit angeprägtem Verbinder, 60x300x3000 mm, CITO | Stahl, bandverzinkt DIN EN 10346 | 01.03.2022 | 1 | M | 63.3 | 01.02.2023 |  | 66.5 | 1 | M | N13 | 2431.5 | g | 73089059 | DE
RM-055 | 4013339744848 | E-KLIPS, Flanschkralle 45° | Stahl, mechanisch verzinkt/passiviert | 01.03.2022 | 100 | St | 117 | 01.02.2023 |  | 127.5 | 100 | St | N12 | 24 | g | 73269096 | GB
RM055-AM10T | 4013339788798 | E-KLIPS, Flanschkralle 45° mit Winkelabhänger, Ø M10 | Stahl, mechanisch verzinkt/passiviert | 01.03.2022 | 100 | St | 469.8 | 01.02.2023 |  | 512 | 100 | St | N12 | 28 | g | 73269096 | QU
RMB 50/75 | 4013339210152 | Minirinnen-Befestigungsbügel | Stahl, bandverzinkt DIN EN 10346 | 01.03.2022 | 1 | St | 9.1 | 01.02.2023 |  | 9.6 | 1 | St | N13 | 78 | g | 73089059 | DE
RMP 130 | 4013339206148 | Montageplatte | Stahl, bandverzinkt DIN EN 10346, inkl. Zubehör | 01.03.2022 | 1 | St | 11.5 | 01.02.2023 |  | 12.1 | 1 | St | N13 | 279 | g | 73089059 | DE
RMP 130 E3 | 4013339769728 | Montageplatte | Edelstahl, Werkstoff-Nr.: 1.4301, AISI 304, inkl. Zubehör | 01.03.2022 | 1 | St | 25.2 | 01.02.2023 |  | 26.5 | 1 | St | N13 | 280.9 | g | 73089059 | DE
RMP 130 E5 | 4013339073276 | Montageplatte | Edelstahl, Werkstoff-Nr.: 1.4571, inkl. Zubehör | 01.03.2022 | 1 | St | 36.2 | 01.02.2023 |  | 38 | 1 | St | N13 | 283.8 | g | 73089059 | DE
RMP 130 F | 4013339206162 | Montageplatte | Stahl, feuerverzinkt DIN EN ISO 1461, inkl. Zubehör | 01.03.2022 | 1 | St | 15.2 | 01.02.2023 |  | 16 | 1 | St | N13 | 307.8 | g | 73089059 | DE
RRA 100-2.5 ALO | 4013339862306 | Aluriffelblech, rutschsicher, 100x3000 mm, t=4,0 mm, ungelocht | Aluminium | 01.03.2022 | 1 | M | 69.5 | 01.02.2023 |  | 73 | 1 | M | N13 | 682.87 | g | 76109090 | DE
RRA 200-2.5 ALO | 4013339862320 | Aluriffelblech, rutschsicher, 200x3000 mm, t=4,0 mm, ungelocht | Aluminium | 01.03.2022 | 1 | M | 121.3 | 01.02.2023 |  | 127.4 | 1 | M | N13 | 1363.87 | g | 76109090 | DE
RRA 300-2.5 ALO | 4013339862344 | Aluriffelblech, rutschsicher, 300x3000 mm, t=4,0 mm, ungelocht | Aluminium | 01.03.2022 | 1 | M | 174.4 | 01.02.2023 |  | 183.1 | 1 | M | N13 | 2044.87 | g | 76109090 | DE
RRA 400-2.5 ALO | 4013339862368 | Aluriffelblech, rutschsicher, 400x3000 mm, t=4,0 mm, ungelocht | Aluminium | 01.03.2022 | 1 | M | 226.4 | 01.02.2023 |  | 237.7 | 1 | M | N13 | 2725.9 | g | 76109090 | DE
RRA 500-2.5 ALO | 4013339862375 | Aluriffelblech, rutschsicher, 500x3000 mm, t=4,0 mm, ungelocht | Aluminium | 01.03.2022 | 1 | M | 280.1 | 01.02.2023 |  | 294.1 | 1 | M | N13 | 3406.9 | g | 76109090 | DE
RRA 600-2.5 ALO | 4013339862399 | Aluriffelblech, rutschsicher, 600x3000 mm, t=4,0 mm, ungelocht | Aluminium | 01.03.2022 | 1 | M | 332.6 | 01.02.2023 |  | 349.2 | 1 | M | N13 | 4087.9 | g | 76109090 | DE
RS 110.100 | 4013339245802 | Kabelrinne schwer, 110x100x3000 mm, t=1,5 mm, gelocht | Stahl, bandverzinkt DIN EN 10346, inkl. Zubehör | 01.03.2022 | 1 | M | 108.5 | 01.02.2023 |  | 113.9 | 1 | M | N13 | 3502.89 | g | 73089059 | DE
RS 110.100 F | 4013339247004 | Kabelrinne schwer, 110x100x3000 mm, t=1,5 mm, gelocht | Stahl, feuerverzinkt DIN EN ISO 1461, inkl. Zubehör | 01.03.2022 | 1 | M | 155.8 | 01.02.2023 |  | 163.6 | 1 | M | N13 | 3851.07 | g | 73089059 | DE
RS 110.200 | 4013339246007 | Kabelrinne schwer, 110x200x3000 mm, t=1,5 mm, gelocht | Stahl, bandverzinkt DIN EN 10346, inkl. Zubehör | 01.03.2022 | 1 | M | 134.1 | 01.02.2023 |  | 140.8 | 1 | M | N13 | 4511.03 | g | 73089059 | DE
RS 110.200 F | 4013339247202 | Kabelrinne schwer, 110x200x3000 mm, t=1,5 mm, gelocht | Stahl, feuerverzinkt DIN EN ISO 1461, inkl. Zubehör | 01.03.2022 | 1 | M | 182.9 | 01.02.2023 |  | 192 | 1 | M | N13 | 4959.5 | g | 73089059 | DE
RS 110.300 | 4013339246205 | Kabelrinne schwer, 110x300x3000 mm, t=1,5 mm, gelocht | Stahl, bandverzinkt DIN EN 10346, inkl. Zubehör | 01.03.2022 | 1 | M | 158.3 | 01.02.2023 |  | 166.2 | 1 | M | N13 | 5513.87 | g | 73089059 | DE
RS 110.300 F | 4013339247400 | Kabelrinne schwer, 110x300x3000 mm, t=1,5 mm, gelocht | Stahl, feuerverzinkt DIN EN ISO 1461, inkl. Zubehör | 01.03.2022 | 1 | M | 234.2 | 01.02.2023 |  | 245.9 | 1 | M | N13 | 6062.61 | g | 73089059 | DE
RS 110.400 | 4013339246403 | Kabelrinne schwer, 110x400x3000 mm, t=1,5 mm, gelocht | Stahl, bandverzinkt DIN EN 10346, inkl. Zubehör | 01.03.2022 | 1 | M | 189.5 | 01.02.2023 |  | 199 | 1 | M | N13 | 6521.98 | g | 73089059 | DE
RS 110.400 F | 4013339247608 | Kabelrinne schwer, 110x400x3000 mm, t=1,5 mm, gelocht | Stahl, feuerverzinkt DIN EN ISO 1461, inkl. Zubehör | 01.03.2022 | 1 | M | 276.3 | 01.02.2023 |  | 290.1 | 1 | M | N13 | 7171 | g | 73089059 | DE
RS 110.500 | 4013339246601 | Kabelrinne schwer, 110x500x3000 mm, t=1,5 mm, gelocht | Stahl, bandverzinkt DIN EN 10346, inkl. Zubehör | 01.03.2022 | 1 | M | 217.2 | 01.02.2023 |  | 228.1 | 1 | M | N13 | 7524.84 | g | 73089059 | DE
RS 110.500 F | 4013339247806 | Kabelrinne schwer, 110x500x3000 mm, t=1,5 mm, gelocht | Stahl, feuerverzinkt DIN EN ISO 1461, inkl. Zubehör | 01.03.2022 | 1 | M | 317.6 | 01.02.2023 |  | 333.5 | 1 | M | N13 | 8274.16 | g | 73089059 | DE
RS 110.550 | 4013339246809 | Kabelrinne schwer, 110x550x3000 mm, t=1,5 mm, gelocht | Stahl, bandverzinkt DIN EN 10346, inkl. Zubehör | 01.03.2022 | 1 | M | 229.4 | 01.02.2023 |  | 240.9 | 1 | M | N13 | 8026.24 | g | 73089059 | DE
RS 110.550 F | 4013339248001 | Kabelrinne schwer, 110x550x3000 mm, t=1,5 mm, gelocht | Stahl, feuerverzinkt DIN EN ISO 1461, inkl. Zubehör | 01.03.2022 | 1 | M | 340.2 | 01.02.2023 |  | 357.2 | 1 | M | N13 | 8825.7 | g | 73089059 | DE
RS 110.600 F | 4013339133680 | Kabelrinne schwer, 110x600x3000 mm, t=1,5 mm, gelocht | Stahl, feuerverzinkt DIN EN ISO 1461, inkl. Zubehör | 01.03.2022 | 1 | M | 358.2 | 01.02.2023 |  | 376.1 | 1 | M | N13 | 9377.24 | g | 73089059 | DE
RS 110.600 | 4013339140497 | Kabelrinne schwer, 110x600x3000 mm, t=1,5 mm, gelocht | Stahl, bandverzinkt DIN EN 10346, inkl. Zubehör | 01.03.2022 | 1 | M | 244.8 | 01.02.2023 |  | 257 | 1 | M | N13 | 8527.64 | g | 73089059 | DE
RS 60.100 | 4013339222605 | Kabelrinne schwer, 60x100x3000 mm, t=1,5 mm, gelocht | Stahl, bandverzinkt DIN EN 10346, inkl. Zubehör | 01.03.2022 | 1 | M | 71.6 | 01.02.2023 |  | 75.2 | 1 | M | N13 | 2500.09 | g | 73089059 | DE
RS 60.100 F | 4013339223800 | Kabelrinne schwer, 60x100x3000 mm, t=1,5 mm, gelocht | Stahl, feuerverzinkt DIN EN ISO 1461, inkl. Zubehör | 01.03.2022 | 1 | M | 115.7 | 01.02.2023 |  | 121.5 | 1 | M | N13 | 2747.99 | g | 73089059 | DE
RS 60.100 F OV | 4013339248520 | Kabelrinne schwer, 60x100x3000 mm, t=1,5 mm, gelocht | Stahl, feuerverzinkt DIN EN ISO 1461, ohne Verbinder | 01.03.2022 | 1 | M | 108.7 | 01.02.2023 |  | 114.1 | 1 | M | N13 | 2685.69 | g | 73089059 | DE
RS 60.100 OV | 4013339248209 | Kabelrinne schwer, 60x100x3000 mm, t=1,5 mm, gelocht | Stahl, bandverzinkt DIN EN 10346, ohne Verbinder | 01.03.2022 | 1 | M | 64.3 | 01.02.2023 |  | 67.5 | 1 | M | N13 | 2441.53 | g | 73089059 | DE
RS 60.200 | 4013339222803 | Kabelrinne schwer, 60x200x3000 mm, t=1,5 mm, gelocht | Stahl, bandverzinkt DIN EN 10346, inkl. Zubehör | 01.03.2022 | 1 | M | 96.9 | 01.02.2023 |  | 101.7 | 1 | M | N13 | 3502.89 | g | 73089059 | DE
RS 60.200 F | 4013339224005 | Kabelrinne schwer, 60x200x3000 mm, t=1,5 mm, gelocht | Stahl, feuerverzinkt DIN EN ISO 1461, inkl. Zubehör | 01.03.2022 | 1 | M | 150.9 | 01.02.2023 |  | 158.4 | 1 | M | N13 | 3851.07 | g | 73089059 | DE
RS 60.200 F OV | 4013339248544 | Kabelrinne schwer, 60x200x3000 mm, t=1,5 mm, gelocht | Stahl, feuerverzinkt DIN EN ISO 1461, ohne Verbinder | 01.03.2022 | 1 | M | 142.9 | 01.02.2023 |  | 150 | 1 | M | N13 | 3766.29 | g | 73089059 | DE
RS 60.200 OV | 4013339248308 | Kabelrinne schwer, 60x200x3000 mm, t=1,5 mm, gelocht | Stahl, bandverzinkt DIN EN 10346, ohne Verbinder | 01.03.2022 | 1 | M | 89.1 | 01.02.2023 |  | 93.6 | 1 | M | N13 | 3423.9 | g | 73089059 | DE
RS 60.300 | 4013339223008 | Kabelrinne schwer, 60x300x3000 mm, t=1,5 mm, gelocht | Stahl, bandverzinkt DIN EN 10346, inkl. Zubehör | 01.03.2022 | 1 | M | 121.7 | 01.02.2023 |  | 127.8 | 1 | M | N13 | 4511.03 | g | 73089059 | DE
RS 60.300 F | 4013339224203 | Kabelrinne schwer, 60x300x3000 mm, t=1,5 mm, gelocht | Stahl, feuerverzinkt DIN EN ISO 1461, inkl. Zubehör | 01.03.2022 | 1 | M | 188.4 | 01.02.2023 |  | 197.8 | 1 | M | N13 | 4959.5 | g | 73089059 | DE
RS 60.300 F OV | 4013339248568 | Kabelrinne schwer, 60x300x3000 mm, t=1,5 mm, gelocht | Stahl, feuerverzinkt DIN EN ISO 1461, ohne Verbinder | 01.03.2022 | 1 | M | 180.4 | 01.02.2023 |  | 189.4 | 1 | M | N13 | 4846.93 | g | 73089059 | DE
RS 60.300 OV | 4013339248407 | Kabelrinne schwer, 60x300x3000 mm, t=1,5 mm, gelocht | Stahl, bandverzinkt DIN EN 10346, ohne Verbinder | 01.03.2022 | 1 | M | 113.1 | 01.02.2023 |  | 118.8 | 1 | M | N13 | 4406.3 | g | 73089059 | DE
RS 60.400 | 4013339223206 | Kabelrinne schwer, 60x400x3000 mm, t=1,5 mm, gelocht | Stahl, bandverzinkt DIN EN 10346, inkl. Zubehör | 01.03.2022 | 1 | M | 147.4 | 01.02.2023 |  | 154.8 | 1 | M | N13 | 5519.14 | g | 73089059 | DE
RS 60.400 F | 4013339224401 | Kabelrinne schwer, 60x400x3000 mm, t=1,5 mm, gelocht | Stahl, feuerverzinkt DIN EN ISO 1461, inkl. Zubehör | 01.03.2022 | 1 | M | 224.3 | 01.02.2023 |  | 235.5 | 1 | M | N13 | 6067.89 | g | 73089059 | DE
RS 60.500 | 4013339223404 | Kabelrinne schwer, 60x500x3000 mm, t=1,5 mm, gelocht | Stahl, bandverzinkt DIN EN 10346, inkl. Zubehör | 01.03.2022 | 1 | M | 173.7 | 01.02.2023 |  | 182.4 | 1 | M | N13 | 6521.97 | g | 73089059 | DE
RS 60.500 F | 4013339224609 | Kabelrinne schwer, 60x500x3000 mm, t=1,5 mm, gelocht | Stahl, feuerverzinkt DIN EN ISO 1461, inkl. Zubehör | 01.03.2022 | 1 | M | 271.3 | 01.02.2023 |  | 284.9 | 1 | M | N13 | 7171.01 | g | 73089059 | DE
RS 60.600 F | 4013339224807 | Kabelrinne schwer, 60x600x3000 mm, t=1,5 mm, gelocht | Stahl, feuerverzinkt DIN EN ISO 1461, inkl. Zubehör | 01.03.2022 | 1 | M | 312.9 | 01.02.2023 |  | 328.5 | 1 | M | N13 | 8274.16 | g | 73089059 | DE
RS 85.100 | 4013339235209 | Kabelrinne schwer, 85x100x3000 mm, t=1,5 mm, gelocht | Stahl, bandverzinkt DIN EN 10346, inkl. Zubehör | 01.03.2022 | 1 | M | 85.4 | 01.02.2023 |  | 89.7 | 1 | M | N13 | 2979.96 | g | 73089059 | DE
RS 85.100 F | 4013339236404 | Kabelrinne schwer, 85x100x3000 mm, t=1,5 mm, gelocht | Stahl, feuerverzinkt DIN EN ISO 1461, inkl. Zubehör | 01.03.2022 | 1 | M | 131.2 | 01.02.2023 |  | 137.8 | 1 | M | N13 | 3275.84 | g | 73089059 | DE
RS 85.200 | 4013339235407 | Kabelrinne schwer, 85x200x3000 mm, t=1,5 mm, gelocht | Stahl, bandverzinkt DIN EN 10346, inkl. Zubehör | 01.03.2022 | 1 | M | 111.1 | 01.02.2023 |  | 116.7 | 1 | M | N13 | 3977.3 | g | 73089059 | DE
RS 85.200 F | 4013339236602 | Kabelrinne schwer, 85x200x3000 mm, t=1,5 mm, gelocht | Stahl, feuerverzinkt DIN EN ISO 1461, inkl. Zubehör | 01.03.2022 | 1 | M | 171 | 01.02.2023 |  | 179.6 | 1 | M | N13 | 4372.39 | g | 73089059 | DE
RS 85.300 | 4013339235605 | Kabelrinne schwer, 85x300x3000 mm, t=1,5 mm, gelocht | Stahl, bandverzinkt DIN EN 10346, inkl. Zubehör | 01.03.2022 | 1 | M | 135 | 01.02.2023 |  | 141.8 | 1 | M | N13 | 4969.37 | g | 73089059 | DE
RS 85.300 F | 4013339236800 | Kabelrinne schwer, 85x300x3000 mm, t=1,5 mm, gelocht | Stahl, feuerverzinkt DIN EN ISO 1461, inkl. Zubehör | 01.03.2022 | 1 | M | 213.8 | 01.02.2023 |  | 224.5 | 1 | M | N13 | 5463.67 | g | 73089059 | DE
RS 85.400 | 4013339235803 | Kabelrinne schwer, 85x400x3000 mm, t=1,5 mm, gelocht | Stahl, bandverzinkt DIN EN 10346, inkl. Zubehör | 01.03.2022 | 1 | M | 160.2 | 01.02.2023 |  | 168.2 | 1 | M | N13 | 5966.7 | g | 73089059 | DE
RS 85.400 F | 4013339237005 | Kabelrinne schwer, 85x400x3000 mm, t=1,5 mm, gelocht | Stahl, feuerverzinkt DIN EN ISO 1461, inkl. Zubehör | 01.03.2022 | 1 | M | 254.4 | 01.02.2023 |  | 267.1 | 1 | M | N13 | 6560.22 | g | 73089059 | DE
RS 85.500 | 4013339236008 | Kabelrinne schwer, 85x500x3000 mm, t=1,5 mm, gelocht | Stahl, bandverzinkt DIN EN 10346, inkl. Zubehör | 01.03.2022 | 1 | M | 185.9 | 01.02.2023 |  | 195.2 | 1 | M | N13 | 6958.77 | g | 73089059 | DE
RS 85.500 F | 4013339237203 | Kabelrinne schwer, 85x500x3000 mm, t=1,5 mm, gelocht | Stahl, feuerverzinkt DIN EN ISO 1461, inkl. Zubehör | 01.03.2022 | 1 | M | 296.1 | 01.02.2023 |  | 310.9 | 1 | M | N13 | 7651.49 | g | 73089059 | DE
RS 85.600 | 4013339236206 | Kabelrinne schwer, 85x600x3000 mm, t=1,5 mm, gelocht | Stahl, bandverzinkt DIN EN 10346, inkl. Zubehör | 01.03.2022 | 1 | M | 211.7 | 01.02.2023 |  | 222.3 | 1 | M | N13 | 7950.88 | g | 73089059 | DE
RS 85.600 F | 4013339237401 | Kabelrinne schwer, 85x600x3000 mm, t=1,5 mm, gelocht | Stahl, feuerverzinkt DIN EN ISO 1461, inkl. Zubehör | 01.03.2022 | 1 | M | 334.7 | 01.02.2023 |  | 351.4 | 1 | M | N13 | 8742.79 | g | 73089059 | DE
RS 60.600 | 4013339223602 | Kabelrinne schwer, 60x600x3000 mm, t=1,5 mm, gelocht | Stahl, bandverzinkt DIN EN 10346, inkl. Zubehör | 01.03.2022 | 1 | M | 198.7 | 01.02.2023 |  | 208.6 | 1 | M | N13 | 7524.84 | g | 73089059 | DE
RSB 110.100 | 4013339814008 | Rinnensteigbogen 45° für KR, 110x102 mm, mit ungelochten Seitenholmen | Stahl, bandverzinkt DIN EN 10346, inkl. Zubehör | 01.03.2022 | 1 | St | 152.6 | 01.02.2023 |  | 160.2 | 1 | St | N13 | 648.64 | g | 73089059 | DE
RSB 110.150 | 4013339814053 | Rinnensteigbogen 45° für KR, 110x152 mm, mit ungelochten Seitenholmen | Stahl, bandverzinkt DIN EN 10346, inkl. Zubehör | 01.03.2022 | 1 | St | 155.2 | 01.02.2023 |  | 163 | 1 | St | N13 | 756.24 | g | 73089059 | DE
RSB 110.200 | 4013339814107 | Rinnensteigbogen 45° für KR, 110x202 mm, mit ungelochten Seitenholmen | Stahl, bandverzinkt DIN EN 10346, inkl. Zubehör | 01.03.2022 | 1 | St | 159.3 | 01.02.2023 |  | 167.3 | 1 | St | N13 | 871.75 | g | 73089059 | DE
RSB 110.300 | 4013339814152 | Rinnensteigbogen 45° für KR, 110x302 mm, mit ungelochten Seitenholmen | Stahl, bandverzinkt DIN EN 10346, inkl. Zubehör | 01.03.2022 | 1 | St | 169.6 | 01.02.2023 |  | 178.1 | 1 | St | N13 | 1086.95 | g | 73089059 | DE
RSB 110.400 | 4013339814206 | Rinnensteigbogen 45° für KR, 110x402 mm, mit ungelochten Seitenholmen | Stahl, bandverzinkt DIN EN 10346, inkl. Zubehör | 01.03.2022 | 1 | St | 182.9 | 01.02.2023 |  | 192 | 1 | St | N13 | 1310.16 | g | 73089059 | DE
RSB 110.500 | 4013339814251 | Rinnensteigbogen 45° für KR, 110x502 mm, mit ungelochten Seitenholmen | Stahl, bandverzinkt DIN EN 10346, inkl. Zubehör | 01.03.2022 | 1 | St | 195.8 | 01.02.2023 |  | 205.6 | 1 | St | N13 | 1525.36 | g | 73089059 | DE
RSB 110.550 | 4013339814305 | Rinnensteigbogen 45° für KR, 110x552 mm, mit ungelochten Seitenholmen | Stahl, bandverzinkt DIN EN 10346, inkl. Zubehör | 01.03.2022 | 1 | St | 202.1 | 01.02.2023 |  | 212.2 | 1 | St | N13 | 1632.96 | g | 73089059 | DE
RSBS 110.200 OV | 4013339861729 | Kabelrinne schwer, 110x200x3000 mm, t=2,0 mm, gelocht | Stahl, bandverzinkt DIN EN 10346, ohne Verbinder | 01.03.2022 | 1 | M | 144.2 | 01.02.2023 |  | 151.4 | 1 | M | N13 | 6481.83 | g | 73089059 | DE
RSBS 110.300 OV | 4013339861743 | Kabelrinne schwer, 110x300x3000 mm, t=2,0 mm, gelocht | Stahl, bandverzinkt DIN EN 10346, ohne Verbinder | 01.03.2022 | 1 | M | 172.6 | 01.02.2023 |  | 181.2 | 1 | M | N13 | 7791.67 | g | 73089059 | DE
RSBS 110.400 OV | 4013339861767 | Kabelrinne schwer, 110x400x3000 mm, t=2,0 mm, gelocht | Stahl, bandverzinkt DIN EN 10346, ohne Verbinder | 01.03.2022 | 1 | M | 202.3 | 01.02.2023 |  | 212.4 | 1 | M | N13 | 9101.53 | g | 73089059 | DE
RSBS 110.500 OV | 4013339861774 | Kabelrinne schwer, 110x500x3000 mm, t=2,0 mm, gelocht | Stahl, bandverzinkt DIN EN 10346, ohne Verbinder | 01.03.2022 | 1 | M | 236.8 | 01.02.2023 |  | 248.6 | 1 | M | N13 | 10411.37 | g | 73089059 | DE
RSBS 110.600 OV | 4013339861798 | Kabelrinne schwer, 110x600x3000 mm, t=2,0 mm, gelocht | Stahl, bandverzinkt DIN EN 10346, ohne Verbinder | 01.03.2022 | 1 | M | 266.2 | 01.02.2023 |  | 279.5 | 1 | M | N13 | 11721.23 | g | 73089059 | DE
RSBS 110.100 OV | 4013339861705 | Kabelrinne schwer, 110x100x3000 mm, t=2,0 mm, gelocht | Stahl, bandverzinkt DIN EN 10346, ohne Verbinder | 01.03.2022 | 1 | M | 114.8 | 01.02.2023 |  | 120.5 | 1 | M | N13 | 5171.97 | g | 73089059 | DE
RSB 110.600 | 4013339140381 | Rinnensteigbogen 45° für KR, 110x602 mm, mit ungelochten Seitenholmen | Stahl, bandverzinkt DIN EN 10346, inkl. Zubehör | 01.03.2022 | 1 | St | 212.6 | 01.02.2023 |  | 223.2 | 1 | St | N13 | 1740.56 | g | 73089059 | DE
RSD 110.100 | 4013339928200 | Steigstück für KR, 110x102 mm, mit ungelochten Seitenholmen | Stahl, bandverzinkt DIN EN 10346, inkl. Zubehör | 01.03.2022 | 1 | St | 112.8 | 01.02.2023 |  | 118.4 | 1 | St | N13 | 1001.63 | g | 73089059 | DE
RSD 110.150 | 4013339928217 | Steigstück für KR, 110x152 mm, mit ungelochten Seitenholmen | Stahl, bandverzinkt DIN EN 10346, inkl. Zubehör | 01.03.2022 | 1 | St | 120.4 | 01.02.2023 |  | 126.4 | 1 | St | N13 | 1173.48 | g | 73089059 | DE
RSD 110.200 | 4013339928224 | Steigstück für KR, 110x202 mm, mit ungelochten Seitenholmen | Stahl, bandverzinkt DIN EN 10346, inkl. Zubehör | 01.03.2022 | 1 | St | 128.3 | 01.02.2023 |  | 134.7 | 1 | St | N13 | 1354.63 | g | 73089059 | DE
RSD 110.300 | 4013339928248 | Steigstück für KR, 110x302 mm, mit ungelochten Seitenholmen | Stahl, bandverzinkt DIN EN 10346, inkl. Zubehör | 01.03.2022 | 1 | St | 137.8 | 01.02.2023 |  | 144.7 | 1 | St | N13 | 1698.42 | g | 73089059 | DE
RSD 110.400 | 4013339928262 | Steigstück für KR, 110x402 mm, mit ungelochten Seitenholmen | Stahl, bandverzinkt DIN EN 10346, inkl. Zubehör | 01.03.2022 | 1 | St | 146.5 | 01.02.2023 |  | 153.8 | 1 | St | N13 | 2051.42 | g | 73089059 | DE
RSD 110.500 | 4013339928286 | Steigstück für KR, 110x502 mm, mit ungelochten Seitenholmen | Stahl, bandverzinkt DIN EN 10346, inkl. Zubehör | 01.03.2022 | 1 | St | 156.7 | 01.02.2023 |  | 164.5 | 1 | St | N13 | 2395.21 | g | 73089059 | DE
RSD 110.550 | 4013339928293 | Steigstück für KR, 110x552 mm, mit ungelochten Seitenholmen | Stahl, bandverzinkt DIN EN 10346, inkl. Zubehör | 01.03.2022 | 1 | St | 162.1 | 01.02.2023 |  | 170.2 | 1 | St | N13 | 2567.11 | g | 73089059 | DE
RSD 110.600 | 4013339928309 | Steigstück für KR, 110x602 mm, mit ungelochten Seitenholmen | Stahl, bandverzinkt DIN EN 10346, inkl. Zubehör | 01.03.2022 | 1 | St | 169.6 | 01.02.2023 |  | 178.1 | 1 | St | N13 | 2739 | g | 73089059 | DE
RSD 60.070 | 4013339844401 | Steigstück für KR, 60x72 mm, mit ungelochten Seitenholmen | Stahl, bandverzinkt DIN EN 10346, inkl. Zubehör | 01.03.2022 | 1 | St | 102.5 | 01.02.2023 |  | 107.6 | 1 | St | N13 | 675.12 | g | 73089059 | DE
RSD 60.100 | 4013339844418 | Steigstück für KR, 60x102 mm, mit ungelochten Seitenholmen | Stahl, bandverzinkt DIN EN 10346, inkl. Zubehör | 01.03.2022 | 1 | St | 106.1 | 01.02.2023 |  | 111.4 | 1 | St | N13 | 780.01 | g | 73089059 | DE
RSD 60.100 F | 4013339935604 | Steigstück für KR, 60x102 mm, mit ungelochten Seitenholmen | Stahl, feuerverzinkt DIN EN ISO 1461, inkl. Zubehör | 01.03.2022 | 1 | St | 248.8 | 01.02.2023 |  | 261.2 | 1 | St | N13 | 859.81 | g | 73089059 | DE
RSD 60.120 | 4013339844425 | Steigstück für KR, 60x122 mm, mit ungelochten Seitenholmen | Stahl, bandverzinkt DIN EN 10346, inkl. Zubehör | 01.03.2022 | 1 | St | 110.2 | 01.02.2023 |  | 115.7 | 1 | St | N13 | 846.98 | g | 73089059 | DE
RSD 60.150 | 4013339844432 | Steigstück für KR, 60x152 mm, mit ungelochten Seitenholmen | Stahl, bandverzinkt DIN EN 10346, inkl. Zubehör | 01.03.2022 | 1 | St | 117 | 01.02.2023 |  | 122.9 | 1 | St | N13 | 951.94 | g | 73089059 | DE
RSD 60.200 | 4013339844449 | Steigstück für KR, 60x202 mm, mit ungelochten Seitenholmen | Stahl, bandverzinkt DIN EN 10346, inkl. Zubehör | 01.03.2022 | 1 | St | 122 | 01.02.2023 |  | 128.1 | 1 | St | N13 | 1133.04 | g | 73089059 | DE
RSD 60.200 F | 4013339935628 | Steigstück für KR, 60x202 mm, mit ungelochten Seitenholmen | Stahl, feuerverzinkt DIN EN ISO 1461, inkl. Zubehör | 01.03.2022 | 1 | St | 268.2 | 01.02.2023 |  | 281.6 | 1 | St | N13 | 1248.59 | g | 73089059 | DE
RSD 60.250 | 4013339844456 | Steigstück für KR, 60x252 mm, mit ungelochten Seitenholmen | Stahl, bandverzinkt DIN EN 10346, inkl. Zubehör | 01.03.2022 | 1 | St | 126.1 | 01.02.2023 |  | 132.4 | 1 | St | N13 | 1304.94 | g | 73089059 | DE
RSD 60.300 | 4013339844463 | Steigstück für KR, 60x302 mm, mit ungelochten Seitenholmen | Stahl, bandverzinkt DIN EN 10346, inkl. Zubehör | 01.03.2022 | 1 | St | 131.5 | 01.02.2023 |  | 138.1 | 1 | St | N13 | 1476.83 | g | 73089059 | DE
RSD 60.300 F | 4013339935642 | Steigstück für KR, 60x302 mm, mit ungelochten Seitenholmen | Stahl, feuerverzinkt DIN EN ISO 1461, inkl. Zubehör | 01.03.2022 | 1 | St | 285.4 | 01.02.2023 |  | 299.7 | 1 | St | N13 | 1626.76 | g | 73089059 | DE
RSD 60.400 | 4013339844470 | Steigstück für KR, 60x402 mm, mit ungelochten Seitenholmen | Stahl, bandverzinkt DIN EN 10346, inkl. Zubehör | 01.03.2022 | 1 | St | 141.3 | 01.02.2023 |  | 148.4 | 1 | St | N13 | 1829.83 | g | 73089059 | DE
RSD 60.400 F | 4013339935666 | Steigstück für KR, 60x402 mm, mit ungelochten Seitenholmen | Stahl, feuerverzinkt DIN EN ISO 1461, inkl. Zubehör | 01.03.2022 | 1 | St | 300.5 | 01.02.2023 |  | 315.5 | 1 | St | N13 | 2015.51 | g | 73089059 | DE
RSD 60.500 | 4013339844487 | Steigstück für KR, 60x502 mm, mit ungelochten Seitenholmen | Stahl, bandverzinkt DIN EN 10346, inkl. Zubehör | 01.03.2022 | 1 | St | 146.4 | 01.02.2023 |  | 153.7 | 1 | St | N13 | 2173.62 | g | 73089059 | DE
RSD 60.500 F | 4013339935680 | Steigstück für KR, 60x502 mm, mit ungelochten Seitenholmen | Stahl, feuerverzinkt DIN EN ISO 1461, inkl. Zubehör | 01.03.2022 | 1 | St | 321.8 | 01.02.2023 |  | 337.9 | 1 | St | N13 | 2393.68 | g | 73089059 | DE
RSD 60.600 | 4013339844494 | Steigstück für KR, 60x602 mm, mit ungelochten Seitenholmen | Stahl, bandverzinkt DIN EN 10346, inkl. Zubehör | 01.03.2022 | 1 | St | 161.9 | 01.02.2023 |  | 170 | 1 | St | N13 | 2517.42 | g | 73089059 | DE
RSD 85.100 | 4013339928088 | Steigstück für KR, 85x102 mm, mit ungelochten Seitenholmen | Stahl, bandverzinkt DIN EN 10346, inkl. Zubehör | 01.03.2022 | 1 | St | 109.6 | 01.02.2023 |  | 115.1 | 1 | St | N13 | 900.71 | g | 73089059 | DE
RSD 85.200 | 4013339928101 | Steigstück für KR, 85x202 mm, mit ungelochten Seitenholmen | Stahl, bandverzinkt DIN EN 10346, inkl. Zubehör | 01.03.2022 | 1 | St | 124.1 | 01.02.2023 |  | 130.3 | 1 | St | N13 | 1253.74 | g | 73089059 | DE
RSD 85.300 | 4013339928125 | Steigstück für KR, 85x302 mm, mit ungelochten Seitenholmen | Stahl, bandverzinkt DIN EN 10346, inkl. Zubehör | 01.03.2022 | 1 | St | 134.4 | 01.02.2023 |  | 141.1 | 1 | St | N13 | 1597.54 | g | 73089059 | DE
RSD 85.400 | 4013339928149 | Steigstück für KR, 85x402 mm, mit ungelochten Seitenholmen | Stahl, bandverzinkt DIN EN 10346, inkl. Zubehör | 01.03.2022 | 1 | St | 143.3 | 01.02.2023 |  | 150.5 | 1 | St | N13 | 1950.53 | g | 73089059 | DE
RSD 85.500 | 4013339928163 | Steigstück für KR, 85x502 mm, mit ungelochten Seitenholmen | Stahl, bandverzinkt DIN EN 10346, inkl. Zubehör | 01.03.2022 | 1 | St | 152.6 | 01.02.2023 |  | 160.2 | 1 | St | N13 | 2294.32 | g | 73089059 | DE
RSD 85.600 | 4013339928187 | Steigstück für KR, 85x602 mm, mit ungelochten Seitenholmen | Stahl, bandverzinkt DIN EN 10346, inkl. Zubehör | 01.03.2022 | 1 | St | 166.4 | 01.02.2023 |  | 174.7 | 1 | St | N13 | 2638.12 | g | 73089059 | DE
RSDDV 110.150 | 4013339928453 | Deckel für Steigstück für KR Höhe 110 mm, Breite 154 mm,mit Drehriegel | Stahl, bandverzinkt DIN EN 10346 | 01.03.2022 | 1 | St | 71.6 | 01.02.2023 |  | 75.2 | 1 | St | N13 | 195.2 | g | 73089059 | DE
RSDDV 110.200 | 4013339928460 | Deckel für Steigstück für KR Höhe 110 mm, Breite 204 mm,mit Drehriegel | Stahl, bandverzinkt DIN EN 10346 | 01.03.2022 | 1 | St | 74.8 | 01.02.2023 |  | 78.5 | 1 | St | N13 | 248.2 | g | 73089059 | DE
RSDDV 110.300 | 4013339928484 | Deckel für Steigstück für KR Höhe 110 mm, Breite 304 mm,mit Drehriegel | Stahl, bandverzinkt DIN EN 10346 | 01.03.2022 | 1 | St | 82.3 | 01.02.2023 |  | 86.4 | 1 | St | N13 | 354.2 | g | 73089059 | DE
RSDDV 110.400 | 4013339928507 | Deckel für Steigstück für KR Höhe 110 mm, Breite 404 mm,mit Drehriegel | Stahl, bandverzinkt DIN EN 10346 | 01.03.2022 | 1 | St | 88.7 | 01.02.2023 |  | 93.1 | 1 | St | N13 | 460.2 | g | 73089059 | DE
RSDDV 110.500 | 4013339928521 | Deckel für Steigstück für KR Höhe 110 mm, Breite 504 mm,mit Drehriegel | Stahl, bandverzinkt DIN EN 10346 | 01.03.2022 | 1 | St | 94.6 | 01.02.2023 |  | 99.3 | 1 | St | N13 | 566.2 | g | 73089059 | DE
RSDDV 110.550 | 4013339928538 | Deckel für Steigstück für KR Höhe 110 mm, Breite 554 mm,mit Drehriegel | Stahl, bandverzinkt DIN EN 10346 | 01.03.2022 | 1 | St | 97.7 | 01.02.2023 |  | 102.6 | 1 | St | N13 | 619.1 | g | 73089059 | DE
RSDDV 110.600 | 4013339928545 | Deckel für Steigstück für KR Höhe 110 mm, Breite 604 mm,mit Drehriegel | Stahl, bandverzinkt DIN EN 10346 | 01.03.2022 | 1 | St | 101 | 01.02.2023 |  | 106.1 | 1 | St | N13 | 672.1 | g | 73089059 | DE
RSDDV 85.100 | 4013339928323 | Deckel für Steigstück für KR Höhe 85 mm, Breite 104 mm, mit Drehriegel | Stahl, bandverzinkt DIN EN 10346 | 01.03.2022 | 1 | St | 53.6 | 01.02.2023 |  | 56.3 | 1 | St | N13 | 162.5 | g | 73089059 | DE
RSDDV 85.200 | 4013339928347 | Deckel für Steigstück für KR Höhe 85 mm, Breite 204 mm, mit Drehriegel | Stahl, bandverzinkt DIN EN 10346 | 01.03.2022 | 1 | St | 60.6 | 01.02.2023 |  | 63.6 | 1 | St | N13 | 284.9 | g | 73089059 | DE
RSDDV 110.100 | 4013339928446 | Deckel für Steigstück für KR Höhe 110 mm, Breite 104 mm,mit Drehriegel | Stahl, bandverzinkt DIN EN 10346 | 01.03.2022 | 1 | St | 67.9 | 01.02.2023 |  | 71.3 | 1 | St | N13 | 142.3 | g | 73089059 | DE
RSD 60.600 F | 4013339935703 | Steigstück für KR, 60x602 mm, mit ungelochten Seitenholmen | Stahl, feuerverzinkt DIN EN ISO 1461, inkl. Zubehör | 01.03.2022 | 1 | St | 339 | 01.02.2023 |  | 356 | 1 | St | N13 | 2771.86 | g | 73089059 | DE
RSDDV 85.300 | 4013339928361 | Deckel für Steigstück für KR Höhe 85 mm, Breite 304 mm, mit Drehriegel | Stahl, bandverzinkt DIN EN 10346 | 01.03.2022 | 1 | St | 67.9 | 01.02.2023 |  | 71.3 | 1 | St | N13 | 407.4 | g | 73089059 | DE
RSDDV 85.400 | 4013339928385 | Deckel für Steigstück für KR Höhe 85 mm, Breite 404 mm, mit Drehriegel | Stahl, bandverzinkt DIN EN 10346 | 01.03.2022 | 1 | St | 74.3 | 01.02.2023 |  | 78 | 1 | St | N13 | 529.9 | g | 73089059 | DE
RSDDV 85.500 | 4013339928408 | Deckel für Steigstück für KR Höhe 85 mm, Breite 504 mm, mit Drehriegel | Stahl, bandverzinkt DIN EN 10346 | 01.03.2022 | 1 | St | 81.3 | 01.02.2023 |  | 85.4 | 1 | St | N13 | 652.3 | g | 73089059 | DE
RSDDV 85.600 | 4013339928422 | Deckel für Steigstück für KR Höhe 85 mm, Breite 604 mm, mit Drehriegel | Stahl, bandverzinkt DIN EN 10346 | 01.03.2022 | 1 | St | 87.6 | 01.02.2023 |  | 92 | 1 | St | N13 | 774.8 | g | 73089059 | DE
RSDU 100.100-1.5 S OV | 4013339191598 | Universal-Steigstück, 2x45°, 100x100 mm, ungel. Seitenholm, t= 1,5 mm | Stahl, bandverzinkt DIN EN 10346, ohne Verbinder | 01.03.2022 | 1 | St | 158 | 01.02.2023 |  | 165.9 | 1 | St | N13 | 894.5 | g | 73089059 | DE
RSDU 100.200-1.5 S OV | 4013339191611 | Universal-Steigstück, 2x45°, 100x200 mm, ungel. Seitenholm, t= 1,5 mm | Stahl, bandverzinkt DIN EN 10346, ohne Verbinder | 01.03.2022 | 1 | St | 166.9 | 01.02.2023 |  | 175.2 | 1 | St | N13 | 1240.8 | g | 73089059 | DE
RSDU 100.300-1.5 S OV | 4013339191628 | Universal-Steigstück, 2x45°, 100x300 mm, ungel. Seitenholm, t= 1,5 mm | Stahl, bandverzinkt DIN EN 10346, ohne Verbinder | 01.03.2022 | 1 | St | 177.6 | 01.02.2023 |  | 186.5 | 1 | St | N13 | 1587.1 | g | 73089059 | DE
RSDU 100.400-1.5 S OV | 4013339191635 | Universal-Steigstück, 2x45°, 100x400 mm, ungel. Seitenholm, t= 1,5 mm | Stahl, bandverzinkt DIN EN 10346, ohne Verbinder | 01.03.2022 | 1 | St | 195.6 | 01.02.2023 |  | 205.4 | 1 | St | N13 | 1933.4 | g | 73089059 | DE
RSDU 100.500-1.5 S OV | 4013339191642 | Universal-Steigstück, 2x45°, 100x500 mm, ungel. Seitenholm, t= 1,5 mm | Stahl, bandverzinkt DIN EN 10346, ohne Verbinder | 01.03.2022 | 1 | St | 203.1 | 01.02.2023 |  | 213.3 | 1 | St | N13 | 2279.7 | g | 73089059 | DE
RSDU 100.600-1.5 S OV | 4013339191659 | Universal-Steigstück, 2x45°, 100x600 mm, ungel. Seitenholm, t= 1,5 mm | Stahl, bandverzinkt DIN EN 10346, ohne Verbinder | 01.03.2022 | 1 | St | 209.1 | 01.02.2023 |  | 219.6 | 1 | St | N13 | 2626 | g | 73089059 | DE
RSDU 110.100-1.5 S OV | 4013339191734 | Universal-Steigstück, 2x45°, 110x100 mm, ungel. Seitenholm, t= 1,5 mm | Stahl, bandverzinkt DIN EN 10346, ohne Verbinder | 01.03.2022 | 1 | St | 158 | 01.02.2023 |  | 165.9 | 1 | St | N13 | 979.3 | g | 73089059 | DE
RSDU 110.200-1.5 S OV | 4013339191741 | Universal-Steigstück, 2x45°, 110x200 mm, ungel. Seitenholm, t= 1,5 mm | Stahl, bandverzinkt DIN EN 10346, ohne Verbinder | 01.03.2022 | 1 | St | 166.9 | 01.02.2023 |  | 175.2 | 1 | St | N13 | 1342.2 | g | 73089059 | DE
RSDU 110.300-1.5 S OV | 4013339191758 | Universal-Steigstück, 2x45°, 110x300 mm, ungel. Seitenholm, t= 1,5 mm | Stahl, bandverzinkt DIN EN 10346, ohne Verbinder | 01.03.2022 | 1 | St | 177.6 | 01.02.2023 |  | 186.5 | 1 | St | N13 | 1705.2 | g | 73089059 | DE
RSDU 110.400-1.5 S OV | 4013339191765 | Universal-Steigstück, 2x45°, 110x400 mm, ungel. Seitenholm, t= 1,5 mm | Stahl, bandverzinkt DIN EN 10346, ohne Verbinder | 01.03.2022 | 1 | St | 195.6 | 01.02.2023 |  | 205.4 | 1 | St | N13 | 2068.2 | g | 73089059 | DE
RSDU 110.500-1.5 S OV | 4013339191772 | Universal-Steigstück, 2x45°, 110x500 mm, ungel. Seitenholm, t= 1,5 mm | Stahl, bandverzinkt DIN EN 10346, ohne Verbinder | 01.03.2022 | 1 | St | 203.1 | 01.02.2023 |  | 213.3 | 1 | St | N13 | 2431.1 | g | 73089059 | DE
RSDU 110.600-1.5 S OV | 4013339191789 | Universal-Steigstück, 2x45°, 110x600 mm, ungel. Seitenholm, t= 1,5 mm | Stahl, bandverzinkt DIN EN 10346, ohne Verbinder | 01.03.2022 | 1 | St | 209.1 | 01.02.2023 |  | 219.6 | 1 | St | N13 | 2794.1 | g | 73089059 | DE
RSL 400 | 4013339305445 | Stoßstellenleiste für WRL, Breite=389 mm, zur Bodenstabilisierung | Stahl, bandverzinkt DIN EN 10346, inkl. Zubehör | 01.03.2022 | 1 | St | 7.3 | 01.02.2023 |  | 7.7 | 1 | St | N13 | 300.24 | g | 73089059 | DE
RSL 400 E3 | 4013339726202 | Stoßstellenleiste für WRL, Breite=389 mm, zur Bodenstabilisierung | Edelstahl, Werkstoff-Nr.: 1.4301, AISI 304, inkl. Zubehör | 01.03.2022 | 1 | St | 29.4 | 01.02.2023 |  | 30.9 | 1 | St | N13 | 275.7 | g | 73089059 | DE
RSL 400 F | 4013339593149 | Stoßstellenleiste für WRL, Breite=389 mm, zur Bodenstabilisierung | Stahl, feuerverzinkt DIN EN ISO 1461, inkl. Zubehör | 01.03.2022 | 1 | St | 12.9 | 01.02.2023 |  | 13.5 | 1 | St | N13 | 327.1 | g | 73089059 | DE
RSL 500 E3 | 4013339726301 | Stoßstellenleiste für WRL, Breite=489 mm, zur Bodenstabilisierung | Edelstahl, Werkstoff-Nr.: 1.4301, AISI 304, inkl. Zubehör | 01.03.2022 | 1 | St | 34 | 01.02.2023 |  | 35.7 | 1 | St | N13 | 338.6 | g | 73089059 | DE
RSL 500 F | 4013339424214 | Stoßstellenleiste für WRL, Breite=489 mm, zur Bodenstabilisierung | Stahl, feuerverzinkt DIN EN ISO 1461, inkl. Zubehör | 01.03.2022 | 1 | St | 14.5 | 01.02.2023 |  | 15.2 | 1 | St | N13 | 403.44 | g | 73089059 | DE
RSL 600 F | 4013339593187 | Stoßstellenleiste für WRL, Breite=589 mm, zur Bodenstabilisierung | Stahl, feuerverzinkt DIN EN ISO 1461, inkl. Zubehör | 01.03.2022 | 1 | St | 17.6 | 01.02.2023 |  | 18.5 | 1 | St | N13 | 479.78 | g | 73089059 | DE
RSL 500 | 4013339305469 | Stoßstellenleiste für WRL, Breite=489 mm, zur Bodenstabilisierung | Stahl, bandverzinkt DIN EN 10346, inkl. Zubehör | 01.03.2022 | 1 | St | 8.8 | 01.02.2023 |  | 9.2 | 1 | St | N13 | 369.64 | g | 73089059 | DE
RSL 600 | 4013339305483 | Stoßstellenleiste für WRL, Breite=589 mm, zur Bodenstabilisierung | Stahl, bandverzinkt DIN EN 10346, inkl. Zubehör | 01.03.2022 | 1 | St | 12.1 | 01.02.2023 |  | 12.7 | 1 | St | N13 | 439.04 | g | 73089059 | DE
RSLB 100 | 4013339345908 | Stoßstellenleiste für Kabelrinnen, B=90 mm, zur Bodenstabilisierung | Stahl, bandverzinkt DIN EN 10346, inkl. Zubehör | 01.03.2022 | 1 | St | 8.8 | 01.02.2023 |  | 9.2 | 1 | St | N13 | 100 | g | 73089059 | DE
RSLB 100 E5 | 4013339891344 | Stoßstellenleiste für Kabelrinnen, B=90 mm, zur Bodenstabilisierung | Edelstahl, Werkstoff-Nr.: 1.4571, inkl. Zubehör | 01.03.2022 | 1 | St | 20.6 | 01.02.2023 |  | 21.6 | 1 | St | N13 | 97.6 | g | 73089059 | DE
RSLB 100 F | 4013339346226 | Stoßstellenleiste für Kabelrinnen, B=90 mm, zur Bodenstabilisierung | Stahl, feuerverzinkt DIN EN ISO 1461, inkl. Zubehör | 01.03.2022 | 1 | St | 14.3 | 01.02.2023 |  | 15 | 1 | St | N13 | 107 | g | 73089059 | DE
RSLC 100 | 4013339917655 | Stoßstellenleiste, Breite 41,5 mm, zur Bodenstabilisierung | Stahl, bandverzinkt DIN EN 10346, inkl. Zubehör | 01.03.2022 | 1 | St | 5.96 | 01.02.2023 |  | 6.26 | 1 | St | N13 | 59.34 | g | 73089059 | DE
RSLC 100 E3 | 4013339116393 | Stoßstellenleiste, Breite 41,5 mm, zur Bodenstabilisierung | Edelstahl, Werkstoff-Nr.: 1.4301, AISI 304, inkl. Zubehör | 01.03.2022 | 1 | St | 9.8 | 01.02.2023 |  | 10.3 | 1 | St | N13 | 57.5 | g | 73089059 | DE
RSLC 100 F | 4013339919307 | Stoßstellenleiste, Breite 41,5 mm, zur Bodenstabilisierung | Stahl, feuerverzinkt DIN EN ISO 1461, inkl. Zubehör | 01.03.2022 | 1 | St | 7.3 | 01.02.2023 |  | 7.7 | 1 | St | N13 | 62.11 | g | 73089059 | DE
RSLC 200 | 4013339917662 | Stoßstellenleiste, Breite 139 mm, zur Bodenstabilisierung | Stahl, bandverzinkt DIN EN 10346, inkl. Zubehör | 01.03.2022 | 1 | St | 6.2 | 01.02.2023 |  | 6.51 | 1 | St | N13 | 126.74 | g | 73089059 | DE
RSLC 200 E3 | 4013339116416 | Stoßstellenleiste, Breite 139 mm, zur Bodenstabilisierung | Edelstahl, Werkstoff-Nr.: 1.4301, AISI 304, inkl. Zubehör | 01.03.2022 | 1 | St | 13.8 | 01.02.2023 |  | 14.5 | 1 | St | N13 | 118.6 | g | 73089059 | DE
RSLC 200 F | 4013339919321 | Stoßstellenleiste, Breite 139 mm, zur Bodenstabilisierung | Stahl, feuerverzinkt DIN EN ISO 1461, inkl. Zubehör | 01.03.2022 | 1 | St | 8.2 | 01.02.2023 |  | 8.6 | 1 | St | N13 | 136.25 | g | 73089059 | DE
RSLC 300 | 4013339917686 | Stoßstellenleiste, Breite 239 mm, zur Bodenstabilisierung | Stahl, bandverzinkt DIN EN 10346, inkl. Zubehör | 01.03.2022 | 1 | St | 6.77 | 01.02.2023 |  | 7.1 | 1 | St | N13 | 196.14 | g | 73089059 | DE
RSLC 300 E3 | 4013339116423 | Stoßstellenleiste, Breite 239 mm, zur Bodenstabilisierung | Edelstahl, Werkstoff-Nr.: 1.4301, AISI 304, inkl. Zubehör | 01.03.2022 | 1 | St | 18.5 | 01.02.2023 |  | 19.4 | 1 | St | N13 | 181.4 | g | 73089059 | DE
RSLC 300 F | 4013339919345 | Stoßstellenleiste, Breite 239 mm, zur Bodenstabilisierung | Stahl, feuerverzinkt DIN EN ISO 1461, inkl. Zubehör | 01.03.2022 | 1 | St | 11.1 | 01.02.2023 |  | 11.7 | 1 | St | N13 | 212.59 | g | 73089059 | DE
RSLC 400 | 4013339870608 | Stoßstellenleiste, Breite 339 mm, zur Bodenstabilisierung | Stahl, bandverzinkt DIN EN 10346, inkl. Zubehör | 01.03.2022 | 1 | St | 7.3 | 01.02.2023 |  | 7.7 | 1 | St | N13 | 265.54 | g | 73089059 | DE
RSLC 400 F | 4013339919383 | Stoßstellenleiste, Breite 339 mm, zur Bodenstabilisierung | Stahl, feuerverzinkt DIN EN ISO 1461, inkl. Zubehör | 01.03.2022 | 1 | St | 13.8 | 01.02.2023 |  | 14.5 | 1 | St | N13 | 288.93 | g | 73089059 | DE
RSLC 500 | 4013339870639 | Stoßstellenleiste, Breite 439 mm, zur Bodenstabilisierung | Stahl, bandverzinkt DIN EN 10346, inkl. Zubehör | 01.03.2022 | 1 | St | 8.8 | 01.02.2023 |  | 9.2 | 1 | St | N13 | 334.94 | g | 73089059 | DE
RSLB 200 | 4013339346004 | Stoßstellenleiste für Kabelrinnen, B=189 mm, zur Bodenstabilisierung | Stahl, bandverzinkt DIN EN 10346, inkl. Zubehör | 01.03.2022 | 1 | St | 10.3 | 01.02.2023 |  | 10.8 | 1 | St | N13 | 130 | g | 73089059 | DE
RSLB 200 E5 | 4013339891368 | Stoßstellenleiste für Kabelrinnen, B=189 mm, zur Bodenstabilisierung | Edelstahl, Werkstoff-Nr.: 1.4571, inkl. Zubehör | 01.03.2022 | 1 | St | 29.1 | 01.02.2023 |  | 30.6 | 1 | St | N13 | 186.3 | g | 73089059 | DE
RSLB 200 F | 4013339346240 | Stoßstellenleiste für Kabelrinnen, B=189 mm, zur Bodenstabilisierung | Stahl, feuerverzinkt DIN EN ISO 1461, inkl. Zubehör | 01.03.2022 | 1 | St | 16.7 | 01.02.2023 |  | 17.5 | 1 | St | N13 | 139 | g | 73089059 | DE
RSLB 300 | 4013339346103 | Stoßstellenleiste für Kabelrinnen, B=289 mm, zur Bodenstabilisierung | Stahl, bandverzinkt DIN EN 10346, inkl. Zubehör | 01.03.2022 | 1 | St | 12.1 | 01.02.2023 |  | 12.7 | 1 | St | N13 | 230 | g | 73089059 | DE
RSLB 300 E5 | 4013339900398 | Stoßstellenleiste für Kabelrinnen, B=289 mm, zur Bodenstabilisierung | Edelstahl, Werkstoff-Nr.: 1.4571, inkl. Zubehör | 01.03.2022 | 1 | St | 37.9 | 01.02.2023 |  | 39.8 | 1 | St | N13 | 255.6 | g | 73089059 | DE
RSLB 300 F | 4013339346264 | Stoßstellenleiste für Kabelrinnen, B=289 mm, zur Bodenstabilisierung | Stahl, feuerverzinkt DIN EN ISO 1461, inkl. Zubehör | 01.03.2022 | 1 | St | 19.4 | 01.02.2023 |  | 20.4 | 1 | St | N13 | 247 | g | 73089059 | DE
RSLC 600 | 4013339870660 | Stoßstellenleiste, Breite 539 mm, zur Bodenstabilisierung | Stahl, bandverzinkt DIN EN 10346, inkl. Zubehör | 01.03.2022 | 1 | St | 12.1 | 01.02.2023 |  | 12.7 | 1 | St | N13 | 404.34 | g | 73089059 | DE
RSLV 100 | 4013339345823 | Stoßstellenverstärkung, Breite 100 mm | Stahl, bandverzinkt DIN EN 10346 | 01.03.2022 | 1 | St | 29.4 | 01.02.2023 |  | 30.9 | 1 | St | N13 | 84.5 | g | 73089059 | DE
RSLV 100 F | 4013339864409 | Stoßstellenverstärkung, Breite 100 mm | Stahl, feuerverzinkt DIN EN ISO 1461 | 01.03.2022 | 1 | St | 33.5 | 01.02.2023 |  | 35.2 | 1 | St | N13 | 92.95 | g | 73089059 | DE
RSLV 200 | 4013339345847 | Stoßstellenverstärkung, Breite 200 mm | Stahl, bandverzinkt DIN EN 10346 | 01.03.2022 | 1 | St | 33.4 | 01.02.2023 |  | 35.1 | 1 | St | N13 | 184.4 | g | 73089059 | DE
RSLV 200 F | 4013339864423 | Stoßstellenverstärkung, Breite 200 mm | Stahl, feuerverzinkt DIN EN ISO 1461 | 01.03.2022 | 1 | St | 40.6 | 01.02.2023 |  | 42.6 | 1 | St | N13 | 202.84 | g | 73089059 | DE
RSLV 300 | 4013339345861 | Stoßstellenverstärkung, Breite 300 mm | Stahl, bandverzinkt DIN EN 10346, inkl. Zubehör | 01.03.2022 | 1 | St | 38.3 | 01.02.2023 |  | 40.2 | 1 | St | N13 | 305.7 | g | 73089059 | DE
RSLV 300 F | 4013339864447 | Stoßstellenverstärkung, Breite 300 mm | Stahl, feuerverzinkt DIN EN ISO 1461, inkl. Zubehör | 01.03.2022 | 1 | St | 47.4 | 01.02.2023 |  | 49.8 | 1 | St | N13 | 335.53 | g | 73089059 | DE
RSLV 400 | 4013339345885 | Stoßstellenverstärkung, Breite 400 mm | Stahl, bandverzinkt DIN EN 10346, inkl. Zubehör | 01.03.2022 | 1 | St | 41.5 | 01.02.2023 |  | 43.6 | 1 | St | N13 | 405.7 | g | 73089059 | DE
RSLV 400 F | 4013339864461 | Stoßstellenverstärkung, Breite 400 mm | Stahl, feuerverzinkt DIN EN ISO 1461, inkl. Zubehör | 01.03.2022 | 1 | St | 54.7 | 01.02.2023 |  | 57.4 | 1 | St | N13 | 445.53 | g | 73089059 | DE
RSQLS 100.100 AL OV | 4013339161584 | Kabelrinne schwer, 100x100x3000 mm, t=2,0 mm, mit Sonderlochung | Aluminium | 01.03.2022 | 1 | M | 240.8 | 01.02.2023 |  | 252.8 | 1 | M | N13 | 1733.37 | g | 76109090 | DE
RSQLS 100.300 S OV | 4013339118236 | Kabelrinne schwer, 100x300x3000 mm, t=2,0 mm, mit Sonderlochung | Stahl, bandverzinkt DIN EN 10346, ohne Verbinder | 01.03.2022 | 1 | M | 166.9 | 01.02.2023 |  | 175.2 | 1 | M | N13 | 8018.6 | g | 73089059 | DE
RSQLS 100.400 S OV | 4013339123629 | Kabelrinne schwer, 100x400x3000 mm, t=2,0 mm, mit Sonderlochung | Stahl, bandverzinkt DIN EN 10346, ohne Verbinder | 01.03.2022 | 1 | M | 189 | 01.02.2023 |  | 198.5 | 1 | M | N13 | 9547.07 | g | 73089059 | DE
RSQLS 100.500 S OV | 4013339118229 | Kabelrinne schwer, 100x500x3000 mm, t=2,0 mm, mit Sonderlochung | Stahl, bandverzinkt DIN EN 10346, ohne Verbinder | 01.03.2022 | 1 | M | 231.3 | 01.02.2023 |  | 242.9 | 1 | M | N13 | 11075.5 | g | 73089059 | DE
RSQLS 100.600 S OV | 4013339123612 | Kabelrinne schwer, 100x600x3000 mm, t=2,0 mm, mit Sonderlochung | Stahl, bandverzinkt DIN EN 10346, ohne Verbinder | 01.03.2022 | 1 | M | 246.5 | 01.02.2023 |  | 258.8 | 1 | M | N13 | 12603.97 | g | 73089059 | DE
RSQLS 110.100 AL OV | 4013339161591 | Kabelrinne schwer, 110x100x3000 mm, t=2,0 mm, mit Sonderlochung | Aluminium | 01.03.2022 | 1 | M | 252.6 | 01.02.2023 |  | 265.2 | 1 | M | N13 | 1841.37 | g | 76109090 | DE
RSLB 400 | 4013339346202 | Stoßstellenleiste für Kabelrinnen, B=389 mm, zur Bodenstabilisierung | Stahl, bandverzinkt DIN EN 10346, inkl. Zubehör | 01.03.2022 | 1 | St | 14.7 | 01.02.2023 |  | 15.4 | 1 | St | N13 | 310 | g | 73089059 | DE
RSLB 400 F | 4013339346288 | Stoßstellenleiste für Kabelrinnen, B=389 mm, zur Bodenstabilisierung | Stahl, feuerverzinkt DIN EN ISO 1461, inkl. Zubehör | 01.03.2022 | 1 | St | 24.3 | 01.02.2023 |  | 25.5 | 1 | St | N13 | 333 | g | 73089059 | DE
RSQLS 110.300 OV | 4013339861842 | Kabelrinne schwer, 110x300x3000 mm, t=2,0 mm, mit Sonderlochung | Stahl, bandverzinkt DIN EN 10346, ohne Verbinder | 01.03.2022 | 1 | M | 172.6 | 01.02.2023 |  | 181.2 | 1 | M | N13 | 8346.7 | g | 73089059 | DE
RSL 600 E3 | 4013339726400 | Stoßstellenleiste für WRL, Breite=589 mm, zur Bodenstabilisierung | Edelstahl, Werkstoff-Nr.: 1.4301, AISI 304, inkl. Zubehör | 01.03.2022 | 1 | St | 39.1 | 01.02.2023 |  | 41.1 | 1 | St | N13 | 401.4 | g | 73089059 | DE
RSQLS 110.400 OV | 4013339861866 | Kabelrinne schwer, 110x400x3000 mm, t=2,0 mm, mit Sonderlochung | Stahl, bandverzinkt DIN EN 10346, ohne Verbinder | 01.03.2022 | 1 | M | 202.3 | 01.02.2023 |  | 212.4 | 1 | M | N13 | 9873.47 | g | 73089059 | DE
RSQLS 110.600 OV | 4013339861897 | Kabelrinne schwer, 110x600x3000 mm, t=2,0 mm, mit Sonderlochung | Stahl, bandverzinkt DIN EN 10346, ohne Verbinder | 01.03.2022 | 1 | M | 266.2 | 01.02.2023 |  | 279.5 | 1 | M | N13 | 12927.03 | g | 73089059 | DE
RSQLS 110.500 OV | 4013339861873 | Kabelrinne schwer, 110x500x3000 mm, t=2,0 mm, mit Sonderlochung | Stahl, bandverzinkt DIN EN 10346, ohne Verbinder | 01.03.2022 | 1 | M | 236.8 | 01.02.2023 |  | 248.6 | 1 | M | N13 | 11379.47 | g | 73089059 | DE
RSSBP 190.100 V | 4013339167241 | Bodenstütze, T-Konsole 190x100 mm, verzahnte C-Schiene, ungelocht | Stahl, galvanisch verzinkt DIN EN ISO 2081, blaupassiviert | 01.03.2022 | 1 | St | 87.5 | 01.02.2023 |  | 91.9 | 1 | St | N13 | 2109.2 | g | 73089059 | DE
RSSBP 190.200 V | 4013339167265 | Bodenstütze, T-Konsole 190x200 mm, verzahnte C-Schiene, ungelocht | Stahl, galvanisch verzinkt DIN EN ISO 2081, blaupassiviert | 01.03.2022 | 1 | St | 91.5 | 01.02.2023 |  | 96.1 | 1 | St | N13 | 2290.6 | g | 73089059 | DE
RSSBP 190.300 V | 4013339167272 | Bodenstütze, T-Konsole 190x300 mm, verzahnte C-Schiene, ungelocht | Stahl, galvanisch verzinkt DIN EN ISO 2081, blaupassiviert | 01.03.2022 | 1 | St | 94.1 | 01.02.2023 |  | 98.8 | 1 | St | N13 | 2472.1 | g | 73089059 | DE
RSSBP 190.400 V | 4013339167289 | Bodenstütze, T-Konsole 190x400 mm, verzahnte C-Schiene, ungelocht | Stahl, galvanisch verzinkt DIN EN ISO 2081, blaupassiviert | 01.03.2022 | 1 | St | 99 | 01.02.2023 |  | 104 | 1 | St | N13 | 2653.6 | g | 73089059 | DE
RSSBP 190.500 V | 4013339167296 | Bodenstütze, T-Konsole 190x500 mm, verzahnte C-Schiene, ungelocht | Stahl, galvanisch verzinkt DIN EN ISO 2081, blaupassiviert | 01.03.2022 | 1 | St | 103.7 | 01.02.2023 |  | 108.9 | 1 | St | N13 | 2835 | g | 73089059 | DE
RSSBP 190.600 V | 4013339167319 | Bodenstütze, T-Konsole 190x600 mm, verzahnte C-Schiene, ungelocht | Stahl, galvanisch verzinkt DIN EN ISO 2081, blaupassiviert | 01.03.2022 | 1 | St | 107.7 | 01.02.2023 |  | 113.1 | 1 | St | N13 | 3016.5 | g | 73089059 | DE
RSSBP 90.100 V | 4013339167326 | Bodenstütze, T-Konsole 90x100 mm, verzahnte C-Schiene, ungelocht | Stahl, galvanisch verzinkt DIN EN ISO 2081, blaupassiviert | 01.03.2022 | 1 | St | 85.2 | 01.02.2023 |  | 89.5 | 1 | St | N13 | 1746.3 | g | 73089059 | DE
RSSBP 90.200 V | 4013339167333 | Bodenstütze, T-Konsole 90x200 mm, verzahnte C-Schiene, ungelocht | Stahl, galvanisch verzinkt DIN EN ISO 2081, blaupassiviert | 01.03.2022 | 1 | St | 89.5 | 01.02.2023 |  | 94 | 1 | St | N13 | 1927.8 | g | 73089059 | DE
RSSBP 90.300 V | 4013339167340 | Bodenstütze, T-Konsole 90x300 mm, verzahnte C-Schiene, ungelocht | Stahl, galvanisch verzinkt DIN EN ISO 2081, blaupassiviert | 01.03.2022 | 1 | St | 92.6 | 01.02.2023 |  | 97.2 | 1 | St | N13 | 2109.2 | g | 73089059 | DE
RSSBP 90.400 V | 4013339167357 | Bodenstütze, T-Konsole 90x400 mm, verzahnte C-Schiene, ungelocht | Stahl, galvanisch verzinkt DIN EN ISO 2081, blaupassiviert | 01.03.2022 | 1 | St | 97.7 | 01.02.2023 |  | 102.6 | 1 | St | N13 | 2290.7 | g | 73089059 | DE
RSSBP 90.500 V | 4013339167364 | Bodenstütze, T-Konsole 90x500 mm, verzahnte C-Schiene, ungelocht | Stahl, galvanisch verzinkt DIN EN ISO 2081, blaupassiviert | 01.03.2022 | 1 | St | 102.8 | 01.02.2023 |  | 107.9 | 1 | St | N13 | 2472.1 | g | 73089059 | DE
RSSBP 90.600 V | 4013339167371 | Bodenstütze, T-Konsole 90x600 mm, verzahnte C-Schiene, ungelocht | Stahl, galvanisch verzinkt DIN EN ISO 2081, blaupassiviert | 01.03.2022 | 1 | St | 106.7 | 01.02.2023 |  | 112 | 1 | St | N13 | 2653.6 | g | 73089059 | DE
RSSKP 100.100 S OV | 4013339180677 | Kabelrinne schwer, 100x100 mm, t=2,0 mm, Kombilochung und Prägung | Stahl, bandverzinkt DIN EN 10346, ohne Verbinder | 01.03.2022 | 1 | M | 109.2 | 01.02.2023 |  | 114.7 | 1 | M | N13 | 4938.94 | g | 73089059 | DE
RSSKP 100.200 S OV | 4013339180684 | Kabelrinne schwer, 100x200 mm, t=2,0 mm, Kombilochung und Prägung | Stahl, bandverzinkt DIN EN 10346, ohne Verbinder | 01.03.2022 | 1 | M | 138.3 | 01.02.2023 |  | 145.2 | 1 | M | N13 | 6416.63 | g | 73089059 | DE
RSSKP 100.300 S OV | 4013339180691 | Kabelrinne schwer, 100x300 mm, t=2,0 mm, Kombilochung und Prägung | Stahl, bandverzinkt DIN EN 10346, ohne Verbinder | 01.03.2022 | 1 | M | 166.9 | 01.02.2023 |  | 175.2 | 1 | M | N13 | 7894.32 | g | 73089059 | DE
RSSKP 100.400 S OV | 4013339180714 | Kabelrinne schwer, 100x400 mm, t=2,0 mm, Kombilochung und Prägung | Stahl, bandverzinkt DIN EN 10346, ohne Verbinder | 01.03.2022 | 1 | M | 189 | 01.02.2023 |  | 198.5 | 1 | M | N13 | 9372.01 | g | 73089059 | DE
RSSKP 100.500 S OV | 4013339180721 | Kabelrinne schwer, 100x500 mm, t=2,0 mm, Kombilochung und Prägung | Stahl, bandverzinkt DIN EN 10346, ohne Verbinder | 01.03.2022 | 1 | M | 231.3 | 01.02.2023 |  | 242.9 | 1 | M | N13 | 10849.7 | g | 73089059 | DE
RSSKP 100.600 S OV | 4013339180738 | Kabelrinne schwer, 100x600 mm, t=2,0 mm, Kombilochung und Prägung | Stahl, bandverzinkt DIN EN 10346, ohne Verbinder | 01.03.2022 | 1 | M | 246.5 | 01.02.2023 |  | 258.8 | 1 | M | N13 | 12327.39 | g | 73089059 | DE
RSSKP 110.100 S OV | 4013339180745 | Kabelrinne schwer, 110x100 mm, t=2,0 mm, Kombilochung und Prägung | Stahl, bandverzinkt DIN EN 10346, ohne Verbinder | 01.03.2022 | 1 | M | 114.8 | 01.02.2023 |  | 120.5 | 1 | M | N13 | 5253.89 | g | 73089059 | DE
RSSKP 110.200 S OV | 4013339180752 | Kabelrinne schwer, 110x200 mm, t=2,0 mm, Kombilochung und Prägung | Stahl, bandverzinkt DIN EN 10346, ohne Verbinder | 01.03.2022 | 1 | M | 144.2 | 01.02.2023 |  | 151.4 | 1 | M | N13 | 6730.65 | g | 73089059 | DE
RSSKP 110.300 S OV | 4013339180769 | Kabelrinne schwer, 110x300 mm, t=2,0 mm, Kombilochung und Prägung | Stahl, bandverzinkt DIN EN 10346, ohne Verbinder | 01.03.2022 | 1 | M | 172.6 | 01.02.2023 |  | 181.2 | 1 | M | N13 | 8208.34 | g | 73089059 | DE
RSSKP 110.400 S OV | 4013339180776 | Kabelrinne schwer, 110x400 mm, t=2,0 mm, Kombilochung und Prägung | Stahl, bandverzinkt DIN EN 10346, ohne Verbinder | 01.03.2022 | 1 | M | 202.3 | 01.02.2023 |  | 212.4 | 1 | M | N13 | 9686.03 | g | 73089059 | DE
RSSKP 110.500 S OV | 4013339180783 | Kabelrinne schwer, 110x500 mm, t=2,0 mm, Kombilochung und Prägung | Stahl, bandverzinkt DIN EN 10346, ohne Verbinder | 01.03.2022 | 1 | M | 236.8 | 01.02.2023 |  | 248.6 | 1 | M | N13 | 11163.72 | g | 73089059 | DE
RSSKP 110.600 S OV | 4013339180790 | Kabelrinne schwer, 110x600 mm, t=2,0 mm, Kombilochung und Prägung | Stahl, bandverzinkt DIN EN 10346, ohne Verbinder | 01.03.2022 | 1 | M | 266.2 | 01.02.2023 |  | 279.5 | 1 | M | N13 | 12641.41 | g | 73089059 | DE
RSSTAU 108.200 V | 4013339141913 | Stütze, asymmetrisch, geschlossen, Rechteckrohr, ungelocht, 108x192 mm | Stahl, galvanisch verzinkt DIN EN ISO 2081, blaupassiviert | 01.03.2022 | 1 | St | 86.6 | 01.02.2023 |  | 90.9 | 1 | St | N13 | 1035.2 | g | 73089059 | TR
RSSTAU 108.300 V | 4013339141920 | Stütze, asymmetrisch, geschlossen, Rechteckrohr, ungelocht, 108x292 mm | Stahl, galvanisch verzinkt DIN EN ISO 2081, blaupassiviert | 01.03.2022 | 1 | St | 94.2 | 01.02.2023 |  | 98.9 | 1 | St | N13 | 1253.2 | g | 73089059 | TR
RSSTAU 108.400 V | 4013339141937 | Stütze, asymmetrisch, geschlossen, Rechteckrohr, ungelocht, 108x392 mm | Stahl, galvanisch verzinkt DIN EN ISO 2081, blaupassiviert | 01.03.2022 | 1 | St | 103 | 01.02.2023 |  | 108.2 | 1 | St | N13 | 1421 | g | 73089059 | TR
RSSTAU 108.500 V | 4013339141944 | Stütze, asymmetrisch, geschlossen, Rechteckrohr, ungelocht, 108x492 mm | Stahl, galvanisch verzinkt DIN EN ISO 2081, blaupassiviert | 01.03.2022 | 1 | St | 110.8 | 01.02.2023 |  | 116.3 | 1 | St | N13 | 1588.7 | g | 73089059 | TR
RSSTAU 108.600 V | 4013339141951 | Stütze, asymmetrisch, geschlossen, Rechteckrohr, ungelocht, 108x592 mm | Stahl, galvanisch verzinkt DIN EN ISO 2081, blaupassiviert | 01.03.2022 | 1 | St | 113.7 | 01.02.2023 |  | 119.4 | 1 | St | N13 | 1756.5 | g | 73089059 | TR
RSSUP 100.100 S OV | 4013339180349 | Kabelrinne schwer, 100x100 mm, t=2,0 mm, ungelocht mit Prägung | Stahl, bandverzinkt DIN EN 10346, ohne Verbinder | 01.03.2022 | 1 | M | 102.8 | 01.02.2023 |  | 107.9 | 1 | M | N13 | 4976.5 | g | 73089059 | DE
RSSUP 100.200 S OV | 4013339180332 | Kabelrinne schwer, 100x200 mm, t=2,0 mm, ungelocht mit Prägung | Stahl, bandverzinkt DIN EN 10346, ohne Verbinder | 01.03.2022 | 1 | M | 130.8 | 01.02.2023 |  | 137.3 | 1 | M | N13 | 6546.5 | g | 73089059 | DE
RSSUP 100.300 S OV | 4013339180325 | Kabelrinne schwer, 100x300 mm, t=2,0 mm, ungelocht mit Prägung | Stahl, bandverzinkt DIN EN 10346, ohne Verbinder | 01.03.2022 | 1 | M | 159 | 01.02.2023 |  | 167 | 1 | M | N13 | 8116.5 | g | 73089059 | DE
RSSUP 100.400 S OV | 4013339180318 | Kabelrinne schwer, 100x400 mm, t=2,0 mm, ungelocht mit Prägung | Stahl, bandverzinkt DIN EN 10346, ohne Verbinder | 01.03.2022 | 1 | M | 185.6 | 01.02.2023 |  | 194.9 | 1 | M | N13 | 9681.69 | g | 73089059 | DE
RSSUP 100.500 S OV | 4013339180295 | Kabelrinne schwer, 100x500 mm, t=2,0 mm, ungelocht mit Prägung | Stahl, bandverzinkt DIN EN 10346, ohne Verbinder | 01.03.2022 | 1 | M | 215.3 | 01.02.2023 |  | 226.1 | 1 | M | N13 | 11256.5 | g | 73089059 | DE
RSSUP 100.600 S OV | 4013339180288 | Kabelrinne schwer, 100x600 mm, t=2,0 mm, ungelocht mit Prägung | Stahl, bandverzinkt DIN EN 10346, ohne Verbinder | 01.03.2022 | 1 | M | 240.1 | 01.02.2023 |  | 252.1 | 1 | M | N13 | 12821.69 | g | 73089059 | DE
RSSUP 110.100 S OV | 4013339180271 | Kabelrinne schwer, 110x100 mm, t=2,0 mm, ungelocht mit Prägung | Stahl, bandverzinkt DIN EN 10346, ohne Verbinder | 01.03.2022 | 1 | M | 107.6 | 01.02.2023 |  | 113 | 1 | M | N13 | 5290.52 | g | 73089059 | DE
RSSUP 110.200 S OV | 4013339180264 | Kabelrinne schwer, 110x200 mm, t=2,0 mm, ungelocht mit Prägung | Stahl, bandverzinkt DIN EN 10346, ohne Verbinder | 01.03.2022 | 1 | M | 135.8 | 01.02.2023 |  | 142.6 | 1 | M | N13 | 6860.52 | g | 73089059 | DE
RSSUP 110.300 S OV | 4013339180257 | Kabelrinne schwer, 110x300 mm, t=2,0 mm, ungelocht mit Prägung | Stahl, bandverzinkt DIN EN 10346, ohne Verbinder | 01.03.2022 | 1 | M | 163.9 | 01.02.2023 |  | 172.1 | 1 | M | N13 | 8430.52 | g | 73089059 | DE
RSSUP 110.400 S OV | 4013339180240 | Kabelrinne schwer, 110x400 mm, t=2,0 mm, ungelocht mit Prägung | Stahl, bandverzinkt DIN EN 10346, ohne Verbinder | 01.03.2022 | 1 | M | 190.5 | 01.02.2023 |  | 200 | 1 | M | N13 | 10000.52 | g | 73089059 | DE
RSSUP 110.500 S OV | 4013339180233 | Kabelrinne schwer, 110x500 mm, t=2,0 mm, ungelocht mit Prägung | Stahl, bandverzinkt DIN EN 10346, ohne Verbinder | 01.03.2022 | 1 | M | 223.6 | 01.02.2023 |  | 234.8 | 1 | M | N13 | 11570.52 | g | 73089059 | DE
RSSUP 110.600 S OV | 4013339180226 | Kabelrinne schwer, 110x600 mm, t=2,0 mm, ungelocht mit Prägung | Stahl, bandverzinkt DIN EN 10346, ohne Verbinder | 01.03.2022 | 1 | M | 248.5 | 01.02.2023 |  | 260.9 | 1 | M | N13 | 13140.52 | g | 73089059 | DE
RSSZS 85.40 F | 4013339166497 | Bodenstütze, Z-förmig, 85x40x3 mm | Stahl, feuerverzinkt DIN EN ISO 1461 | 01.03.2022 | 1 | St | 18.4 | 01.02.2023 |  | 19.3 | 1 | St | N13 | 175.23 | g | 73089059 | DE
RSSZS 85.80 F | 4013339166510 | Bodenstütze, Z-förmig, 85x80x3 mm | Stahl, feuerverzinkt DIN EN ISO 1461 | 01.03.2022 | 1 | St | 21.3 | 01.02.2023 |  | 22.4 | 1 | St | N13 | 360.25 | g | 73089059 | DE
RSSZS 95.40 F | 4013339154227 | Bodenstütze, Z-förmig, 95x40x3 mm | Stahl, feuerverzinkt DIN EN ISO 1461 | 01.03.2022 | 1 | St | 23.4 | 01.02.2023 |  | 24.6 | 1 | St | N13 | 185.59 | g | 73089059 | DE
RSSZS 95.80 F | 4013339152964 | Bodenstütze, Z-förmig, 95x80x3 mm | Stahl, feuerverzinkt DIN EN ISO 1461 | 01.03.2022 | 1 | St | 27.1 | 01.02.2023 |  | 28.5 | 1 | St | N13 | 380.97 | g | 73089059 | DE
RSU 110.100 | 4013339245901 | Kabelrinne schwer, 110x100x3000 mm, t=1,5 mm, ungelocht | Stahl, bandverzinkt DIN EN 10346, inkl. Zubehör | 01.03.2022 | 1 | M | 108.5 | 01.02.2023 |  | 113.9 | 1 | M | N13 | 4096.16 | g | 73089059 | DE
RSU 110.100 F | 4013339247103 | Kabelrinne schwer, 110x100x3000 mm, t=1,5 mm, ungelocht | Stahl, feuerverzinkt DIN EN ISO 1461, inkl. Zubehör | 01.03.2022 | 1 | M | 155.8 | 01.02.2023 |  | 163.6 | 1 | M | N13 | 4506.3 | g | 73089059 | DE
RSSTAU 108.100 V | 4013339141890 | Stütze, asymmetrisch, geschlossen, Rechteckrohr, ungelocht, 108x92 mm | Stahl, galvanisch verzinkt DIN EN ISO 2081, blaupassiviert | 01.03.2022 | 1 | St | 84 | 01.02.2023 |  | 88.2 | 1 | St | N13 | 867.5 | g | 73089059 | TR
RSU 110.200 | 4013339246106 | Kabelrinne schwer, 110x200x3000 mm, t=1,5 mm, ungelocht | Stahl, bandverzinkt DIN EN 10346, inkl. Zubehör | 01.03.2022 | 1 | M | 134.1 | 01.02.2023 |  | 140.8 | 1 | M | N13 | 5299.4 | g | 73089059 | DE
RSU 110.200 F | 4013339247301 | Kabelrinne schwer, 110x200x3000 mm, t=1,5 mm, ungelocht | Stahl, feuerverzinkt DIN EN ISO 1461, inkl. Zubehör | 01.03.2022 | 1 | M | 182.9 | 01.02.2023 |  | 192 | 1 | M | N13 | 5830.11 | g | 73089059 | DE
RSU 110.300 | 4013339246304 | Kabelrinne schwer, 110x300x3000 mm, t=1,5 mm, ungelocht | Stahl, bandverzinkt DIN EN 10346, inkl. Zubehör | 01.03.2022 | 1 | M | 158.3 | 01.02.2023 |  | 166.2 | 1 | M | N13 | 6496.73 | g | 73089059 | DE
RSU 110.300 F | 4013339247509 | Kabelrinne schwer, 110x300x3000 mm, t=1,5 mm, ungelocht | Stahl, feuerverzinkt DIN EN ISO 1461, inkl. Zubehör | 01.03.2022 | 1 | M | 234.2 | 01.02.2023 |  | 245.9 | 1 | M | N13 | 7147.63 | g | 73089059 | DE
RSU 110.400 | 4013339246502 | Kabelrinne schwer, 110x400x3000 mm, t=1,5 mm, ungelocht | Stahl, bandverzinkt DIN EN 10346, inkl. Zubehör | 01.03.2022 | 1 | M | 189.5 | 01.02.2023 |  | 199 | 1 | M | N13 | 7699.31 | g | 73089059 | DE
RSU 110.400 F | 4013339247707 | Kabelrinne schwer, 110x400x3000 mm, t=1,5 mm, ungelocht | Stahl, feuerverzinkt DIN EN ISO 1461, inkl. Zubehör | 01.03.2022 | 1 | M | 276.3 | 01.02.2023 |  | 290.1 | 1 | M | N13 | 8470.29 | g | 73089059 | DE
RSU 110.500 | 4013339246700 | Kabelrinne schwer, 110x500x3000 mm, t=1,5 mm, ungelocht | Stahl, bandverzinkt DIN EN 10346, inkl. Zubehör | 01.03.2022 | 1 | M | 217.2 | 01.02.2023 |  | 228.1 | 1 | M | N13 | 8897.27 | g | 73089059 | DE
RSU 110.500 F | 4013339247905 | Kabelrinne schwer, 110x500x3000 mm, t=1,5 mm, ungelocht | Stahl, feuerverzinkt DIN EN ISO 1461, inkl. Zubehör | 01.03.2022 | 1 | M | 317.6 | 01.02.2023 |  | 333.5 | 1 | M | N13 | 9788.1 | g | 73089059 | DE
RSU 110.550 | 4013339246908 | Kabelrinne schwer, 110x550x3000 mm, t=1,5 mm, ungelocht | Stahl, bandverzinkt DIN EN 10346, inkl. Zubehör | 01.03.2022 | 1 | M | 229.4 | 01.02.2023 |  | 240.9 | 1 | M | N13 | 9496.24 | g | 73089059 | DE
RSU 110.550 F | 4013339248100 | Kabelrinne schwer, 110x550x3000 mm, t=1,5 mm, ungelocht | Stahl, feuerverzinkt DIN EN ISO 1461, inkl. Zubehör | 01.03.2022 | 1 | M | 340.2 | 01.02.2023 |  | 357.2 | 1 | M | N13 | 10446.99 | g | 73089059 | DE
RSU 110.600 | 4013339150137 | Kabelrinne schwer, 110x600x3000 mm, t=1,5 mm, ungelocht | Stahl, bandverzinkt DIN EN 10346, inkl. Zubehör | 01.03.2022 | 1 | M | 244.8 | 01.02.2023 |  | 257 | 1 | M | N13 | 10095.21 | g | 73089059 | DE
RSU 110.600 F | 4013339150052 | Kabelrinne schwer, 110x600x3000 mm, t=1,5 mm, ungelocht | Stahl, feuerverzinkt DIN EN ISO 1461, inkl. Zubehör | 01.03.2022 | 1 | M | 364.2 | 01.02.2023 |  | 382.4 | 1 | M | N13 | 11111.8 | g | 73089059 | DE
RSU 60.100 | 4013339222704 | Kabelrinne schwer, 60x100x3000 mm, t=1,5 mm, ungelocht | Stahl, bandverzinkt DIN EN 10346, inkl. Zubehör | 01.03.2022 | 1 | M | 71.6 | 01.02.2023 |  | 75.2 | 1 | M | N13 | 2898.23 | g | 73089059 | DE
RSU 60.100 F | 4013339223909 | Kabelrinne schwer, 60x100x3000 mm, t=1,5 mm, ungelocht | Stahl, feuerverzinkt DIN EN ISO 1461, inkl. Zubehör | 01.03.2022 | 1 | M | 115.7 | 01.02.2023 |  | 121.5 | 1 | M | N13 | 3185.54 | g | 73089059 | DE
RSU 60.200 | 4013339222902 | Kabelrinne schwer, 60x200x3000 mm, t=1,5 mm, ungelocht | Stahl, bandverzinkt DIN EN 10346, inkl. Zubehör | 01.03.2022 | 1 | M | 96.9 | 01.02.2023 |  | 101.7 | 1 | M | N13 | 4096.16 | g | 73089059 | DE
RSU 60.200 F | 4013339224104 | Kabelrinne schwer, 60x200x3000 mm, t=1,5 mm, ungelocht | Stahl, feuerverzinkt DIN EN ISO 1461, inkl. Zubehör | 01.03.2022 | 1 | M | 150.9 | 01.02.2023 |  | 158.4 | 1 | M | N13 | 4503.26 | g | 73089059 | DE
RSU 60.300 | 4013339223107 | Kabelrinne schwer, 60x300x3000 mm, t=1,5 mm, ungelocht | Stahl, bandverzinkt DIN EN 10346, inkl. Zubehör | 01.03.2022 | 1 | M | 121.7 | 01.02.2023 |  | 127.8 | 1 | M | N13 | 5298.77 | g | 73089059 | DE
RSU 60.300 F | 4013339224302 | Kabelrinne schwer, 60x300x3000 mm, t=1,5 mm, ungelocht | Stahl, feuerverzinkt DIN EN ISO 1461, inkl. Zubehör | 01.03.2022 | 1 | M | 188.4 | 01.02.2023 |  | 197.8 | 1 | M | N13 | 5826.01 | g | 73089059 | DE
RSU 60.400 F | 4013339224500 | Kabelrinne schwer, 60x400x3000 mm, t=1,5 mm, ungelocht | Stahl, feuerverzinkt DIN EN ISO 1461, inkl. Zubehör | 01.03.2022 | 1 | M | 224.3 | 01.02.2023 |  | 235.5 | 1 | M | N13 | 7147.94 | g | 73089059 | DE
RSU 60.400 | 4013339223305 | Kabelrinne schwer, 60x400x3000 mm, t=1,5 mm, ungelocht | Stahl, bandverzinkt DIN EN 10346, inkl. Zubehör | 01.03.2022 | 1 | M | 147.4 | 01.02.2023 |  | 154.8 | 1 | M | N13 | 6501.37 | g | 73089059 | DE
RSU 60.500 | 4013339223503 | Kabelrinne schwer, 60x500x3000 mm, t=1,5 mm, ungelocht | Stahl, bandverzinkt DIN EN 10346, inkl. Zubehör | 01.03.2022 | 1 | M | 173.7 | 01.02.2023 |  | 182.4 | 1 | M | N13 | 7699.31 | g | 73089059 | DE
RSU 60.500 F | 4013339224708 | Kabelrinne schwer, 60x500x3000 mm, t=1,5 mm, ungelocht | Stahl, feuerverzinkt DIN EN ISO 1461, inkl. Zubehör | 01.03.2022 | 1 | M | 271.3 | 01.02.2023 |  | 284.9 | 1 | M | N13 | 8465.67 | g | 73089059 | DE
RSU 60.600 | 4013339223701 | Kabelrinne schwer, 60x600x3000 mm, t=1,5 mm, ungelocht | Stahl, bandverzinkt DIN EN 10346, inkl. Zubehör | 01.03.2022 | 1 | M | 198.7 | 01.02.2023 |  | 208.6 | 1 | M | N13 | 8897.27 | g | 73089059 | DE
RSU 60.600 F | 4013339224906 | Kabelrinne schwer, 60x600x3000 mm, t=1,5 mm, ungelocht | Stahl, feuerverzinkt DIN EN ISO 1461, inkl. Zubehör | 01.03.2022 | 1 | M | 312.9 | 01.02.2023 |  | 328.5 | 1 | M | N13 | 9783.43 | g | 73089059 | DE
RSU 85.100 | 4013339235308 | Kabelrinne schwer, 85x100x3000 mm, t=1,5 mm, ungelocht | Stahl, bandverzinkt DIN EN 10346, inkl. Zubehör | 01.03.2022 | 1 | M | 85.4 | 01.02.2023 |  | 89.7 | 1 | M | N13 | 3497.19 | g | 73089059 | DE
RSU 85.200 | 4013339235506 | Kabelrinne schwer, 85x200x3000 mm, t=1,5 mm, ungelocht | Stahl, bandverzinkt DIN EN 10346, inkl. Zubehör | 01.03.2022 | 1 | M | 111.1 | 01.02.2023 |  | 116.7 | 1 | M | N13 | 4700.4 | g | 73089059 | DE
RSU 85.200 F | 4013339236701 | Kabelrinne schwer, 85x200x3000 mm, t=1,5 mm, ungelocht | Stahl, feuerverzinkt DIN EN ISO 1461, inkl. Zubehör | 01.03.2022 | 1 | M | 171 | 01.02.2023 |  | 179.6 | 1 | M | N13 | 5167.4 | g | 73089059 | DE
RSU 85.300 | 4013339235704 | Kabelrinne schwer, 85x300x3000 mm, t=1,5 mm, ungelocht | Stahl, bandverzinkt DIN EN 10346, inkl. Zubehör | 01.03.2022 | 1 | M | 135 | 01.02.2023 |  | 141.8 | 1 | M | N13 | 5897.73 | g | 73089059 | DE
RSU 85.300 F | 4013339236909 | Kabelrinne schwer, 85x300x3000 mm, t=1,5 mm, ungelocht | Stahl, feuerverzinkt DIN EN ISO 1461, inkl. Zubehör | 01.03.2022 | 1 | M | 213.8 | 01.02.2023 |  | 224.5 | 1 | M | N13 | 6484.47 | g | 73089059 | DE
RSU 85.400 | 4013339235902 | Kabelrinne schwer, 85x400x3000 mm, t=1,5 mm, ungelocht | Stahl, bandverzinkt DIN EN 10346, inkl. Zubehör | 01.03.2022 | 1 | M | 160.2 | 01.02.2023 |  | 168.2 | 1 | M | N13 | 7100.31 | g | 73089059 | DE
RSU 85.400 F | 4013339237104 | Kabelrinne schwer, 85x400x3000 mm, t=1,5 mm, ungelocht | Stahl, feuerverzinkt DIN EN ISO 1461, inkl. Zubehör | 01.03.2022 | 1 | M | 254.4 | 01.02.2023 |  | 267.1 | 1 | M | N13 | 7806.77 | g | 73089059 | DE
RSU 85.600 | 4013339236305 | Kabelrinne schwer, 85x600x3000 mm, t=1,5 mm, ungelocht | Stahl, bandverzinkt DIN EN 10346, inkl. Zubehör | 01.03.2022 | 1 | M | 211.7 | 01.02.2023 |  | 222.3 | 1 | M | N13 | 9496.24 | g | 73089059 | DE
RSU 85.600 F | 4013339237500 | Kabelrinne schwer, 85x600x3000 mm, t=1,5 mm, ungelocht | Stahl, feuerverzinkt DIN EN ISO 1461, inkl. Zubehör | 01.03.2022 | 1 | M | 334.7 | 01.02.2023 |  | 351.4 | 1 | M | N13 | 10442.3 | g | 73089059 | DE
RSUS 110.100 OV | 4013339861606 | Kabelrinne schwer, 110x100x3000 mm, t=2,0 mm, ungelocht | Stahl, bandverzinkt DIN EN 10346, ohne Verbinder | 01.03.2022 | 1 | M | 114.8 | 01.02.2023 |  | 120.5 | 1 | M | N13 | 5301.6 | g | 73089059 | DE
RSUS 110.200 OV | 4013339861620 | Kabelrinne schwer, 110x200x3000 mm, t=2,0 mm, ungelocht | Stahl, bandverzinkt DIN EN 10346, ohne Verbinder | 01.03.2022 | 1 | M | 144.2 | 01.02.2023 |  | 151.4 | 1 | M | N13 | 6871.6 | g | 73089059 | DE
RSUS 110.300 OV | 4013339861644 | Kabelrinne schwer, 110x300x3000 mm, t=2,0 mm, ungelocht | Stahl, bandverzinkt DIN EN 10346, ohne Verbinder | 01.03.2022 | 1 | M | 172.6 | 01.02.2023 |  | 181.2 | 1 | M | N13 | 8440.73 | g | 73089059 | DE
RSUS 110.400 OV | 4013339861668 | Kabelrinne schwer, 110x400x3000 mm, t=2,0 mm, ungelocht | Stahl, bandverzinkt DIN EN 10346, ohne Verbinder | 01.03.2022 | 1 | M | 202.3 | 01.02.2023 |  | 212.4 | 1 | M | N13 | 10009.9 | g | 73089059 | DE
RSUS 110.500 OV | 4013339861675 | Kabelrinne schwer, 110x500x3000 mm, t=2,0 mm, ungelocht | Stahl, bandverzinkt DIN EN 10346, ohne Verbinder | 01.03.2022 | 1 | M | 236.8 | 01.02.2023 |  | 248.6 | 1 | M | N13 | 11579.9 | g | 73089059 | DE
RSUS 110.600 OV | 4013339861699 | Kabelrinne schwer, 110x600x3000 mm, t=2,0 mm, ungelocht | Stahl, bandverzinkt DIN EN 10346, ohne Verbinder | 01.03.2022 | 1 | M | 266.2 | 01.02.2023 |  | 279.5 | 1 | M | N13 | 13149.9 | g | 73089059 | DE
RSUS 60.100 F OV | 4013339915255 | Kabelrinne schwer, 60x100x3000 mm, t=2,0 mm, ungelocht | Stahl, feuerverzinkt DIN EN ISO 1461, ohne Verbinder | 01.03.2022 | 1 | M | 100.7 | 01.02.2023 |  | 105.7 | 1 | M | N13 | 4109.97 | g | 73089059 | DE
RSU 85.500 | 4013339236107 | Kabelrinne schwer, 85x500x3000 mm, t=1,5 mm, ungelocht | Stahl, bandverzinkt DIN EN 10346, inkl. Zubehör | 01.03.2022 | 1 | M | 185.9 | 01.02.2023 |  | 195.2 | 1 | M | N13 | 8298.27 | g | 73089059 | DE
RSU 85.500 F | 4013339237302 | Kabelrinne schwer, 85x500x3000 mm, t=1,5 mm, ungelocht | Stahl, feuerverzinkt DIN EN ISO 1461, inkl. Zubehör | 01.03.2022 | 1 | M | 296.1 | 01.02.2023 |  | 310.9 | 1 | M | N13 | 9124.53 | g | 73089059 | DE
RSU 85.100 F | 4013339236503 | Kabelrinne schwer, 85x100x3000 mm, t=1,5 mm, ungelocht | Stahl, feuerverzinkt DIN EN ISO 1461, inkl. Zubehör | 01.03.2022 | 1 | M | 131.2 | 01.02.2023 |  | 137.8 | 1 | M | N13 | 3844.4 | g | 73089059 | DE
RSUS 60.100 OV | 4013339898237 | Kabelrinne schwer, 60x100x3000 mm, t=2,0 mm, ungelocht | Stahl, bandverzinkt DIN EN 10346, ohne Verbinder | 01.03.2022 | 1 | M | 90.2 | 01.02.2023 |  | 94.7 | 1 | M | N13 | 3736.33 | g | 73089059 | DE
RSUS 60.200 F OV | 4013339915279 | Kabelrinne schwer, 60x200x3000 mm, t=2,0 mm, ungelocht | Stahl, feuerverzinkt DIN EN ISO 1461, ohne Verbinder | 01.03.2022 | 1 | M | 137 | 01.02.2023 |  | 143.9 | 1 | M | N13 | 5836.97 | g | 73089059 | DE
RSUS 60.200 OV | 4013339898251 | Kabelrinne schwer, 60x200x3000 mm, t=2,0 mm, ungelocht | Stahl, bandverzinkt DIN EN 10346, ohne Verbinder | 01.03.2022 | 1 | M | 121.2 | 01.02.2023 |  | 127.3 | 1 | M | N13 | 5306.33 | g | 73089059 | DE
RSUS 60.300 F OV | 4013339915293 | Kabelrinne schwer, 60x300x3000 mm, t=2,0 mm, ungelocht | Stahl, feuerverzinkt DIN EN ISO 1461, ohne Verbinder | 01.03.2022 | 1 | M | 172.8 | 01.02.2023 |  | 181.4 | 1 | M | N13 | 7563.01 | g | 73089059 | DE
RSUS 60.300 OV | 4013339898275 | Kabelrinne schwer, 60x300x3000 mm, t=2,0 mm, ungelocht | Stahl, bandverzinkt DIN EN 10346, ohne Verbinder | 01.03.2022 | 1 | M | 152 | 01.02.2023 |  | 159.6 | 1 | M | N13 | 6875.47 | g | 73089059 | DE
RSUS 60.400 F OV | 4013339915316 | Kabelrinne schwer, 60x400x3000 mm, t=2,0 mm, ungelocht | Stahl, feuerverzinkt DIN EN ISO 1461, ohne Verbinder | 01.03.2022 | 1 | M | 209 | 01.02.2023 |  | 219.5 | 1 | M | N13 | 9289.1 | g | 73089059 | DE
RSUS 60.400 OV | 4013339898299 | Kabelrinne schwer, 60x400x3000 mm, t=2,0 mm, ungelocht | Stahl, bandverzinkt DIN EN 10346, ohne Verbinder | 01.03.2022 | 1 | M | 182.9 | 01.02.2023 |  | 192 | 1 | M | N13 | 8444.63 | g | 73089059 | DE
RSUS 60.500 F OV | 4013339915330 | Kabelrinne schwer, 60x500x3000 mm, t=2,0 mm, ungelocht | Stahl, feuerverzinkt DIN EN ISO 1461, ohne Verbinder | 01.03.2022 | 1 | M | 245.7 | 01.02.2023 |  | 258 | 1 | M | N13 | 11016.1 | g | 73089059 | DE
RSUS 60.500 OV | 4013339898312 | Kabelrinne schwer, 60x500x3000 mm, t=2,0 mm, ungelocht | Stahl, bandverzinkt DIN EN 10346, ohne Verbinder | 01.03.2022 | 1 | M | 212.6 | 01.02.2023 |  | 223.2 | 1 | M | N13 | 10014.63 | g | 73089059 | DE
RSUV 100-1.5 E3 | 4013339162444 | Universalverbinder, 77,5x150 mm, t=1,5 mm | Edelstahl, Werkstoff-Nr.: 1.4301, AISI 304, inkl. Zubehör | 01.03.2022 | 1 | St | 23.9 | 01.02.2023 |  | 25.1 | 1 | St | N13 | 156.99 | g | 73089059 | DE
RSUV 110-1.5 E3 | 4013339089222 | Universalverbinder, 102x150 mm, t=1,5 mm | Edelstahl, Werkstoff-Nr.: 1.4301, AISI 304, inkl. Zubehör | 01.03.2022 | 1 | St | 29.5 | 01.02.2023 |  | 31 | 1 | St | N13 | 194.7 | g | 73089059 | DE
RSUS 60.600 OV | 4013339898336 | Kabelrinne schwer, 60x600x3000 mm, t=2,0 mm, ungelocht | Stahl, bandverzinkt DIN EN 10346, ohne Verbinder | 01.03.2022 | 1 | M | 252.8 | 01.02.2023 |  | 265.4 | 1 | M | N13 | 11584.63 | g | 73089059 | DE
RSUV 110-1.5/200 S | 4013339148592 | Universalverbinder, 102x200 mm, t=1,5 mm | Stahl, bandverzinkt DIN EN 10346, inkl. Zubehör | 01.03.2022 | 1 | St | 21.5 | 01.02.2023 |  | 22.6 | 1 | St | N13 | 227.47 | g | 73089059 | DE
RSUV 60-1.5 | 4013339861989 | Universalverbinder, 51x150 mm, t=1,5 mm | Stahl, bandverzinkt DIN EN 10346, inkl. Zubehör | 01.03.2022 | 1 | St | 10.4 | 01.02.2023 |  | 10.9 | 1 | St | N13 | 114.8 | g | 73089059 | DE
RSUV 60-1.5 F | 4013339037711 | Universalverbinder, 51x150 mm, t=1,5 mm | Stahl, feuerverzinkt DIN EN ISO 1461, inkl. Zubehör | 01.03.2022 | 1 | St | 14.1 | 01.02.2023 |  | 14.8 | 1 | St | N13 | 128.08 | g | 73089059 | DE
RSUS 60.600 F OV | 4013339915354 | Kabelrinne schwer, 60x600x3000 mm, t=2,0 mm, ungelocht | Stahl, feuerverzinkt DIN EN ISO 1461, ohne Verbinder | 01.03.2022 | 1 | M | 287 | 01.02.2023 |  | 301.4 | 1 | M | N13 | 12743.1 | g | 73089059 | DE
RSUV 60-1.5/200 S | 4013339148615 | Universalverbinder, 51x200 mm, t=1,5 mm | Stahl, bandverzinkt DIN EN 10346, inkl. Zubehör | 01.03.2022 | 1 | St | 14.5 | 01.02.2023 |  | 15.2 | 1 | St | N13 | 129.26 | g | 73089059 | DE
RSUV 85-1.5/200 S | 4013339134755 | Universalverbinder, 73x200 mm, t=1,5 mm | Stahl, bandverzinkt DIN EN 10346, inkl. Zubehör | 01.03.2022 | 1 | St | 18.4 | 01.02.2023 |  | 19.3 | 1 | St | N13 | 170.12 | g | 73089059 | DE
RSUVKS 100-1.5 S | 4013339167180 | Universalverbinder mit Kantenschutz, 79x148 mm, t=1,5 mm | Stahl, bandverzinkt DIN EN 10346, inkl. Zubehör | 01.03.2022 | 1 | St | 14.8 | 01.02.2023 |  | 15.5 | 1 | St | N13 | 151.84 | g | 73089059 | DE
RSUVKS 110-1.5 S | 4013339167197 | Universalverbinder mit Kantenschutz, 94x148 mm, t=1,5 mm | Stahl, bandverzinkt DIN EN 10346, inkl. Zubehör | 01.03.2022 | 1 | St | 18.3 | 01.02.2023 |  | 19.2 | 1 | St | N13 | 178.14 | g | 73089059 | DE
RSV 110.100/6 S OV | 4013339080663 | Verteilerrinne, 110x100x6000 mm, t=1,5 mm, gelocht | Stahl, bandverzinkt DIN EN 10346, ohne Verbinder | 01.03.2022 | 1 | M | 97.8 | 01.02.2023 |  | 102.7 | 1 | M | N13 | 3248.08 | g | 73089059 | DE
RSV 110.150 F | 4013339553709 | Verteilerrinne, 110x150x3000 mm, t=1,5 mm, gelocht | Stahl, feuerverzinkt DIN EN ISO 1461, mit Verbinder inkl. Zubehör | 01.03.2022 | 1 | M | 167.5 | 01.02.2023 |  | 175.9 | 1 | M | N13 | 4217.69 | g | 73089059 | DE
RSV 110.150 S | 4013339259106 | Verteilerrinne, 110x150x3000 mm, t=1,5 mm, gelocht | Stahl, bandverzinkt DIN EN 10346, mit Verbinder inkl. Zubehör | 01.03.2022 | 1 | M | 119.6 | 01.02.2023 |  | 125.6 | 1 | M | N13 | 3837.14 | g | 73089059 | DE
RSV 110.100 F | 4013339553655 | Verteilerrinne, 110x100x3000 mm, t=1,5 mm, gelocht | Stahl, feuerverzinkt DIN EN ISO 1461, mit Verbinder inkl. Zubehör | 01.03.2022 | 1 | M | 155.6 | 01.02.2023 |  | 163.4 | 1 | M | N13 | 3666.15 | g | 73089059 | DE
RSV 110.100 S | 4013339259069 | Verteilerrinne, 110x100x3000 mm, t=1,5 mm, gelocht | Stahl, bandverzinkt DIN EN 10346, mit Verbinder inkl. Zubehör | 01.03.2022 | 1 | M | 108.3 | 01.02.2023 |  | 113.7 | 1 | M | N13 | 3335.74 | g | 73089059 | DE
RSV 110.150/6 S OV | 4013339080656 | Verteilerrinne, 110x150x6000 mm, t=1,5 mm, gelocht | Stahl, bandverzinkt DIN EN 10346, ohne Verbinder | 01.03.2022 | 1 | M | 108.5 | 01.02.2023 |  | 113.9 | 1 | M | N13 | 3739.58 | g | 73089059 | DE
RSV 110.200 F | 4013339553808 | Verteilerrinne, 110x200x3000 mm, t=1,5 mm, gelocht | Stahl, feuerverzinkt DIN EN ISO 1461, mit Verbinder inkl. Zubehör | 01.03.2022 | 1 | M | 187 | 01.02.2023 |  | 196.4 | 1 | M | N13 | 4769.27 | g | 73089059 | DE
RSV 110.200/6 S OV | 4013339080649 | Verteilerrinne, 110x200x6000 mm, t=1,5 mm, gelocht | Stahl, bandverzinkt DIN EN 10346, ohne Verbinder | 01.03.2022 | 1 | M | 119.8 | 01.02.2023 |  | 125.8 | 1 | M | N13 | 4231.1 | g | 73089059 | DE
RSV 110.300 F | 4013339553907 | Verteilerrinne, 110x300x3000 mm, t=1,5 mm, gelocht | Stahl, feuerverzinkt DIN EN ISO 1461, mit Verbinder inkl. Zubehör | 01.03.2022 | 1 | M | 216.3 | 01.02.2023 |  | 227.1 | 1 | M | N13 | 5908.06 | g | 73089059 | DE
RSV 110.300 S | 4013339259304 | Verteilerrinne, 110x300x3000 mm, t=1,5 mm, gelocht | Stahl, bandverzinkt DIN EN 10346, mit Verbinder inkl. Zubehör | 01.03.2022 | 1 | M | 155.7 | 01.02.2023 |  | 163.5 | 1 | M | N13 | 5373.84 | g | 73089059 | DE
RSV 110.300/6 S OV | 4013339080632 | Verteilerrinne, 110x300x6000 mm, t=1,5 mm, gelocht | Stahl, bandverzinkt DIN EN 10346, ohne Verbinder | 01.03.2022 | 1 | M | 141.5 | 01.02.2023 |  | 148.6 | 1 | M | N13 | 5246.52 | g | 73089059 | DE
RSV 110.400 F | 4013339554003 | Verteilerrinne, 110x400x3000 mm, t=1,5 mm, gelocht | Stahl, feuerverzinkt DIN EN ISO 1461, mit Verbinder inkl. Zubehör | 01.03.2022 | 1 | M | 238.1 | 01.02.2023 |  | 250 | 1 | M | N13 | 7117.77 | g | 73089059 | DE
RSV 110.400 S | 4013339259403 | Verteilerrinne, 110x400x3000 mm, t=1,5 mm, gelocht | Stahl, bandverzinkt DIN EN 10346, mit Verbinder inkl. Zubehör | 01.03.2022 | 1 | M | 180.4 | 01.02.2023 |  | 189.4 | 1 | M | N13 | 6473.57 | g | 73089059 | DE
RSV 110.200 S | 4013339259205 | Verteilerrinne, 110x200x3000 mm, t=1,5 mm, gelocht | Stahl, bandverzinkt DIN EN 10346, mit Verbinder inkl. Zubehör | 01.03.2022 | 1 | M | 133.5 | 01.02.2023 |  | 140.2 | 1 | M | N13 | 4338.57 | g | 73089059 | DE
RSV 110.400/6 S OV | 4013339080625 | Verteilerrinne, 110x400x6000 mm, t=1,5 mm, gelocht | Stahl, bandverzinkt DIN EN 10346, ohne Verbinder | 01.03.2022 | 1 | M | 156.1 | 01.02.2023 |  | 163.9 | 1 | M | N13 | 6326.45 | g | 73089059 | DE
RSV 50.050 | 4013339257706 | Verteilerrinne, Leuchtentragschiene, 50x50x3000 mm, t=1,5 mm, gelocht | Stahl, bandverzinkt DIN EN 10346 | 01.03.2022 | 1 | M | 46.3 | 01.02.2023 |  | 48.6 | 1 | M | N13 | 1260.97 | g | 73089059 | DE
RSV 50.050 E3 | 4013339333523 | Verteilerrinne, Leuchtentragschiene, 50x50x3000 mm, t=1,5 mm, gelocht | Edelstahl, Werkstoff-Nr.: 1.4301, AISI 304 | 01.03.2022 | 1 | M | 150 | 01.02.2023 |  | 157.5 | 1 | M | N13 | 1269 | g | 73089059 | DE
RSV 50.050 F | 4013339258307 | Verteilerrinne, Leuchtentragschiene, 50x50x3000 mm, t=1,5 mm, gelocht | Stahl, feuerverzinkt DIN EN ISO 1461 | 01.03.2022 | 1 | M | 84 | 01.02.2023 |  | 88.2 | 1 | M | N13 | 1387.06 | g | 73089059 | DE
RSV 50.100 | 4013339257805 | Verteilerrinne, Leuchtentragschiene, 50x100x3000 mm, t=1,5 mm, gelocht | Stahl, bandverzinkt DIN EN 10346 | 01.03.2022 | 1 | M | 57.9 | 01.02.2023 |  | 60.8 | 1 | M | N13 | 1622 | g | 73089059 | DE
RSV 50.100 E3 | 4013339333547 | Verteilerrinne, Leuchtentragschiene, 50x100x3000 mm, t=1,5 mm, gelocht | Edelstahl, Werkstoff-Nr.: 1.4301, AISI 304 | 01.03.2022 | 1 | M | 193.4 | 01.02.2023 |  | 203.1 | 1 | M | N13 | 1633 | g | 73089059 | DE
RSV 50.100 F | 4013339258406 | Verteilerrinne, Leuchtentragschiene, 50x100x3000 mm, t=1,5 mm, gelocht | Stahl, feuerverzinkt DIN EN ISO 1461 | 01.03.2022 | 1 | M | 101.2 | 01.02.2023 |  | 106.3 | 1 | M | N13 | 1784.53 | g | 73089059 | DE
RSV 50.100/6 | 4013339257850 | Verteilerrinne, Leuchtentragschiene, 50x100x6000 mm, t=1,5 mm, gelocht | Stahl, bandverzinkt DIN EN 10346 | 01.03.2022 | 1 | M | 57.9 | 01.02.2023 |  | 60.8 | 1 | M | N13 | 1622.28 | g | 73089059 | DE
RSV 50.050/6 | 4013339257751 | Verteilerrinne, Leuchtentragschiene, 50x50x6000 mm, t=1,5 mm, gelocht | Stahl, bandverzinkt DIN EN 10346 | 01.03.2022 | 1 | M | 46.3 | 01.02.2023 |  | 48.6 | 1 | M | N13 | 1261 | g | 73089059 | DE
RTA 110.100 | 4013339252503 | Anbau T-Stück für KR, 110x102 mm, mit ungelochten Seitenholmen | Stahl, bandverzinkt DIN EN 10346, inkl. Zubehör | 01.03.2022 | 1 | St | 91.6 | 01.02.2023 |  | 96.2 | 1 | St | N13 | 1065.6 | g | 73089059 | DE
RTA 110.100 E3 | 4013339334209 | Anbau T-Stück für KR, 110x102 mm, mit ungelochten Seitenholmen | Edelstahl, Werkstoff-Nr.: 1.4301, AISI 304, inkl. Zubehör | 01.03.2022 | 1 | St | 196.8 | 01.02.2023 |  | 206.6 | 1 | St | N13 | 982.5 | g | 73089059 | DE
RTA 110.100 F | 4013339548606 | Anbau T-Stück für KR, 110x102 mm, mit ungelochten Seitenholmen | Stahl, feuerverzinkt DIN EN ISO 1461, inkl. Zubehör | 01.03.2022 | 1 | St | 119.4 | 01.02.2023 |  | 125.4 | 1 | St | N13 | 1174.16 | g | 73089059 | DE
RTA 110.150 | 4013339252602 | Anbau T-Stück für KR, 110x152 mm, mit ungelochten Seitenholmen | Stahl, bandverzinkt DIN EN 10346, inkl. Zubehör | 01.03.2022 | 1 | St | 94.9 | 01.02.2023 |  | 99.6 | 1 | St | N13 | 1150.2 | g | 73089059 | DE
RTA 110.150 F | 4013339548651 | Anbau T-Stück für KR, 110x152 mm, mit ungelochten Seitenholmen | Stahl, feuerverzinkt DIN EN ISO 1461, inkl. Zubehör | 01.03.2022 | 1 | St | 124 | 01.02.2023 |  | 130.2 | 1 | St | N13 | 1267.22 | g | 73089059 | DE
RTA 110.200 | 4013339252701 | Anbau T-Stück für KR, 110x202 mm, mit ungelochten Seitenholmen | Stahl, bandverzinkt DIN EN 10346, inkl. Zubehör | 01.03.2022 | 1 | St | 97.5 | 01.02.2023 |  | 102.4 | 1 | St | N13 | 1234.8 | g | 73089059 | DE
RTA 110.200 E3 | 4013339334308 | Anbau T-Stück für KR, 110x202 mm, mit ungelochten Seitenholmen | Edelstahl, Werkstoff-Nr.: 1.4301, AISI 304, inkl. Zubehör | 01.03.2022 | 1 | St | 210.5 | 01.02.2023 |  | 221 | 1 | St | N13 | 1133.4 | g | 73089059 | DE
RTA 110.200 F | 4013339548705 | Anbau T-Stück für KR, 110x202 mm, mit ungelochten Seitenholmen | Stahl, feuerverzinkt DIN EN ISO 1461, inkl. Zubehör | 01.03.2022 | 1 | St | 129 | 01.02.2023 |  | 135.5 | 1 | St | N13 | 1360.28 | g | 73089059 | DE
RTA 110.300 | 4013339252800 | Anbau T-Stück für KR, 110x302 mm, mit ungelochten Seitenholmen | Stahl, bandverzinkt DIN EN 10346, inkl. Zubehör | 01.03.2022 | 1 | St | 115.2 | 01.02.2023 |  | 121 | 1 | St | N13 | 1404 | g | 73089059 | DE
RTA 110.300 E3 | 4013339334407 | Anbau T-Stück für KR, 110x302 mm, mit ungelochten Seitenholmen | Edelstahl, Werkstoff-Nr.: 1.4301, AISI 304, inkl. Zubehör | 01.03.2022 | 1 | St | 225 | 01.02.2023 |  | 236.3 | 1 | St | N13 | 1284.8 | g | 73089059 | DE
RTA 110.300 F | 4013339548804 | Anbau T-Stück für KR, 110x302 mm, mit ungelochten Seitenholmen | Stahl, feuerverzinkt DIN EN ISO 1461, inkl. Zubehör | 01.03.2022 | 1 | St | 162.9 | 01.02.2023 |  | 171 | 1 | St | N13 | 1546.4 | g | 73089059 | DE
RTA 110.400 | 4013339252909 | Anbau T-Stück für KR, 110x402 mm, mit ungelochten Seitenholmen | Stahl, bandverzinkt DIN EN 10346, inkl. Zubehör | 01.03.2022 | 1 | St | 120.9 | 01.02.2023 |  | 126.9 | 1 | St | N13 | 1576 | g | 73089059 | DE
RTA 110.400 E3 | 4013339334506 | Anbau T-Stück für KR, 110x402 mm, mit ungelochten Seitenholmen | Edelstahl, Werkstoff-Nr.: 1.4301, AISI 304, inkl. Zubehör | 01.03.2022 | 1 | St | 238.9 | 01.02.2023 |  | 250.8 | 1 | St | N13 | 1631.5 | g | 73089059 | DE
RTA 110.400 F | 4013339548903 | Anbau T-Stück für KR, 110x402 mm, mit ungelochten Seitenholmen | Stahl, feuerverzinkt DIN EN ISO 1461, inkl. Zubehör | 01.03.2022 | 1 | St | 189.8 | 01.02.2023 |  | 199.3 | 1 | St | N13 | 1735.6 | g | 73089059 | DE
RTA 110.500 F | 4013339549009 | Anbau T-Stück für KR, 110x502 mm, mit ungelochten Seitenholmen | Stahl, feuerverzinkt DIN EN ISO 1461, inkl. Zubehör | 01.03.2022 | 1 | St | 224 | 01.02.2023 |  | 235.2 | 1 | St | N13 | 1916.66 | g | 73089059 | DE
RTA 110.500 | 4013339253005 | Anbau T-Stück für KR, 110x502 mm, mit ungelochten Seitenholmen | Stahl, bandverzinkt DIN EN 10346, inkl. Zubehör | 01.03.2022 | 1 | St | 160.5 | 01.02.2023 |  | 168.5 | 1 | St | N13 | 1740.6 | g | 73089059 | DE
RTA 110.500 E3 | 4013339334605 | Anbau T-Stück für KR, 110x502 mm, mit ungelochten Seitenholmen | Edelstahl, Werkstoff-Nr.: 1.4301, AISI 304, inkl. Zubehör | 01.03.2022 | 1 | St | 279.5 | 01.02.2023 |  | 293.5 | 1 | St | N13 | 1816.2 | g | 73089059 | DE
RTA 110.550 | 4013339253104 | Anbau T-Stück für KR, 110x552 mm, mit ungelochten Seitenholmen | Stahl, bandverzinkt DIN EN 10346, inkl. Zubehör | 01.03.2022 | 1 | St | 170.7 | 01.02.2023 |  | 179.2 | 1 | St | N13 | 1825.2 | g | 73089059 | DE
RTA 110.550 E3 | 4013339334704 | Anbau T-Stück für KR, 110x552 mm, mit ungelochten Seitenholmen | Edelstahl, Werkstoff-Nr.: 1.4301, AISI 304, inkl. Zubehör | 01.03.2022 | 1 | St | 289.5 | 01.02.2023 |  | 304 | 1 | St | N13 | 1910.8 | g | 73089059 | DE
RTA 110.550 F | 4013339549108 | Anbau T-Stück für KR, 110x552 mm, mit ungelochten Seitenholmen | Stahl, feuerverzinkt DIN EN ISO 1461, inkl. Zubehör | 01.03.2022 | 1 | St | 242.9 | 01.02.2023 |  | 255 | 1 | St | N13 | 2009.72 | g | 73089059 | DE
RTA 110.600 | 4013339253159 | Anbau T-Stück für KR, 110x602 mm, mit ungelochten Seitenholmen | Stahl, bandverzinkt DIN EN 10346, inkl. Zubehör | 01.03.2022 | 1 | St | 171.6 | 01.02.2023 |  | 180.2 | 1 | St | N13 | 1921.8 | g | 73089059 | DE
RTA 110.600 E3 | 4013339149698 | Anbau T-Stück für KR, 110x602 mm, mit ungelochtem Seitenholmen | Edelstahl, Werkstoff-Nr.: 1.4301, AISI 304, inkl. Zubehör | 01.03.2022 | 1 | St | 297.1 | 01.02.2023 |  | 312 | 1 | St | N13 | 2005.4 | g | 73089059 | DE
RTA 110.600 F | 4013339038824 | Anbau T-Stück für KR, 110x602 mm, mit ungelochten Seitenholmen | Stahl, feuerverzinkt DIN EN ISO 1461, inkl. Zubehör | 01.03.2022 | 1 | St | 252.5 | 01.02.2023 |  | 265.1 | 1 | St | N13 | 2118.48 | g | 73089059 | DE
RTA 35.100 | 4013339214907 | Anbau T-Stück für KR, 35x102 mm, mit ungelochten Seitenholmen | Stahl, bandverzinkt DIN EN 10346, inkl. Zubehör | 01.03.2022 | 1 | St | 71.6 | 01.02.2023 |  | 75.2 | 1 | St | N13 | 647 | g | 73089059 | DE
RTA 35.150 | 4013339215003 | Anbau T-Stück für KR, 35x152 mm, mit ungelochten Seitenholmen | Stahl, bandverzinkt DIN EN 10346, inkl. Zubehör | 01.03.2022 | 1 | St | 72.4 | 01.02.2023 |  | 76 | 1 | St | N13 | 732 | g | 73089059 | DE
RTA 35.200 | 4013339215102 | Anbau T-Stück für KR, 35x202 mm, mit ungelochten Seitenholmen | Stahl, bandverzinkt DIN EN 10346, inkl. Zubehör | 01.03.2022 | 1 | St | 76.9 | 01.02.2023 |  | 80.7 | 1 | St | N13 | 816 | g | 73089059 | DE
RTA 35.250 | 4013339215201 | Anbau T-Stück für KR, 35x252 mm, mit ungelochten Seitenholmen | Stahl, bandverzinkt DIN EN 10346, inkl. Zubehör | 01.03.2022 | 1 | St | 84 | 01.02.2023 |  | 88.2 | 1 | St | N13 | 901 | g | 73089059 | DE
RTA 35.300 | 4013339215300 | Anbau T-Stück für KR, 35x302 mm, mit ungelochten Seitenholmen | Stahl, bandverzinkt DIN EN 10346, inkl. Zubehör | 01.03.2022 | 1 | St | 94.8 | 01.02.2023 |  | 99.5 | 1 | St | N13 | 985 | g | 73089059 | DE
RTA 35.400 | 4013339215409 | Anbau T-Stück für KR, 35x402 mm, mit ungelochten Seitenholmen | Stahl, bandverzinkt DIN EN 10346, inkl. Zubehör | 01.03.2022 | 1 | St | 104.2 | 01.02.2023 |  | 109.4 | 1 | St | N13 | 1157 | g | 73089059 | DE
RTA 60.070 | 4013339226757 | Anbau T-Stück für KR, 60x72 mm, mit ungelochten Seitenholmen | Stahl, bandverzinkt DIN EN 10346, inkl. Zubehör | 01.03.2022 | 1 | St | 49.3 | 01.02.2023 |  | 51.8 | 1 | St | N13 | 745.3 | g | 73089059 | DE
RTA 60.100 | 4013339226801 | Anbau T-Stück für KR, 60x102 mm, mit ungelochten Seitenholmen | Stahl, bandverzinkt DIN EN 10346, inkl. Zubehör | 01.03.2022 | 1 | St | 73.5 | 01.02.2023 |  | 77.2 | 1 | St | N13 | 792.1 | g | 73089059 | DE
RTA 60.100 E3 | 4013339333608 | Anbau T-Stück für KR, 60x102 mm, mit ungelochten Seitenholmen | Edelstahl, Werkstoff-Nr.: 1.4301, AISI 304, inkl. Zubehör | 01.03.2022 | 1 | St | 143.5 | 01.02.2023 |  | 150.7 | 1 | St | N13 | 720.9 | g | 73089059 | DE
RTA 60.100 F | 4013339536405 | Anbau T-Stück für KR, 60x102 mm, mit ungelochten Seitenholmen | Stahl, feuerverzinkt DIN EN ISO 1461, inkl. Zubehör | 01.03.2022 | 1 | St | 98.6 | 01.02.2023 |  | 103.5 | 1 | St | N13 | 850 | g | 73089059 | DE
RTA 60.120 | 4013339226856 | Anbau T-Stück für KR, 60x122 mm, mit ungelochten Seitenholmen | Stahl, bandverzinkt DIN EN 10346, inkl. Zubehör | 01.03.2022 | 1 | St | 51.3 | 01.02.2023 |  | 53.9 | 1 | St | N13 | 817.9 | g | 73089059 | DE
RTA 60.150 | 4013339226900 | Anbau T-Stück für KR, 60x152 mm, mit ungelochten Seitenholmen | Stahl, bandverzinkt DIN EN 10346, inkl. Zubehör | 01.03.2022 | 1 | St | 78.1 | 01.02.2023 |  | 82 | 1 | St | N13 | 865 | g | 73089059 | DE
RTA 60.150 F | 4013339536450 | Anbau T-Stück für KR, 60x152 mm, mit ungelochten Seitenholmen | Stahl, feuerverzinkt DIN EN ISO 1461, inkl. Zubehör | 01.03.2022 | 1 | St | 103.1 | 01.02.2023 |  | 108.3 | 1 | St | N13 | 944 | g | 73089059 | DE
RTA 60.200 | 4013339227006 | Anbau T-Stück für KR, 60x202 mm, mit ungelochten Seitenholmen | Stahl, bandverzinkt DIN EN 10346, inkl. Zubehör | 01.03.2022 | 1 | St | 79.1 | 01.02.2023 |  | 83.1 | 1 | St | N13 | 950.1 | g | 73089059 | DE
RTA 60.200 E3 | 4013339333707 | Anbau T-Stück für KR, 60x202 mm, mit ungelochten Seitenholmen | Edelstahl, Werkstoff-Nr.: 1.4301, AISI 304, inkl. Zubehör | 01.03.2022 | 1 | St | 156 | 01.02.2023 |  | 163.8 | 1 | St | N13 | 871.8 | g | 73089059 | DE
RTA 60.200 F | 4013339536504 | Anbau T-Stück für KR, 60x202 mm, mit ungelochten Seitenholmen | Stahl, feuerverzinkt DIN EN ISO 1461, inkl. Zubehör | 01.03.2022 | 1 | St | 108.1 | 01.02.2023 |  | 113.5 | 1 | St | N13 | 1046.34 | g | 73089059 | DE
RTA 60.250 | 4013339227105 | Anbau T-Stück für KR, 60x252 mm, mit ungelochten Seitenholmen | Stahl, bandverzinkt DIN EN 10346, inkl. Zubehör | 01.03.2022 | 1 | St | 91.5 | 01.02.2023 |  | 96.1 | 1 | St | N13 | 1034 | g | 73089059 | DE
RTA 60.300 | 4013339227204 | Anbau T-Stück für KR, 60x302 mm, mit ungelochten Seitenholmen | Stahl, bandverzinkt DIN EN 10346, inkl. Zubehör | 01.03.2022 | 1 | St | 98.6 | 01.02.2023 |  | 103.5 | 1 | St | N13 | 1130.6 | g | 73089059 | DE
RTA 60.300 E3 | 4013339333806 | Anbau T-Stück für KR, 60x302 mm, mit ungelochten Seitenholmen | Edelstahl, Werkstoff-Nr.: 1.4301, AISI 304, inkl. Zubehör | 01.03.2022 | 1 | St | 169.8 | 01.02.2023 |  | 178.3 | 1 | St | N13 | 1023.1 | g | 73089059 | DE
RTA 60.300 F | 4013339536603 | Anbau T-Stück für KR, 60x302 mm, mit ungelochten Seitenholmen | Stahl, feuerverzinkt DIN EN ISO 1461, inkl. Zubehör | 01.03.2022 | 1 | St | 138.9 | 01.02.2023 |  | 145.8 | 1 | St | N13 | 1223 | g | 73089059 | DE
RTA 60.400 | 4013339227303 | Anbau T-Stück für KR, 60x402 mm, mit ungelochten Seitenholmen | Stahl, bandverzinkt DIN EN 10346, inkl. Zubehör | 01.03.2022 | 1 | St | 109.4 | 01.02.2023 |  | 114.9 | 1 | St | N13 | 1291 | g | 73089059 | DE
RTA 60.400 E3 | 4013339333905 | Anbau T-Stück für KR, 60x402 mm, mit ungelochten Seitenholmen | Edelstahl, Werkstoff-Nr.: 1.4301, AISI 304, inkl. Zubehör | 01.03.2022 | 1 | St | 210.5 | 01.02.2023 |  | 221 | 1 | St | N13 | 1369.8 | g | 73089059 | DE
RTA 60.500 | 4013339227402 | Anbau T-Stück für KR, 60x502 mm, mit ungelochten Seitenholmen | Stahl, bandverzinkt DIN EN 10346, inkl. Zubehör | 01.03.2022 | 1 | St | 131.1 | 01.02.2023 |  | 137.7 | 1 | St | N13 | 1455 | g | 73089059 | DE
RTA 60.500 E3 | 4013339334001 | Anbau T-Stück für KR, 60x502 mm, mit ungelochten Seitenholmen | Edelstahl, Werkstoff-Nr.: 1.4301, AISI 304, inkl. Zubehör | 01.03.2022 | 1 | St | 229 | 01.02.2023 |  | 240.5 | 1 | St | N13 | 1554.6 | g | 73089059 | DE
RTA 60.400 F | 4013339536702 | Anbau T-Stück für KR, 60x402 mm, mit ungelochten Seitenholmen | Stahl, feuerverzinkt DIN EN ISO 1461, inkl. Zubehör | 01.03.2022 | 1 | St | 155.3 | 01.02.2023 |  | 163.1 | 1 | St | N13 | 1412 | g | 73089059 | DE
RTA 60.500 F | 4013339536801 | Anbau T-Stück für KR, 60x502 mm, mit ungelochten Seitenholmen | Stahl, feuerverzinkt DIN EN ISO 1461, inkl. Zubehör | 01.03.2022 | 1 | St | 188.8 | 01.02.2023 |  | 198.2 | 1 | St | N13 | 1593 | g | 73089059 | DE
RTA 60.600 | 4013339227501 | Anbau T-Stück für KR, 60x602 mm, mit ungelochten Seitenholmen | Stahl, bandverzinkt DIN EN 10346, inkl. Zubehör | 01.03.2022 | 1 | St | 155.2 | 01.02.2023 |  | 163 | 1 | St | N13 | 1624 | g | 73089059 | DE
RTA 60.600 E3 | 4013339334100 | Anbau T-Stück für KR, 60x602 mm, mit ungelochten Seitenholmen | Edelstahl, Werkstoff-Nr.: 1.4301, AISI 304, inkl. Zubehör | 01.03.2022 | 1 | St | 249.1 | 01.02.2023 |  | 261.6 | 1 | St | N13 | 1743.8 | g | 73089059 | DE
RTA 60.600 F | 4013339536900 | Anbau T-Stück für KR, 60x602 mm, mit ungelochten Seitenholmen | Stahl, feuerverzinkt DIN EN ISO 1461, inkl. Zubehör | 01.03.2022 | 1 | St | 224.7 | 01.02.2023 |  | 235.9 | 1 | St | N13 | 1778 | g | 73089059 | DE
RTA 85.100 | 4013339239009 | Anbau T-Stück für KR, 85x102 mm, mit ungelochten Seitenholmen | Stahl, bandverzinkt DIN EN 10346, inkl. Zubehör | 01.03.2022 | 1 | St | 78.6 | 01.02.2023 |  | 82.5 | 1 | St | N13 | 946 | g | 73089059 | DE
RTA 85.100 F | 4013339542604 | Anbau T-Stück für KR, 85x102 mm, mit ungelochten Seitenholmen | Stahl, feuerverzinkt DIN EN ISO 1461, inkl. Zubehör | 01.03.2022 | 1 | St | 105.3 | 01.02.2023 |  | 110.6 | 1 | St | N13 | 1033 | g | 73089059 | DE
RTA 85.200 | 4013339239108 | Anbau T-Stück für KR, 85x202 mm, mit ungelochten Seitenholmen | Stahl, bandverzinkt DIN EN 10346, inkl. Zubehör | 01.03.2022 | 1 | St | 84.5 | 01.02.2023 |  | 88.7 | 1 | St | N13 | 1115 | g | 73089059 | DE
RTA 85.200 F | 4013339542703 | Anbau T-Stück für KR, 85x202 mm, mit ungelochten Seitenholmen | Stahl, feuerverzinkt DIN EN ISO 1461, inkl. Zubehör | 01.03.2022 | 1 | St | 116.6 | 01.02.2023 |  | 122.4 | 1 | St | N13 | 1219 | g | 73089059 | DE
RTA 85.300 | 4013339239207 | Anbau T-Stück für KR, 85x302 mm, mit ungelochten Seitenholmen | Stahl, bandverzinkt DIN EN 10346, inkl. Zubehör | 01.03.2022 | 1 | St | 107.3 | 01.02.2023 |  | 112.7 | 1 | St | N13 | 1284 | g | 73089059 | DE
RTA 85.300 F | 4013339542802 | Anbau T-Stück für KR, 85x302 mm, mit ungelochten Seitenholmen | Stahl, feuerverzinkt DIN EN ISO 1461, inkl. Zubehör | 01.03.2022 | 1 | St | 151.5 | 01.02.2023 |  | 159.1 | 1 | St | N13 | 1404 | g | 73089059 | DE
RTA 85.400 | 4013339239306 | Anbau T-Stück für KR, 85x402 mm, mit ungelochten Seitenholmen | Stahl, bandverzinkt DIN EN 10346, inkl. Zubehör | 01.03.2022 | 1 | St | 116 | 01.02.2023 |  | 121.8 | 1 | St | N13 | 1456 | g | 73089059 | DE
RTA 85.400 F | 4013339542901 | Anbau T-Stück für KR, 85x402 mm, mit ungelochten Seitenholmen | Stahl, feuerverzinkt DIN EN ISO 1461, inkl. Zubehör | 01.03.2022 | 1 | St | 165.1 | 01.02.2023 |  | 173.4 | 1 | St | N13 | 1594 | g | 73089059 | DE
RTA 85.500 | 4013339239405 | Anbau T-Stück für KR, 85x502 mm, mit ungelochten Seitenholmen | Stahl, bandverzinkt DIN EN 10346, inkl. Zubehör | 01.03.2022 | 1 | St | 138.8 | 01.02.2023 |  | 145.7 | 1 | St | N13 | 1621 | g | 73089059 | DE
RTA 85.500 F | 4013339543007 | Anbau T-Stück für KR, 85x502 mm, mit ungelochten Seitenholmen | Stahl, feuerverzinkt DIN EN ISO 1461, inkl. Zubehör | 01.03.2022 | 1 | St | 201 | 01.02.2023 |  | 211.1 | 1 | St | N13 | 1775 | g | 73089059 | DE
RTA 85.600 | 4013339239504 | Anbau T-Stück für KR, 85x602 mm, mit ungelochten Seitenholmen | Stahl, bandverzinkt DIN EN 10346, inkl. Zubehör | 01.03.2022 | 1 | St | 163.8 | 01.02.2023 |  | 172 | 1 | St | N13 | 1790 | g | 73089059 | DE
RTA 85.600 F | 4013339543106 | Anbau T-Stück für KR, 85x602 mm, mit ungelochten Seitenholmen | Stahl, feuerverzinkt DIN EN ISO 1461, inkl. Zubehör | 01.03.2022 | 1 | St | 237.9 | 01.02.2023 |  | 249.8 | 1 | St | N13 | 1961 | g | 73089059 | DE
RTAC 60.070 S | 4013339092390 | Anbau T-Stück für KR, 60x72 mm, mit ungelochten Seitenholmen, CITO | Stahl, bandverzinkt DIN EN 10346, inkl. Zubehör | 01.03.2022 | 1 | St | 54.3 | 01.02.2023 |  | 57 | 1 | St | N13 | 706.23 | g | 73089059 | DE
RTAC 60.100 S | 4013339092413 | Anbau T-Stück für KR, 60x102 mm, mit ungelochten Seitenholmen, CITO | Stahl, bandverzinkt DIN EN 10346, inkl. Zubehör | 01.03.2022 | 1 | St | 77.5 | 01.02.2023 |  | 81.4 | 1 | St | N13 | 752.11 | g | 73089059 | DE
RTAC 60.120 S | 4013339092420 | Anbau T-Stück für KR, 60x122 mm, mit ungelochten Seitenholmen, CITO | Stahl, bandverzinkt DIN EN 10346, inkl. Zubehör | 01.03.2022 | 1 | St | 79.8 | 01.02.2023 |  | 83.8 | 1 | St | N13 | 789.12 | g | 73089059 | DE
RTAC 60.150 S | 4013339092437 | Anbau T-Stück für KR, 60x152 mm, mit ungelochten Seitenholmen, CITO | Stahl, bandverzinkt DIN EN 10346, inkl. Zubehör | 01.03.2022 | 1 | St | 82.3 | 01.02.2023 |  | 86.4 | 1 | St | N13 | 839.01 | g | 73089059 | DE
RTAC 60.200 S | 4013339092444 | Anbau T-Stück für KR, 60x202 mm, mit ungelochten Seitenholmen, CITO | Stahl, bandverzinkt DIN EN 10346, inkl. Zubehör | 01.03.2022 | 1 | St | 85.2 | 01.02.2023 |  | 89.5 | 1 | St | N13 | 922.26 | g | 73089059 | DE
RTAC 60.250 S | 4013339092451 | Anbau T-Stück für KR, 60x252 mm, mit ungelochten Seitenholmen, CITO | Stahl, bandverzinkt DIN EN 10346, inkl. Zubehör | 01.03.2022 | 1 | St | 92.9 | 01.02.2023 |  | 97.5 | 1 | St | N13 | 1004.59 | g | 73089059 | DE
RTAC 60.300 S | 4013339092468 | Anbau T-Stück für KR, 60x302 mm, mit ungelochten Seitenholmen, CITO | Stahl, bandverzinkt DIN EN 10346, inkl. Zubehör | 01.03.2022 | 1 | St | 100.8 | 01.02.2023 |  | 105.8 | 1 | St | N13 | 1098.96 | g | 73089059 | DE
RTAC 60.400 S | 4013339092475 | Anbau T-Stück für KR, 60x402 mm, mit ungelochten Seitenholmen, CITO | Stahl, bandverzinkt DIN EN 10346, inkl. Zubehör | 01.03.2022 | 1 | St | 116.3 | 01.02.2023 |  | 122.1 | 1 | St | N13 | 1366.06 | g | 73089059 | DE
RTAC 60.500 S | 4013339092482 | Anbau T-Stück für KR, 60x502 mm, mit ungelochten Seitenholmen, CITO | Stahl, bandverzinkt DIN EN 10346, inkl. Zubehör | 01.03.2022 | 1 | St | 139.4 | 01.02.2023 |  | 146.4 | 1 | St | N13 | 1554.67 | g | 73089059 | DE
RTAC 60.600 S | 4013339092499 | Anbau T-Stück für KR, 60x602 mm, mit ungelochten Seitenholmen, CITO | Stahl, bandverzinkt DIN EN 10346, inkl. Zubehör | 01.03.2022 | 1 | St | 170.4 | 01.02.2023 |  | 178.9 | 1 | St | N13 | 1730.38 | g | 73089059 | DE
RTACD 100 S | 4013339100194 | Deckel für Anbau T-Stück für KR, Breite 105,5 mm, CITO | Stahl, bandverzinkt DIN EN 10346 | 01.03.2022 | 1 | St | 54.8 | 01.02.2023 |  | 57.5 | 1 | St | N13 | 464.56 | g | 73089059 | DE
RTACD 120 S | 4013339100217 | Deckel für Anbau T-Stück für KR, Breite 125,5 mm, CITO | Stahl, bandverzinkt DIN EN 10346 | 01.03.2022 | 1 | St | 56.4 | 01.02.2023 |  | 59.2 | 1 | St | N13 | 503.81 | g | 73089059 | DE
RTACD 150 S | 4013339100224 | Deckel für Anbau T-Stück für KR, Breite 155,5 mm, CITO | Stahl, bandverzinkt DIN EN 10346 | 01.03.2022 | 1 | St | 57.9 | 01.02.2023 |  | 60.8 | 1 | St | N13 | 562.7 | g | 73089059 | DE
RTACD 200 S | 4013339100231 | Deckel für Anbau T-Stück für KR, Breite 205,5 mm, CITO | Stahl, bandverzinkt DIN EN 10346 | 01.03.2022 | 1 | St | 61.2 | 01.02.2023 |  | 64.3 | 1 | St | N13 | 660.85 | g | 73089059 | DE
RTACD 250 S | 4013339100248 | Deckel für Anbau T-Stück für KR, Breite 255,5 mm, CITO | Stahl, bandverzinkt DIN EN 10346 | 01.03.2022 | 1 | St | 64.7 | 01.02.2023 |  | 67.9 | 1 | St | N13 | 758.99 | g | 73089059 | DE
RTACD 300 S | 4013339100255 | Deckel für Anbau T-Stück für KR, Breite 305,5 mm, CITO | Stahl, bandverzinkt DIN EN 10346 | 01.03.2022 | 1 | St | 75 | 01.02.2023 |  | 78.8 | 1 | St | N13 | 857.13 | g | 73089059 | DE
RTACD 400 S | 4013339100262 | Deckel für Anbau T-Stück für KR, Breite 405,5 mm, CITO | Stahl, bandverzinkt DIN EN 10346 | 01.03.2022 | 1 | St | 81.4 | 01.02.2023 |  | 85.5 | 1 | St | N13 | 1053.42 | g | 73089059 | DE
RTACD 500 S | 4013339100279 | Deckel für Anbau T-Stück für KR, Breite 505,5 mm, CITO | Stahl, bandverzinkt DIN EN 10346 | 01.03.2022 | 1 | St | 93.9 | 01.02.2023 |  | 98.6 | 1 | St | N13 | 1249.71 | g | 73089059 | DE
RTACD 600 S | 4013339100286 | Deckel für Anbau T-Stück für KR, Breite 605,5 mm, CITO | Stahl, bandverzinkt DIN EN 10346 | 01.03.2022 | 1 | St | 100.8 | 01.02.2023 |  | 105.8 | 1 | St | N13 | 1446 | g | 73089059 | DE
RTACD 70 S | 4013339100293 | Deckel für Anbau T-Stück für KR, Breite 75,5 mm, CITO | Stahl, bandverzinkt DIN EN 10346 | 01.03.2022 | 1 | St | 53.8 | 01.02.2023 |  | 56.5 | 1 | St | N13 | 405.67 | g | 73089059 | DE
RTACDV 100 S | 4013339100644 | Deckel für Anbau T-Stück für KR, Breite 105,5 mm, mit Drehriegel, CITO | Stahl, bandverzinkt DIN EN 10346 | 01.03.2022 | 1 | St | 92.7 | 01.02.2023 |  | 97.3 | 1 | St | N13 | 476.77 | g | 73089059 | DE
RTACDV 120 S | 4013339100651 | Deckel für Anbau T-Stück für KR, Breite 125,5 mm, mit Drehriegel, CITO | Stahl, bandverzinkt DIN EN 10346 | 01.03.2022 | 1 | St | 93.8 | 01.02.2023 |  | 98.5 | 1 | St | N13 | 516.03 | g | 73089059 | DE
RTACDV 150 S | 4013339100668 | Deckel für Anbau T-Stück für KR, Breite 155,5 mm, mit Drehriegel, CITO | Stahl, bandverzinkt DIN EN 10346 | 01.03.2022 | 1 | St | 96.1 | 01.02.2023 |  | 100.9 | 1 | St | N13 | 574.92 | g | 73089059 | DE
RTACDV 200 S | 4013339100675 | Deckel für Anbau T-Stück für KR, Breite 205,5 mm, mit Drehriegel, CITO | Stahl, bandverzinkt DIN EN 10346 | 01.03.2022 | 1 | St | 98.3 | 01.02.2023 |  | 103.2 | 1 | St | N13 | 673.06 | g | 73089059 | DE
RTACDV 250 S | 4013339100682 | Deckel für Anbau T-Stück für KR, Breite 255,5 mm, mit Drehriegel, CITO | Stahl, bandverzinkt DIN EN 10346 | 01.03.2022 | 1 | St | 113.3 | 01.02.2023 |  | 119 | 1 | St | N13 | 771.2 | g | 73089059 | DE
RTACDV 300 S | 4013339100712 | Deckel für Anbau T-Stück für KR, Breite 305,5 mm, mit Drehriegel, CITO | Stahl, bandverzinkt DIN EN 10346 | 01.03.2022 | 1 | St | 124.7 | 01.02.2023 |  | 130.9 | 1 | St | N13 | 869.35 | g | 73089059 | DE
RTACDV 400 S | 4013339100699 | Deckel für Anbau T-Stück für KR, Breite 405,5 mm, mit Drehriegel, CITO | Stahl, bandverzinkt DIN EN 10346 | 01.03.2022 | 1 | St | 131.3 | 01.02.2023 |  | 137.9 | 1 | St | N13 | 1065.64 | g | 73089059 | DE
RTACDV 500 S | 4013339100729 | Deckel für Anbau T-Stück für KR, Breite 505,5 mm, mit Drehriegel, CITO | Stahl, bandverzinkt DIN EN 10346 | 01.03.2022 | 1 | St | 139 | 01.02.2023 |  | 146 | 1 | St | N13 | 1261.93 | g | 73089059 | DE
RTACDV 600 S | 4013339100736 | Deckel für Anbau T-Stück für KR, Breite 605,5 mm, mit Drehriegel, CITO | Stahl, bandverzinkt DIN EN 10346 | 01.03.2022 | 1 | St | 145.3 | 01.02.2023 |  | 152.6 | 1 | St | N13 | 1458.22 | g | 73089059 | DE
RTACDV 70 S | 4013339100743 | Deckel für Anbau T-Stück für KR, Breite 75,5 mm, mit Drehriegel, CITO | Stahl, bandverzinkt DIN EN 10346 | 01.03.2022 | 1 | St | 86.8 | 01.02.2023 |  | 91.1 | 1 | St | N13 | 417.88 | g | 73089059 | DE
RTAD 100 | 4013339266906 | Deckel für Anbau T-Stück für KR, Breite 104 mm | Stahl, bandverzinkt DIN EN 10346 | 01.03.2022 | 1 | St | 51.7 | 01.02.2023 |  | 54.3 | 1 | St | N13 | 421.6 | g | 73089059 | DE
RTAD 100 E3 | 4013339339006 | Deckel für Anbau T-Stück für KR, Breite 104 mm | Edelstahl, Werkstoff-Nr.: 1.4301, AISI 304 | 01.03.2022 | 1 | St | 74.7 | 01.02.2023 |  | 78.4 | 1 | St | N13 | 376.9 | g | 73089059 | DE
RTAD 100 F | 4013339558100 | Deckel für Anbau T-Stück für KR, Breite 104 mm | Stahl, feuerverzinkt DIN EN ISO 1461 | 01.03.2022 | 1 | St | 66.5 | 01.02.2023 |  | 69.8 | 1 | St | N13 | 463.65 | g | 73089059 | DE
RTAD 120 | 4013339266951 | Deckel für Anbau T-Stück für KR, Breite 124 mm | Stahl, bandverzinkt DIN EN 10346 | 01.03.2022 | 1 | St | 53.2 | 01.02.2023 |  | 55.9 | 1 | St | N13 | 456.1 | g | 73089059 | DE
RTAD 300 | 4013339267309 | Deckel für Anbau T-Stück für KR, Breite 304 mm | Stahl, bandverzinkt DIN EN 10346 | 01.03.2022 | 1 | St | 70.9 | 01.02.2023 |  | 74.4 | 1 | St | N13 | 766.4 | g | 73089059 | DE
RTAD 300 E3 | 4013339339204 | Deckel für Anbau T-Stück für KR, Breite 304 mm | Edelstahl, Werkstoff-Nr.: 1.4301, AISI 304 | 01.03.2022 | 1 | St | 98.6 | 01.02.2023 |  | 103.5 | 1 | St | N13 | 685.3 | g | 73089059 | DE
RTAD 300 F | 4013339558506 | Deckel für Anbau T-Stück für KR, Breite 304 mm | Stahl, feuerverzinkt DIN EN ISO 1461 | 01.03.2022 | 1 | St | 105 | 01.02.2023 |  | 110.3 | 1 | St | N13 | 843.04 | g | 73089059 | DE
RTAD 400 | 4013339267408 | Deckel für Anbau T-Stück für KR, Breite 404 mm | Stahl, bandverzinkt DIN EN 10346 | 01.03.2022 | 1 | St | 76.9 | 01.02.2023 |  | 80.7 | 1 | St | N13 | 938.8 | g | 73089059 | DE
RTAD 400 E3 | 4013339339303 | Deckel für Anbau T-Stück für KR, Breite 404 mm | Edelstahl, Werkstoff-Nr.: 1.4301, AISI 304 | 01.03.2022 | 1 | St | 125.4 | 01.02.2023 |  | 131.7 | 1 | St | N13 | 1050 | g | 73089059 | DE
RTAD 400 F | 4013339558605 | Deckel für Anbau T-Stück für KR, Breite 404 mm | Stahl, feuerverzinkt DIN EN ISO 1461 | 01.03.2022 | 1 | St | 119.4 | 01.02.2023 |  | 125.4 | 1 | St | N13 | 1032.68 | g | 73089059 | DE
RTAD 500 | 4013339267507 | Deckel für Anbau T-Stück für KR, Breite 504 mm | Stahl, bandverzinkt DIN EN 10346 | 01.03.2022 | 1 | St | 88.7 | 01.02.2023 |  | 93.1 | 1 | St | N13 | 1111.2 | g | 73089059 | DE
RTAD 500 E3 | 4013339339402 | Deckel für Anbau T-Stück für KR, Breite 504 mm | Edelstahl, Werkstoff-Nr.: 1.4301, AISI 304 | 01.03.2022 | 1 | St | 139.2 | 01.02.2023 |  | 146.2 | 1 | St | N13 | 1242.8 | g | 73089059 | DE
RTAD 500 F | 4013339558704 | Deckel für Anbau T-Stück für KR, Breite 504 mm | Stahl, feuerverzinkt DIN EN ISO 1461 | 01.03.2022 | 1 | St | 137.6 | 01.02.2023 |  | 144.5 | 1 | St | N13 | 1222.32 | g | 73089059 | DE
RTAD 550 | 4013339267606 | Deckel für Anbau T-Stück für KR, Breite 554 mm | Stahl, bandverzinkt DIN EN 10346 | 01.03.2022 | 1 | St | 92.6 | 01.02.2023 |  | 97.2 | 1 | St | N13 | 1197.4 | g | 73089059 | DE
RTAD 550 F | 4013339558803 | Deckel für Anbau T-Stück für KR, Breite 554 mm | Stahl, feuerverzinkt DIN EN ISO 1461 | 01.03.2022 | 1 | St | 142.1 | 01.02.2023 |  | 149.2 | 1 | St | N13 | 1317.14 | g | 73089059 | DE
RTAD 600 | 4013339267705 | Deckel für Anbau T-Stück für KR, Breite 604 mm | Stahl, bandverzinkt DIN EN 10346 | 01.03.2022 | 1 | St | 95.1 | 01.02.2023 |  | 99.9 | 1 | St | N13 | 1283.5 | g | 73089059 | DE
RTAD 600 E3 | 4013339339501 | Deckel für Anbau T-Stück für KR, Breite 604 mm | Edelstahl, Werkstoff-Nr.: 1.4301, AISI 304 | 01.03.2022 | 1 | St | 154.5 | 01.02.2023 |  | 162.2 | 1 | St | N13 | 1435.6 | g | 73089059 | DE
RTAD 600 F | 4013339558902 | Deckel für Anbau T-Stück für KR, Breite 604 mm | Stahl, feuerverzinkt DIN EN ISO 1461 | 01.03.2022 | 1 | St | 148.2 | 01.02.2023 |  | 155.6 | 1 | St | N13 | 1411.85 | g | 73089059 | DE
RTAD 70 | 4013339266852 | Deckel für Anbau T-Stück für KR, Breite 74 mm | Stahl, bandverzinkt DIN EN 10346 | 01.03.2022 | 1 | St | 51.1 | 01.02.2023 |  | 53.7 | 1 | St | N13 | 369.9 | g | 73089059 | DE
RTADV 100 | 4013339277100 | Deckel für Anbau T-Stück für KR, Breite 104 mm, mit Drehriegel | Stahl, bandverzinkt DIN EN 10346 | 01.03.2022 | 1 | St | 87.6 | 01.02.2023 |  | 92 | 1 | St | N13 | 433.7 | g | 73089059 | HU
RTADV 100 E3 | 4013339339600 | Deckel für Anbau T-Stück für KR, Breite 104 mm, mit Drehriegel | Edelstahl, Werkstoff-Nr.: 1.4301, AISI 304 | 01.03.2022 | 1 | St | 111.3 | 01.02.2023 |  | 116.9 | 1 | St | N13 | 396.1 | g | 73089059 | DE
RTADV 100 F | 4013339559008 | Deckel für Anbau T-Stück für KR, Breite 104 mm, mit Drehriegel | Stahl, feuerverzinkt DIN EN ISO 1461 | 01.03.2022 | 1 | St | 111.8 | 01.02.2023 |  | 117.4 | 1 | St | N13 | 524.38 | g | 73089059 | DE
RTADV 120 | 4013339845859 | Deckel für Anbau T-Stück für KR, Breite 124 mm, mit Drehriegel | Stahl, bandverzinkt DIN EN 10346 | 01.03.2022 | 1 | St | 88.8 | 01.02.2023 |  | 93.2 | 1 | St | N13 | 468.2 | g | 73089059 | DE
RTADV 150 | 4013339277209 | Deckel für Anbau T-Stück für KR, Breite 154 mm, mit Drehriegel | Stahl, bandverzinkt DIN EN 10346 | 01.03.2022 | 1 | St | 90.8 | 01.02.2023 |  | 95.3 | 1 | St | N13 | 519.9 | g | 73089059 | DE
RTADV 150 F | 4013339559107 | Deckel für Anbau T-Stück für KR, Breite 154 mm, mit Drehriegel | Stahl, feuerverzinkt DIN EN ISO 1461 | 01.03.2022 | 1 | St | 117.8 | 01.02.2023 |  | 123.7 | 1 | St | N13 | 579.7 | g | 73089059 | DE
RTADV 200 | 4013339277308 | Deckel für Anbau T-Stück für KR, Breite 204 mm, mit Drehriegel | Stahl, bandverzinkt DIN EN 10346 | 01.03.2022 | 1 | St | 93.1 | 01.02.2023 |  | 97.8 | 1 | St | N13 | 606.1 | g | 73089059 | QU
RTADV 200 E3 | 4013339339709 | Deckel für Anbau T-Stück für KR, Breite 204 mm, mit Drehriegel | Edelstahl, Werkstoff-Nr.: 1.4301, AISI 304 | 01.03.2022 | 1 | St | 123.8 | 01.02.2023 |  | 130 | 1 | St | N13 | 550.3 | g | 73089059 | DE
RTADV 200 F | 4013339559206 | Deckel für Anbau T-Stück für KR, Breite 204 mm, mit Drehriegel | Stahl, feuerverzinkt DIN EN ISO 1461 | 01.03.2022 | 1 | St | 122 | 01.02.2023 |  | 128.1 | 1 | St | N13 | 674.52 | g | 73089059 | DE
RTADV 250 | 4013339277407 | Deckel für Anbau T-Stück für KR, Breite 254 mm, mit Drehriegel | Stahl, bandverzinkt DIN EN 10346 | 01.03.2022 | 1 | St | 107 | 01.02.2023 |  | 112.4 | 1 | St | N13 | 692.3 | g | 73089059 | DE
RTADV 300 | 4013339274802 | Deckel für Anbau T-Stück für KR, Breite 304 mm, mit Drehriegel | Stahl, bandverzinkt DIN EN 10346 | 01.03.2022 | 1 | St | 118.1 | 01.02.2023 |  | 124 | 1 | St | N13 | 778.5 | g | 73089059 | HU
RTADV 300 E3 | 4013339339808 | Deckel für Anbau T-Stück für KR, Breite 304 mm, mit Drehriegel | Edelstahl, Werkstoff-Nr.: 1.4301, AISI 304 | 01.03.2022 | 1 | St | 136.2 | 01.02.2023 |  | 143 | 1 | St | N13 | 704.5 | g | 73089059 | DE
RTADV 300 F | 4013339559404 | Deckel für Anbau T-Stück für KR, Breite 304 mm, mit Drehriegel | Stahl, feuerverzinkt DIN EN ISO 1461 | 01.03.2022 | 1 | St | 155 | 01.02.2023 |  | 162.8 | 1 | St | N13 | 864.16 | g | 73089059 | DE
RTADV 400 | 4013339277506 | Deckel für Anbau T-Stück für KR, Breite 404 mm, mit Drehriegel | Stahl, bandverzinkt DIN EN 10346 | 01.03.2022 | 1 | St | 124.1 | 01.02.2023 |  | 130.3 | 1 | St | N13 | 950.9 | g | 73089059 | HU
RTADV 400 E3 | 4013339339907 | Deckel für Anbau T-Stück für KR, Breite 404 mm, mit Drehriegel | Edelstahl, Werkstoff-Nr.: 1.4301, AISI 304 | 01.03.2022 | 1 | St | 168.9 | 01.02.2023 |  | 177.3 | 1 | St | N13 | 1069.1 | g | 73089059 | DE
RTADV 400 F | 4013339559503 | Deckel für Anbau T-Stück für KR, Breite 404 mm, mit Drehriegel | Stahl, feuerverzinkt DIN EN ISO 1461 | 01.03.2022 | 1 | St | 169.3 | 01.02.2023 |  | 177.8 | 1 | St | N13 | 1053.69 | g | 73089059 | DE
RTADV 500 | 4013339277605 | Deckel für Anbau T-Stück für KR, Breite 504 mm, mit Drehriegel | Stahl, bandverzinkt DIN EN 10346 | 01.03.2022 | 1 | St | 131.2 | 01.02.2023 |  | 137.8 | 1 | St | N13 | 1123.2 | g | 73089059 | DE
RTADV 500 E3 | 4013339340002 | Deckel für Anbau T-Stück für KR, Breite 504 mm, mit Drehriegel | Edelstahl, Werkstoff-Nr.: 1.4301, AISI 304 | 01.03.2022 | 1 | St | 184.1 | 01.02.2023 |  | 193.3 | 1 | St | N13 | 1261.9 | g | 73089059 | DE
RTADV 500 F | 4013339559602 | Deckel für Anbau T-Stück für KR, Breite 504 mm, mit Drehriegel | Stahl, feuerverzinkt DIN EN ISO 1461 | 01.03.2022 | 1 | St | 181.5 | 01.02.2023 |  | 190.6 | 1 | St | N13 | 1243.33 | g | 73089059 | DE
RTADV 550 | 4013339277704 | Deckel für Anbau T-Stück für KR, Breite 554 mm, mit Drehriegel | Stahl, bandverzinkt DIN EN 10346 | 01.03.2022 | 1 | St | 135 | 01.02.2023 |  | 141.8 | 1 | St | N13 | 1209.4 | g | 73089059 | DE
RTADV 550 E3 | 4013339340057 | Deckel für Anbau T-Stück für KR, Breite 554 mm, mit Drehriegel | Edelstahl, Werkstoff-Nr.: 1.4301, AISI 304 | 01.03.2022 | 1 | St | 196.2 | 01.02.2023 |  | 206 | 1 | St | N13 | 1358.3 | g | 73089059 | DE
RTADV 550 F | 4013339559701 | Deckel für Anbau T-Stück für KR, Breite 554 mm, mit Drehriegel | Stahl, feuerverzinkt DIN EN ISO 1461 | 01.03.2022 | 1 | St | 189.1 | 01.02.2023 |  | 198.6 | 1 | St | N13 | 1338.15 | g | 73089059 | DE
RTADV 600 | 4013339277803 | Deckel für Anbau T-Stück für KR, Breite 604 mm, mit Drehriegel | Stahl, bandverzinkt DIN EN 10346 | 01.03.2022 | 1 | St | 137.4 | 01.02.2023 |  | 144.3 | 1 | St | N13 | 1295.6 | g | 73089059 | DE
RTADV 600 E3 | 4013339340101 | Deckel für Anbau T-Stück für KR, Breite 604 mm, mit Drehriegel | Edelstahl, Werkstoff-Nr.: 1.4301, AISI 304 | 01.03.2022 | 1 | St | 205.4 | 01.02.2023 |  | 215.7 | 1 | St | N13 | 1454.7 | g | 73089059 | DE
RTADV 600 F | 4013339559800 | Deckel für Anbau T-Stück für KR, Breite 604 mm, mit Drehriegel | Stahl, feuerverzinkt DIN EN ISO 1461 | 01.03.2022 | 1 | St | 194.3 | 01.02.2023 |  | 204 | 1 | St | N13 | 1432.86 | g | 73089059 | DE
RTADV 70 | 4013339845804 | Deckel für Anbau T-Stück für KR, Breite 74 mm, mit Drehriegel | Stahl, bandverzinkt DIN EN 10346 | 01.03.2022 | 1 | St | 81.9 | 01.02.2023 |  | 86 | 1 | St | N13 | 382 | g | 73089059 | DE
RTAD 150 | 4013339267002 | Deckel für Anbau T-Stück für KR, Breite 154 mm | Stahl, bandverzinkt DIN EN 10346 | 01.03.2022 | 1 | St | 54.8 | 01.02.2023 |  | 57.5 | 1 | St | N13 | 507.8 | g | 73089059 | DE
RTAD 150 F | 4013339558209 | Deckel für Anbau T-Stück für KR, Breite 154 mm | Stahl, feuerverzinkt DIN EN ISO 1461 | 01.03.2022 | 1 | St | 71.6 | 01.02.2023 |  | 75.2 | 1 | St | N13 | 558.58 | g | 73089059 | DE
RTAD 200 | 4013339267101 | Deckel für Anbau T-Stück für KR, Breite 204 mm | Stahl, bandverzinkt DIN EN 10346 | 01.03.2022 | 1 | St | 57.6 | 01.02.2023 |  | 60.5 | 1 | St | N13 | 594 | g | 73089059 | DE
RTAD 200 E3 | 4013339339105 | Deckel für Anbau T-Stück für KR, Breite 204 mm | Edelstahl, Werkstoff-Nr.: 1.4301, AISI 304 | 01.03.2022 | 1 | St | 85.5 | 01.02.2023 |  | 89.8 | 1 | St | N13 | 531.1 | g | 73089059 | DE
RTAD 200 F | 4013339558308 | Deckel für Anbau T-Stück für KR, Breite 204 mm | Stahl, feuerverzinkt DIN EN ISO 1461 | 01.03.2022 | 1 | St | 75.7 | 01.02.2023 |  | 79.5 | 1 | St | N13 | 653.4 | g | 73089059 | DE
RTAD 250 | 4013339267200 | Deckel für Anbau T-Stück für KR, Breite 254 mm | Stahl, bandverzinkt DIN EN 10346 | 01.03.2022 | 1 | St | 61.2 | 01.02.2023 |  | 64.3 | 1 | St | N13 | 680.2 | g | 73089059 | DE
RTADVRS 100-2.0 S | 4013339133093 | Deckel für Anbau T-Stück für KR, rutschsicher, Breite 105 mm, t=3,25mm | Stahl, bandverzinkt DIN EN 10346, mit Drehriegel | 01.03.2022 | 1 | St | 131.6 | 01.02.2023 |  | 138.2 | 1 | St | N13 | 483.89 | g | 73089059 | DE
RTADVRS 200-2.0 S | 4013339133109 | Deckel für Anbau T-Stück für KR, rutschsicher, Breite 205 mm, t=3,25mm | Stahl, bandverzinkt DIN EN 10346, mit Drehriegel | 01.03.2022 | 1 | St | 148.5 | 01.02.2023 |  | 155.9 | 1 | St | N13 | 787.41 | g | 73089059 | DE
RTADVRS 300-2.0 S | 4013339133116 | Deckel für Anbau T-Stück für KR, rutschsicher, Breite 305 mm, t=3,25mm | Stahl, bandverzinkt DIN EN 10346, mit Drehriegel | 01.03.2022 | 1 | St | 176.7 | 01.02.2023 |  | 185.5 | 1 | St | N13 | 1090.96 | g | 73089059 | DE
RTADVS 100 | 4013339863600 | Deckel für Anbau T-Stück für KR, B=105 mm, t=2,0 mm, mit Drehriegel | Stahl, bandverzinkt DIN EN 10346 | 01.03.2022 | 1 | St | 82.3 | 01.02.2023 |  | 86.4 | 1 | St | N13 | 483.4 | g | 73089059 | DE
RTADVS 200 | 4013339863624 | Deckel für Anbau T-Stück für KR, B=205 mm, t=2,0 mm, mit Drehriegel | Stahl, bandverzinkt DIN EN 10346 | 01.03.2022 | 1 | St | 91.6 | 01.02.2023 |  | 96.2 | 1 | St | N13 | 786.4 | g | 73089059 | DE
RTADVS 300 | 4013339863648 | Deckel für Anbau T-Stück für KR, B=305 mm, t=2,0 mm, mit Drehriegel | Stahl, bandverzinkt DIN EN 10346 | 01.03.2022 | 1 | St | 103.6 | 01.02.2023 |  | 108.8 | 1 | St | N13 | 1089.4 | g | 73089059 | DE
RTADVS 400 | 4013339863655 | Deckel für Anbau T-Stück für KR, B=405 mm, t=2,0 mm, mit Drehriegel | Stahl, bandverzinkt DIN EN 10346 | 01.03.2022 | 1 | St | 116 | 01.02.2023 |  | 121.8 | 1 | St | N13 | 1392.4 | g | 73089059 | DE
RTADVS 500 | 4013339863662 | Deckel für Anbau T-Stück für KR, B=505 mm, t=2,0 mm, mit Drehriegel | Stahl, bandverzinkt DIN EN 10346 | 01.03.2022 | 1 | St | 129.4 | 01.02.2023 |  | 135.9 | 1 | St | N13 | 1695.4 | g | 73089059 | DE
RTADVS 600 | 4013339863686 | Deckel für Anbau T-Stück für KR, B=605 mm, t=2,0 mm, mit Drehriegel | Stahl, bandverzinkt DIN EN 10346 | 01.03.2022 | 1 | St | 145.9 | 01.02.2023 |  | 153.2 | 1 | St | N13 | 1998.4 | g | 73089059 | DE
RTADVSRS 100 | 4013339863808 | Deckel für Anbau T-Stück für KR, B=105 mm, t=6,0 mm, mit Drehriegel | Stahl, bandverzinkt DIN EN 10346, mit Alublech-Auflage, rutschsicher | 01.03.2022 | 1 | St | 209.3 | 01.02.2023 |  | 219.8 | 1 | St | N13 | 670.3 | g | 73089059 | QU
RTADVRS 400-2.0 S | 4013339133123 | Deckel für Anbau T-Stück für KR, rutschsicher, Breite 405 mm, t=3,25mm | Stahl, bandverzinkt DIN EN 10346, mit Drehriegel | 01.03.2022 | 1 | St | 205.5 | 01.02.2023 |  | 215.8 | 1 | St | N13 | 1394.52 | g | 73089059 | DE
RTADVRS 500-2.0 S | 4013339133130 | Deckel für Anbau T-Stück für KR, rutschsicher, Breite 505 mm, t=3,25mm | Stahl, bandverzinkt DIN EN 10346, mit Drehriegel | 01.03.2022 | 1 | St | 240.9 | 01.02.2023 |  | 252.9 | 1 | St | N13 | 1698.08 | g | 73089059 | DE
RTADVRS 600-2.0 S | 4013339133147 | Deckel für Anbau T-Stück für KR, rutschsicher, Breite 605 mm, t=3,25mm | Stahl, bandverzinkt DIN EN 10346, mit Drehriegel | 01.03.2022 | 1 | St | 273.1 | 01.02.2023 |  | 286.8 | 1 | St | N13 | 2001.64 | g | 73089059 | DE
RTADVSRS 200 | 4013339863822 | Deckel für Anbau T-Stück für KR, B=205 mm, t=6,0 mm, mit Drehriegel | Stahl, bandverzinkt DIN EN 10346, mit Alublech-Auflage, rutschsicher | 01.03.2022 | 1 | St | 225 | 01.02.2023 |  | 236.3 | 1 | St | N13 | 1104.1 | g | 73089059 | DE
RTADVSRS 300 | 4013339863846 | Deckel für Anbau T-Stück für KR, B=305 mm, t=6,0 mm, mit Drehriegel | Stahl, bandverzinkt DIN EN 10346, mit Alublech-Auflage, rutschsicher | 01.03.2022 | 1 | St | 245.4 | 01.02.2023 |  | 257.7 | 1 | St | N13 | 1537.9 | g | 73089059 | QU
RTADVSRS 400 | 4013339863853 | Deckel für Anbau T-Stück für KR, B=405 mm, t=6,0 mm, mit Drehriegel | Stahl, bandverzinkt DIN EN 10346, mit Alublech-Auflage, rutschsicher | 01.03.2022 | 1 | St | 267.8 | 01.02.2023 |  | 281.2 | 1 | St | N13 | 1971.7 | g | 73089059 | DE
RTADVSRS 500 | 4013339863860 | Deckel für Anbau T-Stück für KR, B=505 mm, t=6,0 mm, mit Drehriegel | Stahl, bandverzinkt DIN EN 10346, mit Alublech-Auflage, rutschsicher | 01.03.2022 | 1 | St | 287.7 | 01.02.2023 |  | 302.1 | 1 | St | N13 | 2405.6 | g | 73089059 | DE
RTADVSRS 600 | 4013339863884 | Deckel für Anbau T-Stück für KR, B=605 mm, t=6,0 mm, mit Drehriegel | Stahl, bandverzinkt DIN EN 10346, mit Alublech-Auflage, rutschsicher | 01.03.2022 | 1 | St | 312.1 | 01.02.2023 |  | 327.7 | 1 | St | N13 | 2839.4 | g | 73089059 | DE
RTADVSRSL 400 | 4013339082261 | Deckel für Anbau T-Stück für KR, B=405 mm, t=4,0 mm, mit Drehriegel | Stahl, bandverzinkt DIN EN 10346, mit Alublech-Auflage, rutschsicher | 01.03.2022 | 1 | St | 179 | 01.02.2023 |  | 188 | 1 | St | N13 | 1734.8 | g | 73089059 | DE
RTADVSRSL 500 | 4013339082278 | Deckel für Anbau T-Stück für KR, B=505 mm, t=4,0 mm, mit Drehriegel | Stahl, bandverzinkt DIN EN 10346, mit Alublech-Auflage, rutschsicher | 01.03.2022 | 1 | St | 210.9 | 01.02.2023 |  | 221.4 | 1 | St | N13 | 2114.9 | g | 73089059 | DE
RTADVSRSL 600 | 4013339082285 | Deckel für Anbau T-Stück für KR, B=605 mm, t=4,0 mm, mit Drehriegel | Stahl, bandverzinkt DIN EN 10346, mit Alublech-Auflage, rutschsicher | 01.03.2022 | 1 | St | 237.1 | 01.02.2023 |  | 249 | 1 | St | N13 | 2495.1 | g | 73089059 | DE
RTADVSRSL 100 | 4013339082254 | Deckel für Anbau T-Stück für KR, B=105 mm, t=4,0 mm, mit Drehriegel | Stahl, bandverzinkt DIN EN 10346, mit Alublech-Auflage, rutschsicher | 01.03.2022 | 1 | St | 138.8 | 01.02.2023 |  | 145.7 | 1 | St | N13 | 594.4 | g | 73089059 | DE
RTADVSRSL 200 | 4013339966387 | Deckel für Anbau T-Stück für KR, B=205 mm, t=4,0 mm, mit Drehriegel | Stahl, bandverzinkt DIN EN 10346, mit Alublech-Auflage, rutschsicher | 01.03.2022 | 1 | St | 148.2 | 01.02.2023 |  | 155.6 | 1 | St | N13 | 974.5 | g | 73089059 | DE
RTAK 35.050 | 4013339210602 | Anbau T-Stück für Mini-Kabelrinne, 35x52 mm | Stahl, bandverzinkt DIN EN 10346, inkl. Zubehör | 01.03.2022 | 1 | St | 70.2 | 01.02.2023 |  | 73.7 | 1 | St | N13 | 218.4 | g | 73089059 | DE
RTAK 35.050 F | 4013339893522 | Anbau T-Stück für Mini-Kabelrinne, 35x52 mm | Stahl, feuerverzinkt DIN EN ISO 1461, inkl. Zubehör | 01.03.2022 | 1 | St | 76.8 | 01.02.2023 |  | 80.6 | 1 | St | N13 | 238.6 | g | 73089059 | DE
RTAK 50.050 | 4013339210701 | Anbau T-Stück für Mini- und Verteilerkabelrinne, 50x52 mm | Stahl, bandverzinkt DIN EN 10346, inkl. Zubehör | 01.03.2022 | 1 | St | 71.6 | 01.02.2023 |  | 75.2 | 1 | St | N13 | 250.2 | g | 73089059 | DE
RTADVSRSL 300 | 4013339040018 | Deckel für Anbau T-Stück für KR, B=305 mm, t=4,0 mm, mit Drehriegel | Stahl, bandverzinkt DIN EN 10346, mit Alublech-Auflage, rutschsicher | 01.03.2022 | 1 | St | 160.7 | 01.02.2023 |  | 168.7 | 1 | St | N13 | 1354.6 | g | 73089059 | DE
RTAK 50.050 F | 4013339893584 | Anbau T-Stück für Mini- und Verteilerkabelrinne, 50x52 mm | Stahl, feuerverzinkt DIN EN ISO 1461, inkl. Zubehör | 01.03.2022 | 1 | St | 79.8 | 01.02.2023 |  | 83.8 | 1 | St | N13 | 273.6 | g | 73089059 | DE
RTAKD 100 | 4013339266807 | Deckel für Anbau T-Stück für Mini-Kabelrinne, Breite 104 mm | Stahl, bandverzinkt DIN EN 10346 | 01.03.2022 | 1 | St | 54.9 | 01.02.2023 |  | 57.6 | 1 | St | N13 | 167 | g | 73089059 | DE
RTAKD 50 | 4013339266609 | Deckel für Anbau T-Stück für Mini-Kabelrinne, Breite 54 mm | Stahl, bandverzinkt DIN EN 10346 | 01.03.2022 | 1 | St | 50.9 | 01.02.2023 |  | 53.4 | 1 | St | N13 | 117 | g | 73089059 | DE
RTAKD 75 | 4013339266708 | Deckel für Anbau T-Stück für Mini-Kabelrinne, Breite 79 mm | Stahl, bandverzinkt DIN EN 10346 | 01.03.2022 | 1 | St | 52.4 | 01.02.2023 |  | 55 | 1 | St | N13 | 144 | g | 73089059 | DE
RTAKDV 100 | 4013339274307 | Deckel für Anbau T-Stück für Mini-KR, Breite 104 mm, mit Drehriegel | Stahl, bandverzinkt DIN EN 10346 | 01.03.2022 | 1 | St | 98.6 | 01.02.2023 |  | 103.5 | 1 | St | N13 | 170 | g | 73089059 | DE
RTAKDV 50 | 4013339276905 | Deckel für Anbau T-Stück für Mini-KR, Breite 54 mm, mit Drehriegel | Stahl, bandverzinkt DIN EN 10346 | 01.03.2022 | 1 | St | 91.6 | 01.02.2023 |  | 96.2 | 1 | St | N13 | 124.5 | g | 73089059 | DE
RTAKDV 75 | 4013339277001 | Deckel für Anbau T-Stück für Mini-KR, Breite 79 mm, mit Drehriegel | Stahl, bandverzinkt DIN EN 10346 | 01.03.2022 | 1 | St | 94 | 01.02.2023 |  | 98.7 | 1 | St | N13 | 156 | g | 73089059 | DE
RTAK 50.075 | 4013339210800 | Anbau T-Stück für Mini-Kabelrinne, 50x77 mm | Stahl, bandverzinkt DIN EN 10346, inkl. Zubehör | 01.03.2022 | 1 | St | 72.3 | 01.02.2023 |  | 75.9 | 1 | St | N13 | 273.7 | g | 73089059 | DE
RTAK 50.100 | 4013339210909 | Anbau T-Stück für Verteilerrinne, 50x102 mm | Stahl, bandverzinkt DIN EN 10346, inkl. Zubehör | 01.03.2022 | 1 | St | 76.3 | 01.02.2023 |  | 80.1 | 1 | St | N13 | 297.3 | g | 73089059 | DE
RTAS 100.200 S | 4013339129539 | Anbau T-Stück für KR, 100x200 mm, t=2,0 mm, mit ungel. Seitenholmen | Stahl, bandverzinkt DIN EN 10346, inkl. Zubehör | 01.03.2022 | 1 | St | 196.1 | 01.02.2023 |  | 205.9 | 1 | St | N13 | 1932.69 | g | 73089059 | DE
RTAS 100.100 S | 4013339129522 | Anbau T-Stück für KR, 100x100 mm, t=2,0 mm, mit ungel. Seitenholmen | Stahl, bandverzinkt DIN EN 10346, inkl. Zubehör | 01.03.2022 | 1 | St | 171.6 | 01.02.2023 |  | 180.2 | 1 | St | N13 | 1725.45 | g | 73089059 | DE
RTAS 100.300 S | 4013339129546 | Anbau T-Stück für KR, 100x300 mm, t=2,0 mm, mit ungel. Seitenholmen | Stahl, bandverzinkt DIN EN 10346, inkl. Zubehör | 01.03.2022 | 1 | St | 212.6 | 01.02.2023 |  | 223.2 | 1 | St | N13 | 2139.93 | g | 73089059 | DE
RTAS 100.400 S | 4013339129553 | Anbau T-Stück für KR, 100x400 mm, t=2,0 mm, mit ungel. Seitenholmen | Stahl, bandverzinkt DIN EN 10346, inkl. Zubehör | 01.03.2022 | 1 | St | 237.1 | 01.02.2023 |  | 249 | 1 | St | N13 | 2347.17 | g | 73089059 | DE
RTAS 100.500 S | 4013339129560 | Anbau T-Stück für KR, 100x500 mm, t=2,0 mm, mit ungel. Seitenholmen | Stahl, bandverzinkt DIN EN 10346, inkl. Zubehör | 01.03.2022 | 1 | St | 278.1 | 01.02.2023 |  | 292 | 1 | St | N13 | 2554.41 | g | 73089059 | DE
RTAS 110.100 | 4013339862801 | Anbau T-Stück für KR, 110x100 mm, t=2,0 mm, mit ungel. Seitenholmen | Stahl, bandverzinkt DIN EN 10346, inkl. Zubehör | 01.03.2022 | 1 | St | 179.3 | 01.02.2023 |  | 188.3 | 1 | St | N13 | 1827.7 | g | 73089059 | DE
RTAS 110.200 | 4013339862825 | Anbau T-Stück für KR, 110x200 mm, t=2,0 mm, mit ungel. Seitenholmen | Stahl, bandverzinkt DIN EN 10346, inkl. Zubehör | 01.03.2022 | 1 | St | 207.3 | 01.02.2023 |  | 217.7 | 1 | St | N13 | 2035 | g | 73089059 | DE
RTAS 110.300 | 4013339862849 | Anbau T-Stück für KR, 110x300 mm, t=2,0 mm, mit ungel. Seitenholmen | Stahl, bandverzinkt DIN EN 10346, inkl. Zubehör | 01.03.2022 | 1 | St | 223.2 | 01.02.2023 |  | 234.4 | 1 | St | N13 | 2242.2 | g | 73089059 | DE
RTAS 110.400 | 4013339862856 | Anbau T-Stück für KR, 110x400 mm, t=2,0 mm, mit ungel. Seitenholmen | Stahl, bandverzinkt DIN EN 10346, inkl. Zubehör | 01.03.2022 | 1 | St | 246.1 | 01.02.2023 |  | 258.4 | 1 | St | N13 | 2449.5 | g | 73089059 | DE
RTAS 110.500 | 4013339862863 | Anbau T-Stück für KR, 110x500 mm, t=2,0 mm, mit ungel. Seitenholmen | Stahl, bandverzinkt DIN EN 10346, inkl. Zubehör | 01.03.2022 | 1 | St | 306.6 | 01.02.2023 |  | 321.9 | 1 | St | N13 | 2656.7 | g | 73089059 | DE
RTAS 110.600 | 4013339862887 | Anbau T-Stück für KR, 110x600 mm, t=2,0 mm, mit ungel. Seitenholmen | Stahl, bandverzinkt DIN EN 10346, inkl. Zubehör | 01.03.2022 | 1 | St | 351.3 | 01.02.2023 |  | 368.9 | 1 | St | N13 | 2863.9 | g | 73089059 | DE
RTAS 100.600 S | 4013339129577 | Anbau T-Stück für KR, 100x600 mm, t=2,0 mm, mit ungel. Seitenholmen | Stahl, bandverzinkt DIN EN 10346, inkl. Zubehör | 01.03.2022 | 1 | St | 326.9 | 01.02.2023 |  | 343.2 | 1 | St | N13 | 2761.65 | g | 73089059 | DE
RTL 60.250 | 4013339793235 | Abgangstrichter für KR, längs, 60x250 mm | Stahl, bandverzinkt DIN EN 10346, inkl. Zubehör | 01.03.2022 | 1 | St | 697 | 01.02.2023 |  | 732 | 1 | St | N13 | 3075.24 | g | 73089059 | DE
RTL 60.300 | 4013339793242 | Abgangstrichter für KR, längs, 60x300 mm | Stahl, bandverzinkt DIN EN 10346, inkl. Zubehör | 01.03.2022 | 1 | St | 781 | 01.02.2023 |  | 820 | 1 | St | N13 | 5190.56 | g | 73089059 | DE
RTL 60.400 | 4013339793266 | Abgangstrichter für KR, längs, 60x400 mm | Stahl, bandverzinkt DIN EN 10346, inkl. Zubehör | 01.03.2022 | 1 | St | 1158 | 01.02.2023 |  | 1216 | 1 | St | N13 | 6644.37 | g | 73089059 | DE
RTL 60.500 | 4013339793280 | Abgangstrichter für KR, längs, 60x500 mm | Stahl, bandverzinkt DIN EN 10346, inkl. Zubehör | 01.03.2022 | 1 | St | 1378 | 01.02.2023 |  | 1447 | 1 | St | N13 | 8188.33 | g | 73089059 | DE
RTL 60.600 | 4013339793303 | Abgangstrichter für KR, längs, 60x600 mm | Stahl, bandverzinkt DIN EN 10346, inkl. Zubehör | 01.03.2022 | 1 | St | 1625 | 01.02.2023 |  | 1706 | 1 | St | N13 | 9882.11 | g | 73089059 | DE
RTL 85.100 | 4013339793501 | Abgangstrichter für KR, längs, 85x100 mm | Stahl, bandverzinkt DIN EN 10346, inkl. Zubehör | 01.03.2022 | 1 | St | 673 | 01.02.2023 |  | 707 | 1 | St | N13 | 1460.55 | g | 73089059 | DE
RTL 85.200 | 4013339793525 | Abgangstrichter für KR, längs, 85x200 mm | Stahl, bandverzinkt DIN EN 10346, inkl. Zubehör | 01.03.2022 | 1 | St | 703 | 01.02.2023 |  | 738 | 1 | St | N13 | 2719.72 | g | 73089059 | DE
RTL 85.300 | 4013339793549 | Abgangstrichter für KR, längs, 85x300 mm | Stahl, bandverzinkt DIN EN 10346, inkl. Zubehör | 01.03.2022 | 1 | St | 818 | 01.02.2023 |  | 859 | 1 | St | N13 | 5376.78 | g | 73089059 | DE
RTL 85.400 | 4013339793563 | Abgangstrichter für KR, längs, 85x400 mm | Stahl, bandverzinkt DIN EN 10346, inkl. Zubehör | 01.03.2022 | 1 | St | 1211 | 01.02.2023 |  | 1272 | 1 | St | N13 | 6810.93 | g | 73089059 | DE
RTL 85.500 | 4013339793587 | Abgangstrichter für KR, längs, 85x500 mm | Stahl, bandverzinkt DIN EN 10346, inkl. Zubehör | 01.03.2022 | 1 | St | 1439 | 01.02.2023 |  | 1511 | 1 | St | N13 | 8349.69 | g | 73089059 | DE
RTL 85.600 | 4013339793600 | Abgangstrichter für KR, längs, 85x600 mm | Stahl, bandverzinkt DIN EN 10346, inkl. Zubehör | 01.03.2022 | 1 | St | 1696 | 01.02.2023 |  | 1781 | 1 | St | N13 | 10106.97 | g | 73089059 | DE
RTL 110.150 | 4013339793815 | Abgangstrichter für KR, längs, 110x150 mm | Stahl, bandverzinkt DIN EN 10346, inkl. Zubehör | 01.03.2022 | 1 | St | 915 | 01.02.2023 |  | 961 | 1 | St | N13 | 1870.57 | g | 73089059 | DE
RTL 110.200 | 4013339793822 | Abgangstrichter für KR, längs, 110x200 mm | Stahl, bandverzinkt DIN EN 10346, inkl. Zubehör | 01.03.2022 | 1 | St | 938 | 01.02.2023 |  | 985 | 1 | St | N13 | 2645.41 | g | 73089059 | DE
RTL 110.550 | 4013339793907 | Abgangstrichter für KR, längs, 110x550 mm | Stahl, bandverzinkt DIN EN 10346, inkl. Zubehör | 01.03.2022 | 1 | St | 1413 | 01.02.2023 |  | 1484 | 1 | St | N13 | 7877.26 | g | 73089059 | DE
RTL 110.600 | 4013339140435 | Abgangstrichter für KR, längs, 110x600 mm | Stahl, bandverzinkt DIN EN 10346, inkl. Zubehör | 01.03.2022 | 1 | St | 1463 | 01.02.2023 |  | 1536 | 1 | St | N13 | 8682.62 | g | 73089059 | DE
RTL 35.100 | 4013339792900 | Abgangstrichter für KR, längs, 35x100 mm | Stahl, bandverzinkt DIN EN 10346, inkl. Zubehör | 01.03.2022 | 1 | St | 618 | 01.02.2023 |  | 649 | 1 | St | N13 | 1331.09 | g | 73089059 | DE
RTL 35.150 | 4013339792924 | Abgangstrichter für KR, längs, 35x150 mm | Stahl, bandverzinkt DIN EN 10346, inkl. Zubehör | 01.03.2022 | 1 | St | 629 | 01.02.2023 |  | 660 | 1 | St | N13 | 1696.55 | g | 73089059 | DE
RTL 35.200 | 4013339792948 | Abgangstrichter für KR, längs, 35x200 mm | Stahl, bandverzinkt DIN EN 10346, inkl. Zubehör | 01.03.2022 | 1 | St | 645 | 01.02.2023 |  | 677 | 1 | St | N13 | 2117.87 | g | 73089059 | DE
RTL 35.250 | 4013339792962 | Abgangstrichter für KR, längs, 35x250 mm | Stahl, bandverzinkt DIN EN 10346, inkl. Zubehör | 01.03.2022 | 1 | St | 684 | 01.02.2023 |  | 718 | 1 | St | N13 | 2554.17 | g | 73089059 | DE
RTL 35.300 | 4013339792986 | Abgangstrichter für KR, längs, 35x300 mm | Stahl, bandverzinkt DIN EN 10346, inkl. Zubehör | 01.03.2022 | 1 | St | 767 | 01.02.2023 |  | 805 | 1 | St | N13 | 3032.64 | g | 73089059 | DE
RTL 35.400 | 4013339793006 | Abgangstrichter für KR, längs, 35x400 mm | Stahl, bandverzinkt DIN EN 10346, inkl. Zubehör | 01.03.2022 | 1 | St | 1137 | 01.02.2023 |  | 1194 | 1 | St | N13 | 4189.82 | g | 73089059 | DE
RTL 60.070 | 4013339855506 | Abgangstrichter für KR, längs, 60x70 mm | Stahl, bandverzinkt DIN EN 10346, inkl. Zubehör | 01.03.2022 | 1 | St | 623 | 01.02.2023 |  | 654 | 1 | St | N13 | 1348.14 | g | 73089059 | DE
RTL 60.100 | 4013339793204 | Abgangstrichter für KR, längs, 60x100 mm | Stahl, bandverzinkt DIN EN 10346, inkl. Zubehör | 01.03.2022 | 1 | St | 626 | 01.02.2023 |  | 657 | 1 | St | N13 | 1524.91 | g | 73089059 | DE
RTL 60.120 | 4013339855520 | Abgangstrichter für KR, längs, 60x120 mm | Stahl, bandverzinkt DIN EN 10346, inkl. Zubehör | 01.03.2022 | 1 | St | 634 | 01.02.2023 |  | 666 | 1 | St | N13 | 1664.45 | g | 73089059 | DE
RTL 60.150 | 4013339793211 | Abgangstrichter für KR, längs, 60x150 mm | Stahl, bandverzinkt DIN EN 10346, inkl. Zubehör | 01.03.2022 | 1 | St | 638 | 01.02.2023 |  | 670 | 1 | St | N13 | 1869.66 | g | 73089059 | DE
RTL 60.200 | 4013339793228 | Abgangstrichter für KR, längs, 60x200 mm | Stahl, bandverzinkt DIN EN 10346, inkl. Zubehör | 01.03.2022 | 1 | St | 653 | 01.02.2023 |  | 686 | 1 | St | N13 | 2632.78 | g | 73089059 | DE
RTL 110.300 | 4013339793846 | Abgangstrichter für KR, längs, 110x300 mm | Stahl, bandverzinkt DIN EN 10346, inkl. Zubehör | 01.03.2022 | 1 | St | 1029 | 01.02.2023 |  | 1080 | 1 | St | N13 | 4469.93 | g | 73089059 | DE
RTL 110.400 | 4013339793860 | Abgangstrichter für KR, längs, 110x400 mm | Stahl, bandverzinkt DIN EN 10346, inkl. Zubehör | 01.03.2022 | 1 | St | 1185 | 01.02.2023 |  | 1244 | 1 | St | N13 | 5756.18 | g | 73089059 | DE
RTL 110.500 | 4013339793884 | Abgangstrichter für KR, längs, 110x500 mm | Stahl, bandverzinkt DIN EN 10346, inkl. Zubehör | 01.03.2022 | 1 | St | 1294 | 01.02.2023 |  | 1359 | 1 | St | N13 | 7124.9 | g | 73089059 | DE
RTPH 50 | 4013339231973 | Trennsteghalteplatte, 59x83 mm, t=0,9 mm | Stahl, bandverzinkt DIN EN 10346 | 01.03.2022 | 1 | St | 9.1 | 01.02.2023 |  | 9.6 | 1 | St | N13 | 33.6 | g | 73089059 | DE
RTPH 50 M6 | 4013339961955 | Trennsteghalteplatte, 59x83 mm, t=0,9 mm, mit Gewindebolzen M6 | Stahl, bandverzinkt DIN EN 10346, inkl. Zubehör | 01.03.2022 | 1 | St | 9.1 | 01.02.2023 |  | 9.6 | 1 | St | N13 | 39.79 | g | 73089059 | DE
RTQ 110.100 | 4013339793921 | Abgangstrichter für KR, quer, 110x100 mm | Stahl, bandverzinkt DIN EN 10346, inkl. Zubehör | 01.03.2022 | 1 | St | 583 | 01.02.2023 |  | 612 | 1 | St | N13 | 1449.8 | g | 73089059 | DE
RTQ 110.150 | 4013339793938 | Abgangstrichter für KR, quer, 110x150 mm | Stahl, bandverzinkt DIN EN 10346, inkl. Zubehör | 01.03.2022 | 1 | St | 592 | 01.02.2023 |  | 622 | 1 | St | N13 | 1622.6 | g | 73089059 | DE
RTQ 110.200 | 4013339793945 | Abgangstrichter für KR, quer, 110x200 mm | Stahl, bandverzinkt DIN EN 10346, inkl. Zubehör | 01.03.2022 | 1 | St | 602 | 01.02.2023 |  | 632 | 1 | St | N13 | 1811.4 | g | 73089059 | DE
RTQ 110.300 | 4013339793969 | Abgangstrichter für KR, quer, 110x300 mm | Stahl, bandverzinkt DIN EN 10346, inkl. Zubehör | 01.03.2022 | 1 | St | 627 | 01.02.2023 |  | 658 | 1 | St | N13 | 2157 | g | 73089059 | DE
RTQ 110.400 | 4013339793983 | Abgangstrichter für KR, quer, 110x400 mm | Stahl, bandverzinkt DIN EN 10346, inkl. Zubehör | 01.03.2022 | 1 | St | 652 | 01.02.2023 |  | 685 | 1 | St | N13 | 2518.6 | g | 73089059 | DE
RTQ 110.500 | 4013339794003 | Abgangstrichter für KR, quer, 110x500 mm | Stahl, bandverzinkt DIN EN 10346, inkl. Zubehör | 01.03.2022 | 1 | St | 689 | 01.02.2023 |  | 723 | 1 | St | N13 | 2864.2 | g | 73089059 | DE
RTQ 110.550 | 4013339794027 | Abgangstrichter für KR, quer, 110x550 mm | Stahl, bandverzinkt DIN EN 10346, inkl. Zubehör | 01.03.2022 | 1 | St | 730 | 01.02.2023 |  | 767 | 1 | St | N13 | 3037 | g | 73089059 | DE
RTQ 110.600 | 4013339140398 | Abgangstrichter für KR, quer, 110x600 mm | Stahl, bandverzinkt DIN EN 10346, inkl. Zubehör | 01.03.2022 | 1 | St | 760 | 01.02.2023 |  | 798 | 1 | St | N13 | 3224.2 | g | 73089059 | DE
RTQ 35.100 | 4013339793020 | Abgangstrichter für KR, quer, 35x100 mm | Stahl, bandverzinkt DIN EN 10346, inkl. Zubehör | 01.03.2022 | 1 | St | 398.5 | 01.02.2023 |  | 418.4 | 1 | St | N13 | 821.1 | g | 73089059 | DE
RTQ 35.150 | 4013339793044 | Abgangstrichter für KR, quer, 35x150 mm | Stahl, bandverzinkt DIN EN 10346, inkl. Zubehör | 01.03.2022 | 1 | St | 404.7 | 01.02.2023 |  | 424.9 | 1 | St | N13 | 993.9 | g | 73089059 | DE
RTQ 35.200 | 4013339793068 | Abgangstrichter für KR, quer, 35x200 mm | Stahl, bandverzinkt DIN EN 10346, inkl. Zubehör | 01.03.2022 | 1 | St | 411.9 | 01.02.2023 |  | 432.5 | 1 | St | N13 | 1166.7 | g | 73089059 | DE
RTQ 35.250 | 4013339793082 | Abgangstrichter für KR, quer, 35x250 mm | Stahl, bandverzinkt DIN EN 10346, inkl. Zubehör | 01.03.2022 | 1 | St | 417 | 01.02.2023 |  | 437.9 | 1 | St | N13 | 1339.5 | g | 73089059 | DE
RTQ 35.300 | 4013339793105 | Abgangstrichter für KR, quer, 35x300 mm | Stahl, bandverzinkt DIN EN 10346, inkl. Zubehör | 01.03.2022 | 1 | St | 424 | 01.02.2023 |  | 445.2 | 1 | St | N13 | 1512.3 | g | 73089059 | DE
RTQ 35.400 | 4013339793129 | Abgangstrichter für KR, quer, 35x400 mm | Stahl, bandverzinkt DIN EN 10346, inkl. Zubehör | 01.03.2022 | 1 | St | 441.6 | 01.02.2023 |  | 463.7 | 1 | St | N13 | 1873.9 | g | 73089059 | DE
RTQ 60.070 | 4013339855544 | Abgangstrichter für KR, quer, 60x70 mm | Stahl, bandverzinkt DIN EN 10346, inkl. Zubehör | 01.03.2022 | 1 | St | 398.5 | 01.02.2023 |  | 418.4 | 1 | St | N13 | 903.8 | g | 73089059 | DE
RTQ 60.100 | 4013339793327 | Abgangstrichter für KR, quer, 60x100 mm | Stahl, bandverzinkt DIN EN 10346, inkl. Zubehör | 01.03.2022 | 1 | St | 402 | 01.02.2023 |  | 422.1 | 1 | St | N13 | 1007.5 | g | 73089059 | DE
RTQ 60.120 | 4013339855568 | Abgangstrichter für KR, quer, 60x120 mm | Stahl, bandverzinkt DIN EN 10346, inkl. Zubehör | 01.03.2022 | 1 | St | 405.9 | 01.02.2023 |  | 426.2 | 1 | St | N13 | 1076.6 | g | 73089059 | DE
RTQ 60.150 | 4013339793334 | Abgangstrichter für KR, quer, 60x150 mm | Stahl, bandverzinkt DIN EN 10346, inkl. Zubehör | 01.03.2022 | 1 | St | 408.3 | 01.02.2023 |  | 428.7 | 1 | St | N13 | 1180.3 | g | 73089059 | DE
RTQ 60.200 | 4013339793341 | Abgangstrichter für KR, quer, 60x200 mm | Stahl, bandverzinkt DIN EN 10346, inkl. Zubehör | 01.03.2022 | 1 | St | 415.7 | 01.02.2023 |  | 436.5 | 1 | St | N13 | 1369.1 | g | 73089059 | DE
RTQ 60.250 | 4013339793358 | Abgangstrichter für KR, quer, 60x250 mm | Stahl, bandverzinkt DIN EN 10346, inkl. Zubehör | 01.03.2022 | 1 | St | 423.8 | 01.02.2023 |  | 445 | 1 | St | N13 | 1557.9 | g | 73089059 | DE
RTQ 60.300 | 4013339793365 | Abgangstrichter für KR, quer, 60x300 mm | Stahl, bandverzinkt DIN EN 10346, inkl. Zubehör | 01.03.2022 | 1 | St | 430.3 | 01.02.2023 |  | 451.8 | 1 | St | N13 | 1730.7 | g | 73089059 | DE
RTQ 60.400 | 4013339793389 | Abgangstrichter für KR, quer, 60x400 mm | Stahl, bandverzinkt DIN EN 10346, inkl. Zubehör | 01.03.2022 | 1 | St | 446 | 01.02.2023 |  | 468.3 | 1 | St | N13 | 2076.3 | g | 73089059 | DE
RTQ 60.500 | 4013339793402 | Abgangstrichter für KR, quer, 60x500 mm | Stahl, bandverzinkt DIN EN 10346, inkl. Zubehör | 01.03.2022 | 1 | St | 472.7 | 01.02.2023 |  | 496.3 | 1 | St | N13 | 2421.9 | g | 73089059 | DE
RTQ 60.600 | 4013339793426 | Abgangstrichter für KR, quer, 60x600 mm | Stahl, bandverzinkt DIN EN 10346, inkl. Zubehör | 01.03.2022 | 1 | St | 516 | 01.02.2023 |  | 542 | 1 | St | N13 | 2767.5 | g | 73089059 | DE
RTQ 85.100 | 4013339793624 | Abgangstrichter für KR, quer, 85x100 mm | Stahl, bandverzinkt DIN EN 10346, inkl. Zubehör | 01.03.2022 | 1 | St | 431.1 | 01.02.2023 |  | 452.7 | 1 | St | N13 | 1221.9 | g | 73089059 | DE
RTQ 85.200 | 4013339793648 | Abgangstrichter für KR, quer, 85x200 mm | Stahl, bandverzinkt DIN EN 10346, inkl. Zubehör | 01.03.2022 | 1 | St | 445.9 | 01.02.2023 |  | 468.2 | 1 | St | N13 | 1583.5 | g | 73089059 | DE
RTQ 85.300 | 4013339793662 | Abgangstrichter für KR, quer, 85x300 mm | Stahl, bandverzinkt DIN EN 10346, inkl. Zubehör | 01.03.2022 | 1 | St | 459 | 01.02.2023 |  | 482 | 1 | St | N13 | 1929.1 | g | 73089059 | DE
RTQ 85.400 | 4013339793686 | Abgangstrichter für KR, quer, 85x400 mm | Stahl, bandverzinkt DIN EN 10346, inkl. Zubehör | 01.03.2022 | 1 | St | 477.5 | 01.02.2023 |  | 501 | 1 | St | N13 | 2290.7 | g | 73089059 | DE
RTQ 85.500 | 4013339793709 | Abgangstrichter für KR, quer, 85x500 mm | Stahl, bandverzinkt DIN EN 10346, inkl. Zubehör | 01.03.2022 | 1 | St | 504 | 01.02.2023 |  | 529 | 1 | St | N13 | 2636.3 | g | 73089059 | DE
RTQ 85.600 | 4013339793723 | Abgangstrichter für KR, quer, 85x600 mm | Stahl, bandverzinkt DIN EN 10346, inkl. Zubehör | 01.03.2022 | 1 | St | 549 | 01.02.2023 |  | 576 | 1 | St | N13 | 2981.9 | g | 73089059 | DE
RTS 110.100 | 4013339254200 | T-Stück für KR, 110x102 mm, mit ungelochten Seitenholmen | Stahl, bandverzinkt DIN EN 10346, inkl. Zubehör | 01.03.2022 | 1 | St | 144.5 | 01.02.2023 |  | 151.7 | 1 | St | N13 | 1713.4 | g | 73089059 | DE
RTS 110.100 F | 4013339550005 | T-Stück für KR, 110x102 mm, mit ungelochten Seitenholmen | Stahl, feuerverzinkt DIN EN ISO 1461, inkl. Zubehör | 01.03.2022 | 1 | St | 183 | 01.02.2023 |  | 192.2 | 1 | St | N13 | 1886.34 | g | 73089059 | DE
RTS 110.150 | 4013339254255 | T-Stück für KR, 110x152 mm, mit ungelochten Seitenholmen | Stahl, bandverzinkt DIN EN 10346, inkl. Zubehör | 01.03.2022 | 1 | St | 150.1 | 01.02.2023 |  | 157.6 | 1 | St | N13 | 2055.1 | g | 73089059 | DE
RTS 110.150 F | 4013339550050 | T-Stück für KR, 110x152 mm, mit ungelochten Seitenholmen | Stahl, feuerverzinkt DIN EN ISO 1461, inkl. Zubehör | 01.03.2022 | 1 | St | 189.1 | 01.02.2023 |  | 198.6 | 1 | St | N13 | 2262.21 | g | 73089059 | DE
RTS 110.200 | 4013339254309 | T-Stück für KR, 110x202 mm, mit ungelochten Seitenholmen | Stahl, bandverzinkt DIN EN 10346, inkl. Zubehör | 01.03.2022 | 1 | St | 166.5 | 01.02.2023 |  | 174.8 | 1 | St | N13 | 2575.2 | g | 73089059 | DE
RTS 110.200 F | 4013339550104 | T-Stück für KR, 110x202 mm, mit ungelochten Seitenholmen | Stahl, feuerverzinkt DIN EN ISO 1461, inkl. Zubehör | 01.03.2022 | 1 | St | 218.3 | 01.02.2023 |  | 229.2 | 1 | St | N13 | 2834.72 | g | 73089059 | DE
RTS 110.300 | 4013339254408 | T-Stück für KR, 110x302 mm, mit ungelochten Seitenholmen | Stahl, bandverzinkt DIN EN 10346, inkl. Zubehör | 01.03.2022 | 1 | St | 188 | 01.02.2023 |  | 197.4 | 1 | St | N13 | 3519.1 | g | 73089059 | DE
RTS 110.300 F | 4013339550203 | T-Stück für KR, 110x302 mm, mit ungelochten Seitenholmen | Stahl, feuerverzinkt DIN EN ISO 1461, inkl. Zubehör | 01.03.2022 | 1 | St | 275.6 | 01.02.2023 |  | 289.4 | 1 | St | N13 | 3873.01 | g | 73089059 | DE
RTS 110.400 | 4013339254507 | T-Stück für KR, 110x402 mm, mit ungelochten Seitenholmen | Stahl, bandverzinkt DIN EN 10346, inkl. Zubehör | 01.03.2022 | 1 | St | 256.5 | 01.02.2023 |  | 269.3 | 1 | St | N13 | 4636 | g | 73089059 | DE
RTS 110.400 F | 4013339550302 | T-Stück für KR, 110x402 mm, mit ungelochten Seitenholmen | Stahl, feuerverzinkt DIN EN ISO 1461, inkl. Zubehör | 01.03.2022 | 1 | St | 403.6 | 01.02.2023 |  | 423.8 | 1 | St | N13 | 5102 | g | 73089059 | DE
RTS 110.500 | 4013339254606 | T-Stück für KR, 110x502 mm, mit ungelochten Seitenholmen | Stahl, bandverzinkt DIN EN 10346, inkl. Zubehör | 01.03.2022 | 1 | St | 296.3 | 01.02.2023 |  | 311.1 | 1 | St | N13 | 5893.9 | g | 73089059 | DE
RTS 110.500 F | 4013339550401 | T-Stück für KR, 110x502 mm, mit ungelochten Seitenholmen | Stahl, feuerverzinkt DIN EN ISO 1461, inkl. Zubehör | 01.03.2022 | 1 | St | 477.2 | 01.02.2023 |  | 501 | 1 | St | N13 | 6485.69 | g | 73089059 | DE
RTS 110.550 | 4013339254705 | T-Stück für KR, 110x552 mm, mit ungelochten Seitenholmen | Stahl, bandverzinkt DIN EN 10346, inkl. Zubehör | 01.03.2022 | 1 | St | 335.8 | 01.02.2023 |  | 352.6 | 1 | St | N13 | 6581.7 | g | 73089059 | DE
RTS 110.550 F | 4013339550500 | T-Stück für KR, 110x552 mm, mit ungelochten Seitenholmen | Stahl, feuerverzinkt DIN EN ISO 1461, inkl. Zubehör | 01.03.2022 | 1 | St | 561 | 01.02.2023 |  | 589 | 1 | St | N13 | 7242.27 | g | 73089059 | DE
RTS 110.600 | 4013339135769 | T-Stück für KR, 110x602 mm, mit ungelochten Seitenholmen | Stahl, bandverzinkt DIN EN 10346, inkl. Zubehör | 01.03.2022 | 1 | St | 367.7 | 01.02.2023 |  | 386.1 | 1 | St | N13 | 7323.2 | g | 73089059 | DE
RTS 110.600 F | 4013339133550 | T-Stück für KR, 110x602 mm, mit ungelochten Seitenholmen | Stahl, feuerverzinkt DIN EN ISO 1461, inkl. Zubehör | 01.03.2022 | 1 | St | 594 | 01.02.2023 |  | 624 | 1 | St | N13 | 8042.08 | g | 73089059 | DE
RTS 35.100 | 4013339216505 | T-Stück für KR, 35x102 mm, mit ungelochten Seitenholmen | Stahl, bandverzinkt DIN EN 10346, inkl. Zubehör | 01.03.2022 | 1 | St | 95.1 | 01.02.2023 |  | 99.9 | 1 | St | N13 | 966 | g | 73089059 | DE
RTS 35.150 | 4013339216604 | T-Stück für KR, 35x152 mm, mit ungelochten Seitenholmen | Stahl, bandverzinkt DIN EN 10346, inkl. Zubehör | 01.03.2022 | 1 | St | 104.2 | 01.02.2023 |  | 109.4 | 1 | St | N13 | 1276 | g | 73089059 | DE
RTS 35.200 | 4013339216703 | T-Stück für KR, 35x202 mm, mit ungelochten Seitenholmen | Stahl, bandverzinkt DIN EN 10346, inkl. Zubehör | 01.03.2022 | 1 | St | 121.3 | 01.02.2023 |  | 127.4 | 1 | St | N13 | 1749 | g | 73089059 | DE
RTS 35.250 | 4013339216802 | T-Stück für KR, 35x252 mm, mit ungelochten Seitenholmen | Stahl, bandverzinkt DIN EN 10346, inkl. Zubehör | 01.03.2022 | 1 | St | 138.6 | 01.02.2023 |  | 145.5 | 1 | St | N13 | 2169 | g | 73089059 | DE
RTS 35.300 | 4013339216901 | T-Stück für KR, 35x302 mm, mit ungelochten Seitenholmen | Stahl, bandverzinkt DIN EN 10346, inkl. Zubehör | 01.03.2022 | 1 | St | 149 | 01.02.2023 |  | 156.5 | 1 | St | N13 | 2629 | g | 73089059 | DE
RTS 35.400 | 4013339217007 | T-Stück für KR, 35x402 mm, mit ungelochten Seitenholmen | Stahl, bandverzinkt DIN EN 10346, inkl. Zubehör | 01.03.2022 | 1 | St | 179.2 | 01.02.2023 |  | 188.2 | 1 | St | N13 | 3667 | g | 73089059 | DE
RTS 60.100 | 4013339228805 | T-Stück für KR, 60x102 mm, mit ungelochten Seitenholmen | Stahl, bandverzinkt DIN EN 10346, inkl. Zubehör | 01.03.2022 | 1 | St | 99.1 | 01.02.2023 |  | 104.1 | 1 | St | N13 | 1154 | g | 73089059 | DE
RTS 60.100 F | 4013339538003 | T-Stück für KR, 60x102 mm, mit ungelochten Seitenholmen | Stahl, feuerverzinkt DIN EN ISO 1461, inkl. Zubehör | 01.03.2022 | 1 | St | 126.9 | 01.02.2023 |  | 133.2 | 1 | St | N13 | 1334.14 | g | 73089059 | DE
RTS 60.150 | 4013339228904 | T-Stück für KR, 60x152 mm, mit ungelochten Seitenholmen | Stahl, bandverzinkt DIN EN 10346, inkl. Zubehör | 01.03.2022 | 1 | St | 115.6 | 01.02.2023 |  | 121.4 | 1 | St | N13 | 1472 | g | 73089059 | DE
RTS 60.150 F | 4013339538058 | T-Stück für KR, 60x152 mm, mit ungelochten Seitenholmen | Stahl, feuerverzinkt DIN EN ISO 1461, inkl. Zubehör | 01.03.2022 | 1 | St | 143.4 | 01.02.2023 |  | 150.6 | 1 | St | N13 | 1677.97 | g | 73089059 | DE
RTS 60.200 | 4013339229000 | T-Stück für KR, 60x202 mm, mit ungelochten Seitenholmen | Stahl, bandverzinkt DIN EN 10346, inkl. Zubehör | 01.03.2022 | 1 | St | 127.4 | 01.02.2023 |  | 133.8 | 1 | St | N13 | 1954 | g | 73089059 | DE
RTS 60.200 F | 4013339538102 | T-Stück für KR, 60x202 mm, mit ungelochten Seitenholmen | Stahl, feuerverzinkt DIN EN ISO 1461, inkl. Zubehör | 01.03.2022 | 1 | St | 169.6 | 01.02.2023 |  | 178.1 | 1 | St | N13 | 2100 | g | 73089059 | DE
RTS 60.250 | 4013339229109 | T-Stück für KR, 60x252 mm, mit ungelochten Seitenholmen | Stahl, bandverzinkt DIN EN 10346, inkl. Zubehör | 01.03.2022 | 1 | St | 134.2 | 01.02.2023 |  | 140.9 | 1 | St | N13 | 2471.82 | g | 73089059 | DE
RTS 60.300 | 4013339229208 | T-Stück für KR, 60x302 mm, mit ungelochten Seitenholmen | Stahl, bandverzinkt DIN EN 10346, inkl. Zubehör | 01.03.2022 | 1 | St | 141.3 | 01.02.2023 |  | 148.4 | 1 | St | N13 | 2940.52 | g | 73089059 | DE
RTS 60.300 F | 4013339538201 | T-Stück für KR, 60x302 mm, mit ungelochten Seitenholmen | Stahl, feuerverzinkt DIN EN ISO 1461, inkl. Zubehör | 01.03.2022 | 1 | St | 210 | 01.02.2023 |  | 220.5 | 1 | St | N13 | 3226.16 | g | 73089059 | DE
RTS 60.400 | 4013339229307 | T-Stück für KR, 60x402 mm, mit ungelochten Seitenholmen | Stahl, bandverzinkt DIN EN 10346, inkl. Zubehör | 01.03.2022 | 1 | St | 179.2 | 01.02.2023 |  | 188.2 | 1 | St | N13 | 3996.8 | g | 73089059 | DE
RTS 60.400 F | 4013339538300 | T-Stück für KR, 60x402 mm, mit ungelochten Seitenholmen | Stahl, feuerverzinkt DIN EN ISO 1461, inkl. Zubehör | 01.03.2022 | 1 | St | 268.5 | 01.02.2023 |  | 281.9 | 1 | St | N13 | 4200 | g | 73089059 | DE
RTS 60.500 | 4013339229406 | T-Stück für KR, 60x502 mm, mit ungelochten Seitenholmen | Stahl, bandverzinkt DIN EN 10346, inkl. Zubehör | 01.03.2022 | 1 | St | 243.1 | 01.02.2023 |  | 255.3 | 1 | St | N13 | 5209.52 | g | 73089059 | DE
RTS 60.500 F | 4013339538409 | T-Stück für KR, 60x502 mm, mit ungelochten Seitenholmen | Stahl, feuerverzinkt DIN EN ISO 1461, inkl. Zubehör | 01.03.2022 | 1 | St | 445.8 | 01.02.2023 |  | 468.1 | 1 | St | N13 | 5503 | g | 73089059 | DE
RTS 60.600 | 4013339229505 | T-Stück für KR, 60x602 mm, mit ungelochten Seitenholmen | Stahl, bandverzinkt DIN EN 10346, inkl. Zubehör | 01.03.2022 | 1 | St | 298.1 | 01.02.2023 |  | 313 | 1 | St | N13 | 6578.72 | g | 73089059 | DE
RTS 85.100 | 4013339240609 | T-Stück für KR, 85x102 mm, mit ungelochten Seitenholmen | Stahl, bandverzinkt DIN EN 10346, inkl. Zubehör | 01.03.2022 | 1 | St | 118.1 | 01.02.2023 |  | 124 | 1 | St | N13 | 1439 | g | 73089059 | DE
RTS 85.100 F | 4013339544004 | T-Stück für KR, 85x102 mm, mit ungelochten Seitenholmen | Stahl, feuerverzinkt DIN EN ISO 1461, inkl. Zubehör | 01.03.2022 | 1 | St | 150.2 | 01.02.2023 |  | 157.7 | 1 | St | N13 | 1666.91 | g | 73089059 | DE
RTS 85.200 | 4013339240708 | T-Stück für KR, 85x202 mm, mit ungelochten Seitenholmen | Stahl, bandverzinkt DIN EN 10346, inkl. Zubehör | 01.03.2022 | 1 | St | 144.5 | 01.02.2023 |  | 151.7 | 1 | St | N13 | 2265 | g | 73089059 | DE
RTS 85.200 F | 4013339544103 | T-Stück für KR, 85x202 mm, mit ungelochten Seitenholmen | Stahl, feuerverzinkt DIN EN ISO 1461, inkl. Zubehör | 01.03.2022 | 1 | St | 190.8 | 01.02.2023 |  | 200.3 | 1 | St | N13 | 2434 | g | 73089059 | DE
RTS 85.300 | 4013339240807 | T-Stück für KR, 85x302 mm, mit ungelochten Seitenholmen | Stahl, bandverzinkt DIN EN 10346, inkl. Zubehör | 01.03.2022 | 1 | St | 158.4 | 01.02.2023 |  | 166.3 | 1 | St | N13 | 3189 | g | 73089059 | DE
RTS 85.300 F | 4013339544202 | T-Stück für KR, 85x302 mm, mit ungelochten Seitenholmen | Stahl, feuerverzinkt DIN EN ISO 1461, inkl. Zubehör | 01.03.2022 | 1 | St | 234 | 01.02.2023 |  | 245.7 | 1 | St | N13 | 3428 | g | 73089059 | DE
RTS 85.400 | 4013339240906 | T-Stück für KR, 85x402 mm, mit ungelochten Seitenholmen | Stahl, bandverzinkt DIN EN 10346, inkl. Zubehör | 01.03.2022 | 1 | St | 213 | 01.02.2023 |  | 223.7 | 1 | St | N13 | 4270 | g | 73089059 | DE
RTS 85.400 F | 4013339544301 | T-Stück für KR, 85x402 mm, mit ungelochten Seitenholmen | Stahl, feuerverzinkt DIN EN ISO 1461, inkl. Zubehör | 01.03.2022 | 1 | St | 325 | 01.02.2023 |  | 341.3 | 1 | St | N13 | 4590 | g | 73089059 | DE
RTS 85.500 | 4013339241002 | T-Stück für KR, 85x502 mm, mit ungelochten Seitenholmen | Stahl, bandverzinkt DIN EN 10346, inkl. Zubehör | 01.03.2022 | 1 | St | 262.8 | 01.02.2023 |  | 275.9 | 1 | St | N13 | 5508 | g | 73089059 | DE
RTS 85.500 F | 4013339544400 | T-Stück für KR, 85x502 mm, mit ungelochten Seitenholmen | Stahl, feuerverzinkt DIN EN ISO 1461, inkl. Zubehör | 01.03.2022 | 1 | St | 408.7 | 01.02.2023 |  | 429.1 | 1 | St | N13 | 5921 | g | 73089059 | DE
RTS 85.600 | 4013339241101 | T-Stück für KR, 85x602 mm, mit ungelochten Seitenholmen | Stahl, bandverzinkt DIN EN 10346, inkl. Zubehör | 01.03.2022 | 1 | St | 306.4 | 01.02.2023 |  | 321.7 | 1 | St | N13 | 6903 | g | 73089059 | DE
RTS 85.600 F | 4013339544509 | T-Stück für KR, 85x602 mm, mit ungelochten Seitenholmen | Stahl, feuerverzinkt DIN EN ISO 1461, inkl. Zubehör | 01.03.2022 | 1 | St | 504 | 01.02.2023 |  | 529 | 1 | St | N13 | 7421 | g | 73089059 | DE
RTS 60.600 F | 4013339538508 | T-Stück für KR, 60x602 mm, mit ungelochten Seitenholmen | Stahl, feuerverzinkt DIN EN ISO 1461, inkl. Zubehör | 01.03.2022 | 1 | St | 462.2 | 01.02.2023 |  | 485.3 | 1 | St | N13 | 6975 | g | 73089059 | DE
RTSC 60.070 S | 4013339092192 | T-Stück für KR, 60x72 mm, mit ungelochten Seitenholmen, CITO | Stahl, bandverzinkt DIN EN 10346, inkl. Zubehör | 01.03.2022 | 1 | St | 96.1 | 01.02.2023 |  | 100.9 | 1 | St | N13 | 984.83 | g | 73089059 | DE
RTSC 60.100 S | 4013339092215 | T-Stück für KR, 60x102 mm, mit ungelochten Seitenholmen, CITO | Stahl, bandverzinkt DIN EN 10346, inkl. Zubehör | 01.03.2022 | 1 | St | 105.3 | 01.02.2023 |  | 110.6 | 1 | St | N13 | 1138.34 | g | 73089059 | DE
RTSC 60.120 S | 4013339092222 | T-Stück für KR, 60x122 mm, mit ungelochten Seitenholmen, CITO | Stahl, bandverzinkt DIN EN 10346, inkl. Zubehör | 01.03.2022 | 1 | St | 111.7 | 01.02.2023 |  | 117.3 | 1 | St | N13 | 1268.96 | g | 73089059 | DE
RTSC 60.150 S | 4013339092239 | T-Stück für KR, 60x152 mm, mit ungelochten Seitenholmen, CITO | Stahl, bandverzinkt DIN EN 10346, inkl. Zubehör | 01.03.2022 | 1 | St | 120.8 | 01.02.2023 |  | 126.8 | 1 | St | N13 | 1459.52 | g | 73089059 | DE
RTSC 60.200 S | 4013339092246 | T-Stück für KR, 60x202 mm, mit ungelochten Seitenholmen, CITO | Stahl, bandverzinkt DIN EN 10346, inkl. Zubehör | 01.03.2022 | 1 | St | 131.8 | 01.02.2023 |  | 138.4 | 1 | St | N13 | 1806.73 | g | 73089059 | DE
RTSCD 100 S | 4013339100866 | Deckel für T-Stück für KR, Breite 105,5 mm, CITO | Stahl, bandverzinkt DIN EN 10346 | 01.03.2022 | 1 | St | 93.1 | 01.02.2023 |  | 97.8 | 1 | St | N13 | 717.46 | g | 73089059 | DE
RTSCD 120 S | 4013339100873 | Deckel für T-Stück für KR, Breite 125,5 mm, CITO | Stahl, bandverzinkt DIN EN 10346 | 01.03.2022 | 1 | St | 100.8 | 01.02.2023 |  | 105.8 | 1 | St | N13 | 848.55 | g | 73089059 | DE
RTSCD 150 S | 4013339100880 | Deckel für T-Stück für KR, Breite 155,5 mm, CITO | Stahl, bandverzinkt DIN EN 10346 | 01.03.2022 | 1 | St | 109.4 | 01.02.2023 |  | 114.9 | 1 | St | N13 | 1056.97 | g | 73089059 | DE
RTSCD 200 S | 4013339100897 | Deckel für T-Stück für KR, Breite 205,5 mm, CITO | Stahl, bandverzinkt DIN EN 10346 | 01.03.2022 | 1 | St | 118.5 | 01.02.2023 |  | 124.4 | 1 | St | N13 | 1435.74 | g | 73089059 | DE
RTSCD 250 S | 4013339100910 | Deckel für T-Stück für KR, Breite 255,5 mm, CITO | Stahl, bandverzinkt DIN EN 10346 | 01.03.2022 | 1 | St | 142.6 | 01.02.2023 |  | 149.7 | 1 | St | N13 | 1853.75 | g | 73089059 | DE
RTSCD 300 S | 4013339100927 | Deckel für T-Stück für KR, Breite 305,5 mm, CITO | Stahl, bandverzinkt DIN EN 10346 | 01.03.2022 | 1 | St | 172.2 | 01.02.2023 |  | 180.8 | 1 | St | N13 | 2311.02 | g | 73089059 | DE
RTSCD 400 S | 4013339100934 | Deckel für T-Stück für KR, Breite 405,5 mm, CITO | Stahl, bandverzinkt DIN EN 10346 | 01.03.2022 | 1 | St | 234 | 01.02.2023 |  | 245.7 | 1 | St | N13 | 3343.3 | g | 73089059 | DE
RTSCD 500 S | 4013339100941 | Deckel für T-Stück für KR, Breite 505,5 mm, CITO | Stahl, bandverzinkt DIN EN 10346 | 01.03.2022 | 1 | St | 259.9 | 01.02.2023 |  | 272.9 | 1 | St | N13 | 4532.58 | g | 73089059 | DE
RTSCD 600 S | 4013339100958 | Deckel für T-Stück für KR, Breite 605,5 mm, CITO | Stahl, bandverzinkt DIN EN 10346 | 01.03.2022 | 1 | St | 313.1 | 01.02.2023 |  | 328.8 | 1 | St | N13 | 5878.86 | g | 73089059 | DE
RTSCD 70 S | 4013339100965 | Deckel für T-Stück für KR, Breite 75,5 mm, CITO | Stahl, bandverzinkt DIN EN 10346 | 01.03.2022 | 1 | St | 86.8 | 01.02.2023 |  | 91.1 | 1 | St | N13 | 532.59 | g | 73089059 | DE
RTSCDV 100 S | 4013339100392 | Deckel für T-Stück für KR, Breite 105,5 mm, mit Drehriegel, CITO | Stahl, bandverzinkt DIN EN 10346 | 01.03.2022 | 1 | St | 112.6 | 01.02.2023 |  | 118.2 | 1 | St | N13 | 741.89 | g | 73089059 | DE
RTSCDV 120 S | 4013339100415 | Deckel für T-Stück für KR, Breite 125,5 mm, mit Drehriegel, CITO | Stahl, bandverzinkt DIN EN 10346 | 01.03.2022 | 1 | St | 119.8 | 01.02.2023 |  | 125.8 | 1 | St | N13 | 872.98 | g | 73089059 | DE
RTSCDV 150 S | 4013339100422 | Deckel für T-Stück für KR, Breite 155,5 mm, mit Drehriegel, CITO | Stahl, bandverzinkt DIN EN 10346 | 01.03.2022 | 1 | St | 127.9 | 01.02.2023 |  | 134.3 | 1 | St | N13 | 1081.4 | g | 73089059 | DE
RTSCDV 200 S | 4013339100446 | Deckel für T-Stück für KR, Breite 205,5 mm, mit Drehriegel, CITO | Stahl, bandverzinkt DIN EN 10346 | 01.03.2022 | 1 | St | 142.7 | 01.02.2023 |  | 149.8 | 1 | St | N13 | 1460.17 | g | 73089059 | DE
RTSCDV 250 S | 4013339100453 | Deckel für T-Stück für KR, Breite 255,5 mm, mit Drehriegel, CITO | Stahl, bandverzinkt DIN EN 10346 | 01.03.2022 | 1 | St | 160.4 | 01.02.2023 |  | 168.4 | 1 | St | N13 | 1878.18 | g | 73089059 | DE
RTSCDV 300 S | 4013339100484 | Deckel für T-Stückfür KR, Breite 305,5 mm, mit Drehriegel, CITO | Stahl, bandverzinkt DIN EN 10346 | 01.03.2022 | 1 | St | 176.6 | 01.02.2023 |  | 185.4 | 1 | St | N13 | 2335.45 | g | 73089059 | DE
RTSCDV 400 S | 4013339100477 | Deckel für T-Stück für KR, Breite 405,5 mm, mit Drehriegel, CITO | Stahl, bandverzinkt DIN EN 10346 | 01.03.2022 | 1 | St | 210.7 | 01.02.2023 |  | 221.2 | 1 | St | N13 | 3367.73 | g | 73089059 | DE
RTSCDV 500 S | 4013339100491 | Deckel für T-Stück für KR, Breite 505,5 mm, mit Drehriegel, CITO | Stahl, bandverzinkt DIN EN 10346 | 01.03.2022 | 1 | St | 259.5 | 01.02.2023 |  | 272.5 | 1 | St | N13 | 4557.01 | g | 73089059 | DE
RTSCDV 600 S | 4013339100514 | Deckel für T-Stück für KR, Breite 605,5 mm, mit Drehriegel, CITO | Stahl, bandverzinkt DIN EN 10346 | 01.03.2022 | 1 | St | 311.4 | 01.02.2023 |  | 327 | 1 | St | N13 | 5903.29 | g | 73089059 | DE
RTSCDV 70 S | 4013339100521 | Deckel für T-Stück für KR, Breite 75,5 mm, mit Drehriegel, CITO | Stahl, bandverzinkt DIN EN 10346 | 01.03.2022 | 1 | St | 131.1 | 01.02.2023 |  | 137.7 | 1 | St | N13 | 557.02 | g | 73089059 | DE
RTSD 100 | 4013339268108 | Deckel für T-Stück für KR, Breite 104 mm | Stahl, bandverzinkt DIN EN 10346 | 01.03.2022 | 1 | St | 88 | 01.02.2023 |  | 92.4 | 1 | St | N13 | 698 | g | 73089059 | DE
RTSD 100 F | 4013339559909 | Deckel für T-Stück für KR, Breite 104 mm | Stahl, feuerverzinkt DIN EN ISO 1461 | 01.03.2022 | 1 | St | 105 | 01.02.2023 |  | 110.3 | 1 | St | N13 | 767.8 | g | 73089059 | DE
RTSD 150 | 4013339268207 | Deckel für T-Stück für KR, Breite 154 mm | Stahl, bandverzinkt DIN EN 10346 | 01.03.2022 | 1 | St | 103.6 | 01.02.2023 |  | 108.8 | 1 | St | N13 | 1027 | g | 73089059 | DE
RTSD 150 F | 4013339560004 | Deckel für T-Stück für KR, Breite 154 mm | Stahl, feuerverzinkt DIN EN ISO 1461 | 01.03.2022 | 1 | St | 126.4 | 01.02.2023 |  | 132.7 | 1 | St | N13 | 1129.7 | g | 73089059 | DE
RTSD 200 | 4013339268306 | Deckel für T-Stück für KR, Breite 204 mm | Stahl, bandverzinkt DIN EN 10346 | 01.03.2022 | 1 | St | 111.9 | 01.02.2023 |  | 117.5 | 1 | St | N13 | 1395.3 | g | 73089059 | DE
RTSD 200 F | 4013339560103 | Deckel für T-Stück für KR, Breite 204 mm | Stahl, feuerverzinkt DIN EN ISO 1461 | 01.03.2022 | 1 | St | 139.4 | 01.02.2023 |  | 146.4 | 1 | St | N13 | 1534.83 | g | 73089059 | DE
RTSD 250 | 4013339268405 | Deckel für T-Stück für KR, Breite 254 mm | Stahl, bandverzinkt DIN EN 10346 | 01.03.2022 | 1 | St | 134.4 | 01.02.2023 |  | 141.1 | 1 | St | N13 | 1802.7 | g | 73089059 | DE
RTSC 60.250 S | 4013339092253 | T-Stück für KR, 60x252 mm, mit ungelochten Seitenholmen, CITO | Stahl, bandverzinkt DIN EN 10346, inkl. Zubehör | 01.03.2022 | 1 | St | 139.4 | 01.02.2023 |  | 146.4 | 1 | St | N13 | 2212.35 | g | 73089059 | DE
RTSC 60.300 S | 4013339092260 | T-Stück für KR, 60x302 mm, mit ungelochten Seitenholmen, CITO | Stahl, bandverzinkt DIN EN 10346, inkl. Zubehör | 01.03.2022 | 1 | St | 147.2 | 01.02.2023 |  | 154.6 | 1 | St | N13 | 2642.6 | g | 73089059 | DE
RTSC 60.400 S | 4013339092277 | T-Stück für KR, 60x402 mm, mit ungelochten Seitenholmen, CITO | Stahl, bandverzinkt DIN EN 10346, inkl. Zubehör | 01.03.2022 | 1 | St | 185.9 | 01.02.2023 |  | 195.2 | 1 | St | N13 | 3945.11 | g | 73089059 | DE
RTSC 60.500 S | 4013339092284 | T-Stück für KR, 60x502 mm, mit ungelochten Seitenholmen, CITO | Stahl, bandverzinkt DIN EN 10346, inkl. Zubehör | 01.03.2022 | 1 | St | 255.7 | 01.02.2023 |  | 268.5 | 1 | St | N13 | 5144.89 | g | 73089059 | DE
RTSD 300 | 4013339268504 | Deckel für T-Stück für KR, Breite 304 mm | Stahl, bandverzinkt DIN EN 10346 | 01.03.2022 | 1 | St | 162.8 | 01.02.2023 |  | 170.9 | 1 | St | N13 | 2249.5 | g | 73089059 | DE
RTSD 300 F | 4013339560301 | Deckel für T-Stück für KR, Breite 304 mm | Stahl, feuerverzinkt DIN EN ISO 1461 | 01.03.2022 | 1 | St | 208.3 | 01.02.2023 |  | 218.7 | 1 | St | N13 | 2474.45 | g | 73089059 | DE
RTSD 400 | 4013339268603 | Deckel für T-Stück für KR, Breite 404 mm | Stahl, bandverzinkt DIN EN 10346 | 01.03.2022 | 1 | St | 221.3 | 01.02.2023 |  | 232.4 | 1 | St | N13 | 3260.7 | g | 73089059 | DE
RTSD 400 F | 4013339560400 | Deckel für T-Stück für KR, Breite 404 mm | Stahl, feuerverzinkt DIN EN ISO 1461 | 01.03.2022 | 1 | St | 280.8 | 01.02.2023 |  | 294.8 | 1 | St | N13 | 3586.77 | g | 73089059 | DE
RTSD 500 | 4013339268702 | Deckel für T-Stück für KR, Breite 504 mm | Stahl, bandverzinkt DIN EN 10346 | 01.03.2022 | 1 | St | 245.5 | 01.02.2023 |  | 257.8 | 1 | St | N13 | 4428.9 | g | 73089059 | DE
RTSD 500 F | 4013339560509 | Deckel für T-Stück für KR, Breite 504 mm | Stahl, feuerverzinkt DIN EN ISO 1461 | 01.03.2022 | 1 | St | 341 | 01.02.2023 |  | 358.1 | 1 | St | N13 | 4871.79 | g | 73089059 | DE
RTSD 550 | 4013339268801 | Deckel für T-Stück für KR, Breite 554 mm | Stahl, bandverzinkt DIN EN 10346 | 01.03.2022 | 1 | St | 277.1 | 01.02.2023 |  | 291 | 1 | St | N13 | 5071.9 | g | 73089059 | DE
RTSD 550 F | 4013339560608 | Deckel für T-Stück für KR, Breite 554 mm | Stahl, feuerverzinkt DIN EN ISO 1461 | 01.03.2022 | 1 | St | 388.7 | 01.02.2023 |  | 408.1 | 1 | St | N13 | 5579.09 | g | 73089059 | DE
RTSD 600 | 4013339268900 | Deckel für T-Stück für KR, Breite 604 mm | Stahl, bandverzinkt DIN EN 10346 | 01.03.2022 | 1 | St | 296 | 01.02.2023 |  | 310.8 | 1 | St | N13 | 5754.1 | g | 73089059 | DE
RTSD 600 F | 4013339560707 | Deckel für T-Stück für KR, Breite 604 mm | Stahl, feuerverzinkt DIN EN ISO 1461 | 01.03.2022 | 1 | St | 418 | 01.02.2023 |  | 438.9 | 1 | St | N13 | 6329.51 | g | 73089059 | DE
RTSDV 100 | 4013339277902 | Deckel für T-Stück für KR, Breite 104 mm, mit Drehriegel | Stahl, bandverzinkt DIN EN 10346 | 01.03.2022 | 1 | St | 106.3 | 01.02.2023 |  | 111.6 | 1 | St | N13 | 722.4 | g | 73089059 | DE
RTSDV 100 F | 4013339560806 | Deckel für T-Stück für KR, Breite 104 mm, mit Drehriegel | Stahl, feuerverzinkt DIN EN ISO 1461 | 01.03.2022 | 1 | St | 160.1 | 01.02.2023 |  | 168.1 | 1 | St | N13 | 810.81 | g | 73089059 | DE
RTSDV 150 | 4013339278008 | Deckel für T-Stück für KR, Breite 154 mm, mit Drehriegel | Stahl, bandverzinkt DIN EN 10346 | 01.03.2022 | 1 | St | 120.7 | 01.02.2023 |  | 126.7 | 1 | St | N13 | 1051.4 | g | 73089059 | DE
RTSDV 150 F | 4013339560905 | Deckel für T-Stück für KR, Breite 154 mm, mit Drehriegel | Stahl, feuerverzinkt DIN EN ISO 1461 | 01.03.2022 | 1 | St | 169.6 | 01.02.2023 |  | 178.1 | 1 | St | N13 | 1173.04 | g | 73089059 | DE
RTSDV 200 | 4013339274703 | Deckel für T-Stück für KR, Breite 204 mm, mit Drehriegel | Stahl, bandverzinkt DIN EN 10346 | 01.03.2022 | 1 | St | 134.9 | 01.02.2023 |  | 141.6 | 1 | St | N13 | 1419.7 | g | 73089059 | DE
RTSDV 200 F | 4013339561001 | Deckel für T-Stück für KR, Breite 204 mm, mit Drehriegel | Stahl, feuerverzinkt DIN EN ISO 1461 | 01.03.2022 | 1 | St | 199.6 | 01.02.2023 |  | 209.6 | 1 | St | N13 | 1578.17 | g | 73089059 | DE
RTSDV 250 | 4013339278107 | Deckel für T-Stück für KR, Breite 254 mm, mit Drehriegel | Stahl, bandverzinkt DIN EN 10346 | 01.03.2022 | 1 | St | 152 | 01.02.2023 |  | 159.6 | 1 | St | N13 | 1827.3 | g | 73089059 | DE
RTSDV 300 F | 4013339561209 | Deckel für T-Stück für KR, Breite 304 mm, mit Drehriegel | Stahl, feuerverzinkt DIN EN ISO 1461 | 01.03.2022 | 1 | St | 274.4 | 01.02.2023 |  | 288.1 | 1 | St | N13 | 2519 | g | 73089059 | DE
RTSDV 400 | 4013339278305 | Deckel für T-Stück für KR, Breite 404 mm, mit Drehriegel | Stahl, bandverzinkt DIN EN 10346 | 01.03.2022 | 1 | St | 199.5 | 01.02.2023 |  | 209.5 | 1 | St | N13 | 3285.4 | g | 73089059 | DE
RTSDV 400 F | 4013339561308 | Deckel für T-Stück für KR, Breite 404 mm, mit Drehriegel | Stahl, feuerverzinkt DIN EN ISO 1461 | 01.03.2022 | 1 | St | 322.5 | 01.02.2023 |  | 338.6 | 1 | St | N13 | 3630.44 | g | 73089059 | DE
RTSDV 500 | 4013339278404 | Deckel für T-Stück für KR, Breite 504 mm, mit Drehriegel | Stahl, bandverzinkt DIN EN 10346 | 01.03.2022 | 1 | St | 245.2 | 01.02.2023 |  | 257.5 | 1 | St | N13 | 4453.8 | g | 73089059 | DE
RTSC 60.600 S | 4013339092291 | T-Stück für KR, 60x602 mm, mit ungelochten Seitenholmen, CITO | Stahl, bandverzinkt DIN EN 10346, inkl. Zubehör | 01.03.2022 | 1 | St | 309.8 | 01.02.2023 |  | 325.3 | 1 | St | N13 | 6522.22 | g | 73089059 | DE
RTSDV 300 | 4013339278206 | Deckel für T-Stück für KR, Breite 304 mm, mit Drehriegel | Stahl, bandverzinkt DIN EN 10346 | 01.03.2022 | 1 | St | 166.7 | 01.02.2023 |  | 175 | 1 | St | N13 | 2274.1 | g | 73089059 | DE
RTSDV 550 | 4013339278503 | Deckel für T-Stück für KR, Breite 554 mm, mit Drehriegel | Stahl, bandverzinkt DIN EN 10346 | 01.03.2022 | 1 | St | 269.7 | 01.02.2023 |  | 283.2 | 1 | St | N13 | 5096.9 | g | 73089059 | DE
RTSDV 550 F | 4013339561506 | Deckel für T-Stück für KR, Breite 554 mm, mit Drehriegel | Stahl, feuerverzinkt DIN EN ISO 1461 | 01.03.2022 | 1 | St | 433.5 | 01.02.2023 |  | 455.2 | 1 | St | N13 | 5622.98 | g | 73089059 | DE
RTSDV 600 | 4013339278602 | Deckel für T-Stück für KR, Breite 604 mm, mit Drehriegel | Stahl, bandverzinkt DIN EN 10346 | 01.03.2022 | 1 | St | 294.3 | 01.02.2023 |  | 309 | 1 | St | N13 | 5779.2 | g | 73089059 | DE
RTSDV 500 F | 4013339561407 | Deckel für T-Stück für KR, Breite 504 mm, mit Drehriegel | Stahl, feuerverzinkt DIN EN ISO 1461 | 01.03.2022 | 1 | St | 399.9 | 01.02.2023 |  | 419.9 | 1 | St | N13 | 4915.57 | g | 73089059 | DE
RTSDV 600 F | 4013339561605 | Deckel für T-Stück für KR, Breite 604 mm, mit Drehriegel | Stahl, feuerverzinkt DIN EN ISO 1461 | 01.03.2022 | 1 | St | 464.5 | 01.02.2023 |  | 487.7 | 1 | St | N13 | 6373.51 | g | 73089059 | DE
RTSDVRS 100-2.0 S | 4013339133031 | Deckel für T-Stück für KR, rutschsicher, Breite 105 mm, t=3,25 mm | Stahl, bandverzinkt DIN EN 10346, mit Drehriegel | 01.03.2022 | 1 | St | 184.6 | 01.02.2023 |  | 193.8 | 1 | St | N13 | 1372.44 | g | 73089059 | DE
RTSDVRS 300-2.0 S | 4013339133055 | Deckel für T-Stück für KR, rutschsicher, Breite 305 mm, t=3,25 mm | Stahl, bandverzinkt DIN EN 10346, mit Drehriegel | 01.03.2022 | 1 | St | 297.1 | 01.02.2023 |  | 312 | 1 | St | N13 | 4493.63 | g | 73089059 | DE
RTSDVRS 200-2.0 S | 4013339133048 | Deckel für T-Stück für KR, rutschsicher, Breite 205 mm, t=3,25 mm | Stahl, bandverzinkt DIN EN 10346, mit Drehriegel | 01.03.2022 | 1 | St | 232.9 | 01.02.2023 |  | 244.5 | 1 | St | N13 | 2775.6 | g | 73089059 | DE
RTSDVRS 400-2.0 S | 4013339133062 | Deckel für T-Stück für KR, rutschsicher, Breite 405 mm, t=3,25 mm | Stahl, bandverzinkt DIN EN 10346, mit Drehriegel | 01.03.2022 | 1 | St | 377.2 | 01.02.2023 |  | 396.1 | 1 | St | N13 | 6525.9 | g | 73089059 | DE
RTSDVS 100 | 4013339863907 | Deckel für T-Stück für KR, Breite 105 mm, t=2,0 mm, mit Drehriegel | Stahl, bandverzinkt DIN EN 10346 | 01.03.2022 | 1 | St | 110.4 | 01.02.2023 |  | 115.9 | 1 | St | N13 | 1460.5 | g | 73089059 | DE
RTSDVS 200 | 4013339863921 | Deckel für T-Stück für KR, Breite 205 mm, t=2,0 mm, mit Drehriegel | Stahl, bandverzinkt DIN EN 10346 | 01.03.2022 | 1 | St | 138.6 | 01.02.2023 |  | 145.5 | 1 | St | N13 | 2864.5 | g | 73089059 | DE
RTSDVS 300 | 4013339863945 | Deckel für T-Stück für KR, Breite 305 mm, t=2,0 mm, mit Drehriegel | Stahl, bandverzinkt DIN EN 10346 | 01.03.2022 | 1 | St | 173.3 | 01.02.2023 |  | 182 | 1 | St | N13 | 4582.5 | g | 73089059 | DE
RTSDVS 400 | 4013339863969 | Deckel für T-Stück für KR, Breite 405 mm, t=2,0 mm, mit Drehriegel | Stahl, bandverzinkt DIN EN 10346 | 01.03.2022 | 1 | St | 207.8 | 01.02.2023 |  | 218.2 | 1 | St | N13 | 6614.5 | g | 73089059 | DE
RTSDVS 500 | 4013339863976 | Deckel für T-Stück für KR, Breite 505 mm, t=2,0 mm, mit Drehriegel | Stahl, bandverzinkt DIN EN 10346 | 01.03.2022 | 1 | St | 257.5 | 01.02.2023 |  | 270.4 | 1 | St | N13 | 8960.5 | g | 73089059 | DE
RTSDVS 600 | 4013339863990 | Deckel für T-Stück für KR, Breite 605 mm, t=2,0 mm, mit Drehriegel | Stahl, bandverzinkt DIN EN 10346 | 01.03.2022 | 1 | St | 308.4 | 01.02.2023 |  | 323.8 | 1 | St | N13 | 11620.4 | g | 73089059 | DE
RTSDVRS 500-2.0 S | 4013339133079 | Deckel für T-Stück für KR, rutschsicher, Breite 505 mm, t=3,25 mm | Stahl, bandverzinkt DIN EN 10346, mit Drehriegel | 01.03.2022 | 1 | St | 465.6 | 01.02.2023 |  | 488.9 | 1 | St | N13 | 8873.28 | g | 73089059 | DE
RTSDVRS 600-2.0 S | 4013339133086 | Deckel für T-Stück für KR, rutschsicher, Breite 605 mm, t=3,25 mm | Stahl, bandverzinkt DIN EN 10346, mit Drehriegel | 01.03.2022 | 1 | St | 578 | 01.02.2023 |  | 607 | 1 | St | N13 | 11534.87 | g | 73089059 | DE
RTSDVSRS 100 | 4013339864102 | Deckel für T-Stück für KR, Breite 105 mm, t=6,0 mm, mit Drehriegel | Stahl, bandverzinkt DIN EN 10346, mit Alublech-Auflage, rutschsicher | 01.03.2022 | 1 | St | 313.2 | 01.02.2023 |  | 328.9 | 1 | St | N13 | 1975.6 | g | 73089059 | DE
RTSDVSRS 200 | 4013339864126 | Deckel für T-Stück für KR, Breite 205 mm, t=6,0 mm, mit Drehriegel | Stahl, bandverzinkt DIN EN 10346, mit Alublech-Auflage, rutschsicher | 01.03.2022 | 1 | St | 391.2 | 01.02.2023 |  | 410.8 | 1 | St | N13 | 3978.4 | g | 73089059 | DE
RTSDVSRS 300 | 4013339864140 | Deckel für T-Stück für KR, Breite 305 mm, t=6,0 mm, mit Drehriegel | Stahl, bandverzinkt DIN EN 10346, mit Alublech-Auflage, rutschsicher | 01.03.2022 | 1 | St | 485.8 | 01.02.2023 |  | 510 | 1 | St | N13 | 6431.5 | g | 73089059 | DE
RTSDVSRS 400 | 4013339864164 | Deckel für T-Stück für KR, Breite 405 mm, t=6,0 mm, mit Drehriegel | Stahl, bandverzinkt DIN EN 10346, mit Alublech-Auflage, rutschsicher | 01.03.2022 | 1 | St | 595 | 01.02.2023 |  | 625 | 1 | St | N13 | 9334.7 | g | 73089059 | DE
RTSDVSRS 500 | 4013339864171 | Deckel für T-Stück für KR, Breite 505 mm, t=6,0 mm, mit Drehriegel | Stahl, bandverzinkt DIN EN 10346, mit Alublech-Auflage, rutschsicher | 01.03.2022 | 1 | St | 728 | 01.02.2023 |  | 764 | 1 | St | N13 | 12688.3 | g | 73089059 | DE
RTSDVSRS 600 | 4013339864195 | Deckel für T-Stück für KR, Breite 605 mm, t=6,0 mm, mit Drehriegel | Stahl, bandverzinkt DIN EN 10346, mit Alublech-Auflage, rutschsicher | 01.03.2022 | 1 | St | 875 | 01.02.2023 |  | 919 | 1 | St | N13 | 16492.1 | g | 73089059 | DE
RTSDVSRSL 100 | 4013339082292 | Deckel für T-Stück für KR, Breite 105 mm, t=4,0 mm, mit Drehriegel | Stahl, bandverzinkt DIN EN 10346 mit Aluminium-Riffelblech-Auflage | 01.03.2022 | 1 | St | 204.5 | 01.02.2023 |  | 214.7 | 1 | St | N13 | 1763.83 | g | 73089059 | DE
RTSDVSRSL 200 | 4013339966394 | Deckel für T-Stück für KR, Breite 205 mm, t=4,0 mm, mit Drehriegel | Stahl, bandverzinkt DIN EN 10346 mit Aluminium-Riffelblech-Auflage | 01.03.2022 | 1 | St | 258.4 | 01.02.2023 |  | 271.3 | 1 | St | N13 | 3520.92 | g | 73089059 | DE
RTSDVSRSL 300 | 4013339044313 | Deckel für T-Stück für KR, Breite 305 mm, t=4,0 mm, mit Drehriegel | Stahl, bandverzinkt DIN EN 10346 mit Aluminium-Riffelblech-Auflage | 01.03.2022 | 1 | St | 404.8 | 01.02.2023 |  | 425 | 1 | St | N13 | 5672.35 | g | 73089059 | DE
RTSDVSRSL 400 | 4013339068043 | Deckel für T-Stück für KR, Breite 405 mm, t=4,0 mm, mit Drehriegel | Stahl, bandverzinkt DIN EN 10346 mit Aluminium-Riffelblech-Auflage | 01.03.2022 | 1 | St | 508 | 01.02.2023 |  | 533 | 1 | St | N13 | 8218.13 | g | 73089059 | DE
RTSDVSRSL 500 | 4013339082315 | Deckel für T-Stück für KR, Breite 505 mm, t=4,0 mm, mit Drehriegel | Stahl, bandverzinkt DIN EN 10346 mit Aluminium-Riffelblech-Auflage | 01.03.2022 | 1 | St | 637 | 01.02.2023 |  | 669 | 1 | St | N13 | 11158.24 | g | 73089059 | DE
RTSDVSRSL 600 | 4013339044320 | Deckel für T-Stück für KR, Breite 605 mm, t=4,0 mm, mit Drehriegel | Stahl, bandverzinkt DIN EN 10346 mit Aluminium-Riffelblech-Auflage | 01.03.2022 | 1 | St | 724 | 01.02.2023 |  | 760 | 1 | St | N13 | 14492.7 | g | 73089059 | DE
RTSK 35.050 | 4013339211005 | T-Stück für Mini- und Verteilerkabelrinne, 35x52 mm | Stahl, bandverzinkt DIN EN 10346, inkl. Zubehör | 01.03.2022 | 1 | St | 101.2 | 01.02.2023 |  | 106.3 | 1 | St | N13 | 1140 | g | 73089059 | DE
RTSK 35.050 F | 4013339893546 | T-Stück für Mini- und Verteilerkabelrinne, 35x52 mm | Stahl, feuerverzinkt DIN EN ISO 1461, inkl. Zubehör | 01.03.2022 | 1 | St | 109.2 | 01.02.2023 |  | 114.7 | 1 | St | N13 | 980 | g | 73089059 | DE
RTSK 50.050 | 4013339211104 | T-Stück für Mini- und Verteilerkabelrinne, 50x52 mm | Stahl, bandverzinkt DIN EN 10346, inkl. Zubehör | 01.03.2022 | 1 | St | 110.1 | 01.02.2023 |  | 115.6 | 1 | St | N13 | 437.4 | g | 73089059 | DE
RTSK 50.050 F | 4013339893607 | T-Stück für Mini- und Verteilerkabelrinne, 50x52 mm | Stahl, feuerverzinkt DIN EN ISO 1461, inkl. Zubehör | 01.03.2022 | 1 | St | 119.2 | 01.02.2023 |  | 125.2 | 1 | St | N13 | 472.3 | g | 73089059 | DE
RTSK 50.075 | 4013339211203 | T-Stück für Mini- und Verteilerkabelrinne, 50x77 mm | Stahl, bandverzinkt DIN EN 10346, inkl. Zubehör | 01.03.2022 | 1 | St | 111.7 | 01.02.2023 |  | 117.3 | 1 | St | N13 | 531.9 | g | 73089059 | DE
RTSK 50.100 | 4013339211302 | T-Stück für Mini- und Verteilerkabelrinne, 50x102 mm | Stahl, bandverzinkt DIN EN 10346, inkl. Zubehör | 01.03.2022 | 1 | St | 114 | 01.02.2023 |  | 119.7 | 1 | St | N13 | 636.2 | g | 73089059 | DE
RTSKD 100 | 4013339268009 | Deckel für T-Stück für Mini-Kabelrinne, Breite 104 mm | Stahl, bandverzinkt DIN EN 10346 | 01.03.2022 | 1 | St | 45.5 | 01.02.2023 |  | 47.8 | 1 | St | N13 | 382 | g | 73089059 | DE
RTSKDV 100 | 4013339274604 | Deckel für T-Stück für Mini-Kabelrinne, Breite 104 mm, mit Drehriegel | Stahl, bandverzinkt DIN EN 10346 | 01.03.2022 | 1 | St | 82.4 | 01.02.2023 |  | 86.5 | 1 | St | N13 | 390.4 | g | 73089059 | DE
RTSKDV 50 | 4013339274406 | Deckel für T-Stück für Mini-Kabelrinne, Breite 54 mm, mit Drehriegel | Stahl, bandverzinkt DIN EN 10346 | 01.03.2022 | 1 | St | 75.4 | 01.02.2023 |  | 79.2 | 1 | St | N13 | 203.7 | g | 73089059 | DE
RTSKDV 75 | 4013339274505 | Deckel für T-Stück für Mini-Kabelrinne, Breite 79 mm, mit Drehriegel | Stahl, bandverzinkt DIN EN 10346 | 01.03.2022 | 1 | St | 81 | 01.02.2023 |  | 85.1 | 1 | St | N13 | 294.8 | g | 73089059 | DE
RTSKQ 100-1.5 S | 4013339132188 | Trennsteg für begehbare Kabelrinnen, 98x2998 mm, t=1,5 mm | Stahl, bandverzinkt DIN EN 10346, inkl. Zubehör | 01.03.2022 | 1 | M | 37.1 | 01.02.2023 |  | 39 | 1 | M | N13 | 1745.67 | g | 73089059 | DE
RTSKD 50 | 4013339267804 | Deckel für T-Stück für Mini-Kabelrinne Breite 54 mm | Stahl, bandverzinkt DIN EN 10346 | 01.03.2022 | 1 | St | 42.6 | 01.02.2023 |  | 44.7 | 1 | St | N13 | 275 | g | 73089059 | DE
RTSKD 75 | 4013339267903 | Deckel für T-Stück für Mini-Kabelrinne, Breite 79 mm | Stahl, bandverzinkt DIN EN 10346 | 01.03.2022 | 1 | St | 43.7 | 01.02.2023 |  | 45.9 | 1 | St | N13 | 325 | g | 73089059 | DE
RTSKQ 100-2.0 AL | 4013339162666 | Trennsteg für begehbare Kabelrinnen, 98x2998 mm, t=2,0 mm | Aluminium, inkl. Zubehör | 01.03.2022 | 1 | M | 97.3 | 01.02.2023 |  | 102.2 | 1 | M | N13 | 802.12 | g | 76109090 | DE
RTSKQ 100-2.0 S | 4013339124756 | Trennsteg für begehbare Kabelrinnen, 98x2998 mm, t=2,0 mm | Stahl, bandverzinkt DIN EN 10346, inkl. Zubehör | 01.03.2022 | 1 | M | 43.1 | 01.02.2023 |  | 45.3 | 1 | M | N13 | 2321.2 | g | 73089059 | DE
RTSKQ 110-1.5 S | 4013339055227 | Trennsteg für begehbare Kabelrinnen, 108x2998 mm, t=1,5 mm | Stahl, bandverzinkt DIN EN 10346, inkl. Zubehör | 01.03.2022 | 1 | M | 40.5 | 01.02.2023 |  | 42.5 | 1 | M | N13 | 1863.34 | g | 73089059 | DE
RTSKQ 110-2.0 AL | 4013339162680 | Trennsteg für begehbare Kabelrinnen, 108x2998 mm, t=2,0 mm | Aluminium, inkl. Zubehör | 01.03.2022 | 1 | M | 101.9 | 01.02.2023 |  | 107 | 1 | M | N13 | 856.08 | g | 76109090 | DE
RTSKQ 110-2.0 S | 4013339055234 | Trennsteg für begehbare Kabelrinnen, 108x2998 mm, t=2,0 mm | Stahl, bandverzinkt DIN EN 10346, inkl. Zubehör | 01.03.2022 | 1 | M | 48.1 | 01.02.2023 |  | 50.5 | 1 | M | N13 | 2478.1 | g | 73089059 | DE
RTSQF 100-1.5/1000 S | 4013339134922 | Trennsteg, flexibel, 98x1000 mm, t=1,5 mm | Stahl, bandverzinkt DIN EN 10346, inkl. Zubehör | 01.03.2022 | 1 | M | 107.6 | 01.02.2023 |  | 113 | 1 | M | N13 | 1569.84 | g | 73089059 | DE
RTSQF 110-1.5/1000 S | 4013339134946 | Trennsteg, flexibel, 108x1000 mm, t=1,5 mm | Stahl, bandverzinkt DIN EN 10346, inkl. Zubehör | 01.03.2022 | 1 | M | 114.6 | 01.02.2023 |  | 120.3 | 1 | M | N13 | 1687.24 | g | 73089059 | DE
RTSS 100.100 S | 4013339129720 | T-Stück für KR, schwer, 100x100 mm, t=2,0 mm, mit ungel. Seitenholmen | Stahl, bandverzinkt DIN EN 10346, inkl. Zubehör | 01.03.2022 | 1 | St | 318.7 | 01.02.2023 |  | 334.6 | 1 | St | N13 | 3197.87 | g | 73089059 | DE
RTSS 100.200 S | 4013339129737 | T-Stück für KR, schwer, 100x200 mm, t=2,0 mm, mit ungel. Seitenholmen | Stahl, bandverzinkt DIN EN 10346, inkl. Zubehör | 01.03.2022 | 1 | St | 383.9 | 01.02.2023 |  | 403.1 | 1 | St | N13 | 4413.35 | g | 73089059 | DE
RTSS 100.300 S | 4013339129744 | T-Stück für KR, schwer, 100x300 mm, t=2,0 mm, mit ungel. Seitenholmen | Stahl, bandverzinkt DIN EN 10346, inkl. Zubehör | 01.03.2022 | 1 | St | 449.6 | 01.02.2023 |  | 472.1 | 1 | St | N13 | 5988.72 | g | 73089059 | DE
RTSS 100.400 S | 4013339129751 | T-Stück für KR, schwer, 100x400 mm, t=2,0 mm, mit ungel. Seitenholmen | Stahl, bandverzinkt DIN EN 10346, inkl. Zubehör | 01.03.2022 | 1 | St | 523 | 01.02.2023 |  | 549 | 1 | St | N13 | 7878.1 | g | 73089059 | DE
RTSS 100.500 S | 4013339129768 | T-Stück für KR, schwer, 100x500 mm, t=2,0 mm, mit ungel. Seitenholmen | Stahl, bandverzinkt DIN EN 10346, inkl. Zubehör | 01.03.2022 | 1 | St | 597 | 01.02.2023 |  | 627 | 1 | St | N13 | 10081.48 | g | 73089059 | DE
RTSS 100.600 S | 4013339129775 | T-Stück für KR, schwer, 100x600 mm, t=2,0 mm, mit ungel. Seitenholmen | Stahl, bandverzinkt DIN EN 10346, inkl. Zubehör | 01.03.2022 | 1 | St | 670 | 01.02.2023 |  | 704 | 1 | St | N13 | 12598.86 | g | 73089059 | DE
RTSS 110.100 | 4013339862900 | T-Stück für KR, schwer, 110x100 mm, t=2,0 mm, mit ungel. Seitenholmen | Stahl, bandverzinkt DIN EN 10346, inkl. Zubehör | 01.03.2022 | 1 | St | 342.1 | 01.02.2023 |  | 359.2 | 1 | St | N13 | 3330.4 | g | 73089059 | DE
RTSS 110.200 | 4013339862924 | T-Stück für KR, schwer, 110x200 mm, t=2,0 mm, mit ungel. Seitenholmen | Stahl, bandverzinkt DIN EN 10346, inkl. Zubehör | 01.03.2022 | 1 | St | 406.6 | 01.02.2023 |  | 426.9 | 1 | St | N13 | 4607.5 | g | 73089059 | DE
RTSS 110.300 | 4013339862948 | T-Stück für KR, schwer, 110x300 mm, t=2,0 mm, mit ungel. Seitenholmen | Stahl, bandverzinkt DIN EN 10346, inkl. Zubehör | 01.03.2022 | 1 | St | 475.6 | 01.02.2023 |  | 499.4 | 1 | St | N13 | 6198.6 | g | 73089059 | DE
RTSS 110.400 | 4013339862962 | T-Stück für KR, schwer, 110x400 mm, t=2,0 mm, mit ungel. Seitenholmen | Stahl, bandverzinkt DIN EN 10346, inkl. Zubehör | 01.03.2022 | 1 | St | 549 | 01.02.2023 |  | 576 | 1 | St | N13 | 8103.6 | g | 73089059 | DE
RTSS 110.500 | 4013339862979 | T-Stück für KR, schwer, 110x500 mm, t=2,0 mm, mit ungel. Seitenholmen | Stahl, bandverzinkt DIN EN 10346, inkl. Zubehör | 01.03.2022 | 1 | St | 627 | 01.02.2023 |  | 658 | 1 | St | N13 | 10322.7 | g | 73089059 | DE
RTSS 110.600 | 4013339862993 | T-Stück für KR, schwer, 110x600 mm, t=2,0 mm, mit ungel. Seitenholmen | Stahl, bandverzinkt DIN EN 10346, inkl. Zubehör | 01.03.2022 | 1 | St | 710 | 01.02.2023 |  | 746 | 1 | St | N13 | 12855.8 | g | 73089059 | DE
RTU 35.050 | 4013339198009 | Aufhängebügel zum Einschieben, 29x47 mm | Stahl, bandverzinkt DIN EN 10346 | 01.03.2022 | 1 | St | 17.4 | 01.02.2023 |  | 18.8 | 1 | St | N13 | 90.5 | g | 73089059 | DE
RTU 35.100 | 4013339198306 | Aufhängebügel zum Einschieben, 29x97 mm | Stahl, bandverzinkt DIN EN 10346 | 01.03.2022 | 1 | St | 18.3 | 01.02.2023 |  | 19.8 | 1 | St | N13 | 136 | g | 73089059 | DE
RTU 35.150 | 4013339198405 | Aufhängebügel zum Einschieben, 29x147 mm | Stahl, bandverzinkt DIN EN 10346 | 01.03.2022 | 1 | St | 21.3 | 01.02.2023 |  | 23 | 1 | St | N13 | 174.6 | g | 73089059 | DE
RTU 35.200 | 4013339198504 | Aufhängebügel zum Einschieben, 29x197 mm | Stahl, bandverzinkt DIN EN 10346 | 01.03.2022 | 1 | St | 22.5 | 01.02.2023 |  | 24.3 | 1 | St | N13 | 220.8 | g | 73089059 | DE
RTU 35.250 | 4013339198603 | Aufhängebügel zum Einschieben, 29x247 mm | Stahl, bandverzinkt DIN EN 10346 | 01.03.2022 | 1 | St | 26.1 | 01.02.2023 |  | 28.2 | 1 | St | N13 | 267.1 | g | 73089059 | DE
RTU 35.300 | 4013339198702 | Aufhängebügel zum Einschieben, 29x297 mm | Stahl, bandverzinkt DIN EN 10346 | 01.03.2022 | 1 | St | 27.9 | 01.02.2023 |  | 30.1 | 1 | St | N13 | 313.4 | g | 73089059 | DE
RTU 60.100 F | 4013339535125 | Aufhängebügel zum Einschieben, 54x97 mm | Stahl, feuerverzinkt DIN EN ISO 1461 | 01.03.2022 | 1 | St | 32.6 | 01.02.2023 |  | 35.2 | 1 | St | N13 | 199.76 | g | 73089059 | DE
RTU 60.120 | 4013339198856 | Aufhängebügel zum Einschieben, 54x117 mm | Stahl, bandverzinkt DIN EN 10346 | 01.03.2022 | 1 | St | 19.9 | 01.02.2023 |  | 21.5 | 1 | St | N13 | 199.8 | g | 73089059 | DE
RTU 60.150 | 4013339198900 | Aufhängebügel zum Einschieben, 54x147 mm | Stahl, bandverzinkt DIN EN 10346 | 01.03.2022 | 1 | St | 22.4 | 01.02.2023 |  | 24.2 | 1 | St | N13 | 220.5 | g | 73089059 | DE
RTU 60.200 | 4013339199006 | Aufhängebügel zum Einschieben, 54x197 mm | Stahl, bandverzinkt DIN EN 10346 | 01.03.2022 | 1 | St | 23.9 | 01.02.2023 |  | 25.8 | 1 | St | N13 | 266.8 | g | 73089059 | DE
RTU 60.200 F | 4013339535149 | Aufhängebügel zum Einschieben, 54x197 mm | Stahl, feuerverzinkt DIN EN ISO 1461 | 01.03.2022 | 1 | St | 36.7 | 01.02.2023 |  | 39.6 | 1 | St | N13 | 293.48 | g | 73089059 | DE
RTU 60.250 | 4013339199105 | Aufhängebügel zum Einschieben, 54x247 mm | Stahl, bandverzinkt DIN EN 10346 | 01.03.2022 | 1 | St | 27.6 | 01.02.2023 |  | 29.8 | 1 | St | N13 | 313 | g | 73089059 | DE
RTU 60.300 | 4013339199204 | Aufhängebügel zum Einschieben, 54x297 mm | Stahl, bandverzinkt DIN EN 10346 | 01.03.2022 | 1 | St | 28.6 | 01.02.2023 |  | 30.9 | 1 | St | N13 | 359.3 | g | 73089059 | DE
RTU 60.300 F | 4013339535163 | Aufhängebügel zum Einschieben, 54x297 mm | Stahl, feuerverzinkt DIN EN ISO 1461 | 01.03.2022 | 1 | St | 41.4 | 01.02.2023 |  | 44.7 | 1 | St | N13 | 395.23 | g | 73089059 | DE
RTU 60.400 | 4013339947553 | Aufhängebügel zum Einschieben, 54x397 mm | Stahl, bandverzinkt DIN EN 10346 | 01.03.2022 | 1 | St | 30.2 | 01.02.2023 |  | 32.6 | 1 | St | N13 | 451.8 | g | 73089059 | DE
RTU 60.400 F | 4013339135912 | Aufhängebügel zum Einschieben, 54x397 mm | Stahl, feuerverzinkt DIN EN ISO 1461 | 01.03.2022 | 1 | St | 43.5 | 01.02.2023 |  | 47 | 1 | St | N13 | 496.98 | g | 73089059 | DE
RTU 50.050 | 4013339198108 | Aufhängebügel zum Einschieben, 44x47 mm | Stahl, bandverzinkt DIN EN 10346 | 01.03.2022 | 1 | St | 17.6 | 01.02.2023 |  | 19 | 1 | St | N13 | 117.8 | g | 73089059 | DE
RTU 50.075 | 4013339198207 | Aufhängebügel zum Einschieben, 44x72 mm | Stahl, bandverzinkt DIN EN 10346 | 01.03.2022 | 1 | St | 18.5 | 01.02.2023 |  | 20 | 1 | St | N13 | 140.6 | g | 73089059 | DE
RTU 60.070 | 4013339198757 | Aufhängebügel zum Einschieben, 54x67 mm | Stahl, bandverzinkt DIN EN 10346 | 01.03.2022 | 1 | St | 18.5 | 01.02.2023 |  | 20 | 1 | St | N13 | 154.3 | g | 73089059 | DE
RTU 60.100 | 4013339198801 | Aufhängebügel zum Einschieben, 54x97 mm | Stahl, bandverzinkt DIN EN 10346 | 01.03.2022 | 1 | St | 19.2 | 01.02.2023 |  | 20.7 | 1 | St | N13 | 181.6 | g | 73089059 | DE
RTV 110 E2 | 4013339251162 | Trennstegverbinder, 97,5x80 mm | Edelstahl, Werkstoff-Nr.: 1.4310 | 01.03.2022 | 1 | St | 5.37 | 01.02.2023 |  | 5.64 | 1 | St | N13 | 25 | g | 73089059 | DE
RTV 35 E2 | 4013339213658 | Trennstegverbinder, 29x80 mm | Edelstahl, Werkstoff-Nr.: 1.4310 | 01.03.2022 | 1 | St | 3.21 | 01.02.2023 |  | 3.37 | 1 | St | N13 | 7.4 | g | 73089059 | DE
RTV 50 E2 | 4013339224999 | Trennstegverbinder, 46,5x80 mm | Edelstahl, Werkstoff-Nr.: 1.4310 | 01.03.2022 | 1 | St | 3.45 | 01.02.2023 |  | 3.62 | 1 | St | N13 | 11.8 | g | 73089059 | DE
RTV 60 E2 | 4013339225149 | Trennstegverbinder, 54,5x80 mm | Edelstahl, Werkstoff-Nr.: 1.4310 | 01.03.2022 | 1 | St | 3.91 | 01.02.2023 |  | 4.11 | 1 | St | N13 | 13.9 | g | 73089059 | DE
RTV 85 E2 | 4013339237753 | Trennstegverbinder, 79,5x80 mm | Edelstahl, Werkstoff-Nr.: 1.4310 | 01.03.2022 | 1 | St | 4.66 | 01.02.2023 |  | 4.89 | 1 | St | N13 | 20.3 | g | 73089059 | DE
RUW 60 S | 4013339947454 | Universalwinkel, t=1,5 mm | Stahl, bandverzinkt DIN EN 10346 | 01.03.2022 | 1 | St | 7.2 | 01.02.2023 |  | 7.6 | 1 | St | N13 | 87.3 | g | 73089059 | DE
RV 110.100 | 4013339273607 | Stoßstellenverbinder, einstückig, U-förmig, 99x97 mm | Stahl, bandverzinkt DIN EN 10346, inkl. Zubehör | 01.03.2022 | 1 | St | 17.9 | 01.02.2023 |  | 18.8 | 1 | St | N13 | 237.7 | g | 73089059 | DE
RV 110.100 E3 | 4013339920303 | Stoßstellenverbinder, einstückig, U-förmig, 99x97 mm | Edelstahl, Werkstoff-Nr.: 1.4301, AISI 304, inkl. Zubehör | 01.03.2022 | 1 | St | 26.5 | 01.02.2023 |  | 27.8 | 1 | St | N13 | 247.6 | g | 73089059 | DE
RV 110.100 F | 4013339553105 | Stoßstellenverbinder, einstückig, U-förmig, 99x97 mm | Stahl, feuerverzinkt DIN EN ISO 1461, inkl. Zubehör | 01.03.2022 | 1 | St | 19.4 | 01.02.2023 |  | 20.4 | 1 | St | N13 | 263.07 | g | 73089059 | DE
RV 110.150 | 4013339273652 | Stoßstellenverbinder, einstückig, U-förmig, 99x147 mm | Stahl, bandverzinkt DIN EN 10346, inkl. Zubehör | 01.03.2022 | 1 | St | 19 | 01.02.2023 |  | 20 | 1 | St | N13 | 268.4 | g | 73089059 | DE
RV 110.150 F | 4013339553150 | Stoßstellenverbinder, einstückig, U-förmig, 99x147 mm | Stahl, feuerverzinkt DIN EN ISO 1461, inkl. Zubehör | 01.03.2022 | 1 | St | 20.5 | 01.02.2023 |  | 21.5 | 1 | St | N13 | 296.84 | g | 73089059 | DE
RV 110.200 | 4013339273706 | Stoßstellenverbinder, einstückig, U-förmig, 99x197 mm | Stahl, bandverzinkt DIN EN 10346, inkl. Zubehör | 01.03.2022 | 1 | St | 21.1 | 01.02.2023 |  | 22.2 | 1 | St | N13 | 315.1 | g | 73089059 | DE
RV 110.200 E3 | 4013339920310 | Stoßstellenverbinder, einstückig, U-förmig, 99x197 mm | Edelstahl, Werkstoff-Nr.: 1.4301, AISI 304, inkl. Zubehör | 01.03.2022 | 1 | St | 34 | 01.02.2023 |  | 35.7 | 1 | St | N13 | 327.6 | g | 73089059 | DE
RV 110.200 F | 4013339553204 | Stoßstellenverbinder, einstückig, U-förmig, 99x197 mm | Stahl, feuerverzinkt DIN EN ISO 1461, inkl. Zubehör | 01.03.2022 | 1 | St | 21.9 | 01.02.2023 |  | 23 | 1 | St | N13 | 348.61 | g | 73089059 | DE
RV 110.300 | 4013339273805 | Stoßstellenverbinder, einstückig, U-förmig, 99x297 mm | Stahl, bandverzinkt DIN EN 10346, inkl. Zubehör | 01.03.2022 | 1 | St | 22.9 | 01.02.2023 |  | 24 | 1 | St | N13 | 376.5 | g | 73089059 | DE
RV 110.300 E3 | 4013339920327 | Stoßstellenverbinder, einstückig, U-förmig, 99x297 mm | Edelstahl, Werkstoff-Nr.: 1.4301, AISI 304, inkl. Zubehör | 01.03.2022 | 1 | St | 38.9 | 01.02.2023 |  | 40.8 | 1 | St | N13 | 389.4 | g | 73089059 | DE
RV 110.300 F | 4013339553303 | Stoßstellenverbinder, einstückig, U-förmig, 99x297 mm | Stahl, feuerverzinkt DIN EN ISO 1461, inkl. Zubehör | 01.03.2022 | 1 | St | 24.6 | 01.02.2023 |  | 25.8 | 1 | St | N13 | 416.15 | g | 73089059 | DE
RV 110.400 | 4013339273904 | Stoßstellenverbinder, einstückig, U-förmig, 99x397 mm | Stahl, bandverzinkt DIN EN 10346, inkl. Zubehör | 01.03.2022 | 1 | St | 26.1 | 01.02.2023 |  | 27.4 | 1 | St | N13 | 453.8 | g | 73089059 | DE
RV 110.400 E3 | 4013339920334 | Stoßstellenverbinder, einstückig, U-förmig, 99x397 mm | Edelstahl, Werkstoff-Nr.: 1.4301, AISI 304, inkl. Zubehör | 01.03.2022 | 1 | St | 47.4 | 01.02.2023 |  | 49.8 | 1 | St | N13 | 469.3 | g | 73089059 | DE
RV 110.400 F | 4013339553402 | Stoßstellenverbinder, einstückig, U-förmig, 99x397 mm | Stahl, feuerverzinkt DIN EN ISO 1461, inkl. Zubehör | 01.03.2022 | 1 | St | 29.5 | 01.02.2023 |  | 31 | 1 | St | N13 | 501.58 | g | 73089059 | DE
RV 110.500 | 4013339274000 | Stoßstellenverbinder, einstückig, U-förmig, 99x497 mm | Stahl, bandverzinkt DIN EN 10346, inkl. Zubehör | 01.03.2022 | 1 | St | 28.4 | 01.02.2023 |  | 29.8 | 1 | St | N13 | 515.2 | g | 73089059 | DE
RV 110.500 E3 | 4013339920341 | Stoßstellenverbinder, einstückig, U-förmig, 99x497 mm | Edelstahl, Werkstoff-Nr.: 1.4301, AISI 304, inkl. Zubehör | 01.03.2022 | 1 | St | 53.7 | 01.02.2023 |  | 56.4 | 1 | St | N13 | 531.1 | g | 73089059 | DE
RV 110.500 F | 4013339553501 | Stoßstellenverbinder, einstückig, U-förmig, 99x497 mm | Stahl, feuerverzinkt DIN EN ISO 1461, inkl. Zubehör | 01.03.2022 | 1 | St | 33.3 | 01.02.2023 |  | 35 | 1 | St | N13 | 569.12 | g | 73089059 | DE
RV 110.550 | 4013339274109 | Stoßstellenverbinder, einstückig, U-förmig, 99x547 mm | Stahl, bandverzinkt DIN EN 10346, inkl. Zubehör | 01.03.2022 | 1 | St | 30 | 01.02.2023 |  | 31.5 | 1 | St | N13 | 545.9 | g | 73089059 | DE
RV 110.550 E3 | 4013339920358 | Stoßstellenverbinder, einstückig, U-förmig, 99x547 mm | Edelstahl, Werkstoff-Nr.: 1.4301, AISI 304, inkl. Zubehör | 01.03.2022 | 1 | St | 57.2 | 01.02.2023 |  | 60.1 | 1 | St | N13 | 561.9 | g | 73089059 | DE
RV 110.550 F | 4013339553600 | Stoßstellenverbinder, einstückig, U-förmig, 99x547 mm | Stahl, feuerverzinkt DIN EN ISO 1461, inkl. Zubehör | 01.03.2022 | 1 | St | 36 | 01.02.2023 |  | 37.8 | 1 | St | N13 | 602.89 | g | 73089059 | DE
RV 110.600 | 4013339274123 | Stoßstellenverbinder, einstückig, U-förmig, 99x597 mm | Stahl, bandverzinkt DIN EN 10346, inkl. Zubehör | 01.03.2022 | 1 | St | 32.1 | 01.02.2023 |  | 33.7 | 1 | St | N13 | 627.7 | g | 73089059 | DE
RV 110.600 E3 | 4013339149858 | Stoßstellenverbinder, einstückig, U-förmig, 99x597 mm | Edelstahl, Werkstoff-Nr.: 1.4301, AISI 304, inkl. Zubehör | 01.03.2022 | 1 | St | 60.9 | 01.02.2023 |  | 63.9 | 1 | St | N13 | 595.2 | g | 73089059 | DE
RV 35.050 | 4013339211401 | Stoßstellenverbinder, einstückig, U-förmig, 24x47 mm | Stahl, bandverzinkt DIN EN 10346, inkl. Zubehör | 01.03.2022 | 1 | St | 8.3 | 01.02.2023 |  | 8.7 | 1 | St | N13 | 94 | g | 73089059 | DE
RV 35.050 F | 4013339871506 | Stoßstellenverbinder, einstückig, U-förmig, 24x47 mm | Stahl, feuerverzinkt DIN EN ISO 1461, inkl. Zubehör | 01.03.2022 | 1 | St | 8.7 | 01.02.2023 |  | 9.1 | 1 | St | N13 | 102.66 | g | 73089059 | DE
RV 35.100 | 4013339271108 | Stoßstellenverbinder, einstückig, U-förmig, 24x97 mm | Stahl, bandverzinkt DIN EN 10346, inkl. Zubehör | 01.03.2022 | 1 | St | 8.3 | 01.02.2023 |  | 8.7 | 1 | St | N13 | 129.7 | g | 73089059 | DE
RV 35.100 F | 4013339871537 | Stoßstellenverbinder, einstückig, U-förmig, 24x97 mm | Stahl, feuerverzinkt DIN EN ISO 1461, inkl. Zubehör | 01.03.2022 | 1 | St | 10.3 | 01.02.2023 |  | 10.8 | 1 | St | N13 | 118.25 | g | 73089059 | DE
RV 110.600 F | 4013339553624 | Stoßstellenverbinder, einstückig, U-förmig, 99x597 mm | Stahl, feuerverzinkt DIN EN ISO 1461, inkl. Zubehör | 01.03.2022 | 1 | St | 39.3 | 01.02.2023 |  | 41.3 | 1 | St | N13 | 672.55 | g | 73089059 | DE
RV 35.150 | 4013339271207 | Stoßstellenverbinder, einstückig, U-förmig, 24x147 mm | Stahl, bandverzinkt DIN EN 10346, inkl. Zubehör | 01.03.2022 | 1 | St | 10 | 01.02.2023 |  | 10.5 | 1 | St | N13 | 160.4 | g | 73089059 | DE
RV 35.150 F | 4013339871568 | Stoßstellenverbinder, einstückig, U-förmig, 24x147 mm | Stahl, feuerverzinkt DIN EN ISO 1461, inkl. Zubehör | 01.03.2022 | 1 | St | 11.8 | 01.02.2023 |  | 12.4 | 1 | St | N13 | 139.75 | g | 73089059 | DE
RV 35.200 | 4013339271306 | Stoßstellenverbinder, einstückig, U-förmig, 24x197 mm | Stahl, bandverzinkt DIN EN 10346, inkl. Zubehör | 01.03.2022 | 1 | St | 10.3 | 01.02.2023 |  | 10.8 | 1 | St | N13 | 191.1 | g | 73089059 | DE
RV 35.200 F | 4013339871599 | Stoßstellenverbinder, einstückig, U-förmig, 24x197 mm | Stahl, feuerverzinkt DIN EN ISO 1461, inkl. Zubehör | 01.03.2022 | 1 | St | 13.3 | 01.02.2023 |  | 14 | 1 | St | N13 | 204.25 | g | 73089059 | DE
RV 35.250 | 4013339271405 | Stoßstellenverbinder, einstückig, U-förmig, 24x247 mm | Stahl, bandverzinkt DIN EN 10346, inkl. Zubehör | 01.03.2022 | 1 | St | 11.9 | 01.02.2023 |  | 12.5 | 1 | St | N13 | 221.7 | g | 73089059 | DE
RV 35.250 F | 4013339871629 | Stoßstellenverbinder, einstückig, U-förmig, 24x247 mm | Stahl, feuerverzinkt DIN EN ISO 1461, inkl. Zubehör | 01.03.2022 | 1 | St | 14.7 | 01.02.2023 |  | 15.4 | 1 | St | N13 | 247.25 | g | 73089059 | DE
RV 35.300 | 4013339271504 | Stoßstellenverbinder, einstückig, U-förmig, 24x297 mm | Stahl, bandverzinkt DIN EN 10346, inkl. Zubehör | 01.03.2022 | 1 | St | 12.7 | 01.02.2023 |  | 13.3 | 1 | St | N13 | 252.4 | g | 73089059 | DE
RV 35.300 F | 4013339871650 | Stoßstellenverbinder, einstückig, U-förmig, 24x297 mm | Stahl, feuerverzinkt DIN EN ISO 1461, inkl. Zubehör | 01.03.2022 | 1 | St | 16.9 | 01.02.2023 |  | 17.7 | 1 | St | N13 | 290.25 | g | 73089059 | DE
RV 35.400 | 4013339271603 | Stoßstellenverbinder, einstückig, U-förmig, 24x397 mm | Stahl, bandverzinkt DIN EN 10346, inkl. Zubehör | 01.03.2022 | 1 | St | 14.2 | 01.02.2023 |  | 14.9 | 1 | St | N13 | 329.8 | g | 73089059 | DE
RV 35.400 F | 4013339871681 | Stoßstellenverbinder, einstückig, U-förmig, 24x397 mm | Stahl, feuerverzinkt DIN EN ISO 1461, inkl. Zubehör | 01.03.2022 | 1 | St | 20.6 | 01.02.2023 |  | 21.6 | 1 | St | N13 | 376.25 | g | 73089059 | DE
RV 50.050 | 4013339211500 | Stoßstellenverbinder, einstückig, U-förmig, 40x47 mm | Stahl, bandverzinkt DIN EN 10346, inkl. Zubehör | 01.03.2022 | 1 | St | 8.8 | 01.02.2023 |  | 9.2 | 1 | St | N13 | 115.2 | g | 73089059 | DE
RV 50.050 F | 4013339837601 | Stoßstellenverbinder, einstückig, U-förmig, 40x47 mm | Stahl, feuerverzinkt DIN EN ISO 1461, inkl. Zubehör | 01.03.2022 | 1 | St | 10.3 | 01.02.2023 |  | 10.8 | 1 | St | N13 | 125.98 | g | 73089059 | DE
RV 50.075 | 4013339211609 | Stoßstellenverbinder, einstückig, U-förmig, 40x72 mm | Stahl, bandverzinkt DIN EN 10346, inkl. Zubehör | 01.03.2022 | 1 | St | 9.9 | 01.02.2023 |  | 10.4 | 1 | St | N13 | 130.2 | g | 73089059 | DE
RV 60.100 | 4013339271702 | Stoßstellenverbinder, einstückig, U-förmig, 49x96 mm | Stahl, bandverzinkt DIN EN 10346, inkl. Zubehör | 01.03.2022 | 1 | St | 12.1 | 01.02.2023 |  | 12.7 | 1 | St | N13 | 176.4 | g | 73089059 | DE
RV 60.100 E3 | 4013339336159 | Stoßstellenverbinder, einstückig, U-förmig, 49x96 mm | Edelstahl, Werkstoff-Nr.: 1.4301, AISI 304, inkl. Zubehör | 01.03.2022 | 1 | St | 24.2 | 01.02.2023 |  | 25.4 | 1 | St | N13 | 185.9 | g | 73089059 | DE
RV 60.100 F | 4013339540808 | Stoßstellenverbinder, einstückig, U-förmig, 49x96 mm | Stahl, feuerverzinkt DIN EN ISO 1461, inkl. Zubehör | 01.03.2022 | 1 | St | 14.5 | 01.02.2023 |  | 15.2 | 1 | St | N13 | 195.64 | g | 73089059 | DE
RV 60.150 | 4013339271801 | Stoßstellenverbinder, einstückig, U-förmig, 49x146 mm | Stahl, bandverzinkt DIN EN 10346, inkl. Zubehör | 01.03.2022 | 1 | St | 13.5 | 01.02.2023 |  | 14.2 | 1 | St | N13 | 207.1 | g | 73089059 | DE
RV 60.150 F | 4013339540853 | Stoßstellenverbinder, einstückig, U-förmig, 49x146 mm | Stahl, feuerverzinkt DIN EN ISO 1461, inkl. Zubehör | 01.03.2022 | 1 | St | 15.9 | 01.02.2023 |  | 16.7 | 1 | St | N13 | 229.41 | g | 73089059 | DE
RV 60.200 | 4013339271900 | Stoßstellenverbinder, einstückig, U-förmig, 49x196 mm | Stahl, bandverzinkt DIN EN 10346, inkl. Zubehör | 01.03.2022 | 1 | St | 13.5 | 01.02.2023 |  | 14.2 | 1 | St | N13 | 253.7 | g | 73089059 | DE
RV 60.200 E3 | 4013339920259 | Stoßstellenverbinder, einstückig, U-förmig, 49x196 mm | Edelstahl, Werkstoff-Nr.: 1.4301, AISI 304, inkl. Zubehör | 01.03.2022 | 1 | St | 24.4 | 01.02.2023 |  | 25.6 | 1 | St | N13 | 265.8 | g | 73089059 | DE
RV 60.200 F | 4013339540907 | Stoßstellenverbinder, einstückig, U-förmig, 49x196 mm | Stahl, feuerverzinkt DIN EN ISO 1461, inkl. Zubehör | 01.03.2022 | 1 | St | 16.9 | 01.02.2023 |  | 17.7 | 1 | St | N13 | 275.63 | g | 73089059 | DE
RV 60.250 | 4013339272006 | Stoßstellenverbinder, einstückig, U-förmig, 49x246 mm | Stahl, bandverzinkt DIN EN 10346, inkl. Zubehör | 01.03.2022 | 1 | St | 14.2 | 01.02.2023 |  | 14.9 | 1 | St | N13 | 284.4 | g | 73089059 | DE
RV 60.250 F | 4013339540952 | Stoßstellenverbinder, einstückig, U-förmig, 49x246 mm | Stahl, feuerverzinkt DIN EN ISO 1461, inkl. Zubehör | 01.03.2022 | 1 | St | 17.8 | 01.02.2023 |  | 18.7 | 1 | St | N13 | 314.84 | g | 73089059 | DE
RV 60.300 | 4013339272105 | Stoßstellenverbinder, einstückig, U-förmig, 49x296 mm | Stahl, bandverzinkt DIN EN 10346, inkl. Zubehör | 01.03.2022 | 1 | St | 14.3 | 01.02.2023 |  | 15 | 1 | St | N13 | 315.1 | g | 73089059 | DE
RV 60.300 E3 | 4013339920266 | Stoßstellenverbinder, einstückig, U-förmig, 49x296 mm | Edelstahl, Werkstoff-Nr.: 1.4301, AISI 304, inkl. Zubehör | 01.03.2022 | 1 | St | 28.2 | 01.02.2023 |  | 29.6 | 1 | St | N13 | 327.6 | g | 73089059 | DE
RV 60.300 F | 4013339541003 | Stoßstellenverbinder, einstückig, U-förmig, 49x296 mm | Stahl, feuerverzinkt DIN EN ISO 1461, inkl. Zubehör | 01.03.2022 | 1 | St | 18.9 | 01.02.2023 |  | 19.8 | 1 | St | N13 | 348.61 | g | 73089059 | DE
RV 60.400 | 4013339272204 | Stoßstellenverbinder, einstückig, U-förmig, 49x396 mm | Stahl, bandverzinkt DIN EN 10346, inkl. Zubehör | 01.03.2022 | 1 | St | 18.9 | 01.02.2023 |  | 19.8 | 1 | St | N13 | 392.5 | g | 73089059 | DE
RV 60.400 E3 | 4013339920273 | Stoßstellenverbinder, einstückig, U-förmig, 49x396 mm | Edelstahl, Werkstoff-Nr.: 1.4301, AISI 304, inkl. Zubehör | 01.03.2022 | 1 | St | 33.5 | 01.02.2023 |  | 35.2 | 1 | St | N13 | 407.6 | g | 73089059 | DE
RV 60.400 F | 4013339541102 | Stoßstellenverbinder, einstückig, U-förmig, 49x396 mm | Stahl, feuerverzinkt DIN EN ISO 1461, inkl. Zubehör | 01.03.2022 | 1 | St | 23 | 01.02.2023 |  | 24.2 | 1 | St | N13 | 434.15 | g | 73089059 | DE
RV 60.500 | 4013339272303 | Stoßstellenverbinder, einstückig, U-förmig, 49x496 mm | Stahl, bandverzinkt DIN EN 10346, inkl. Zubehör | 01.03.2022 | 1 | St | 20.5 | 01.02.2023 |  | 21.5 | 1 | St | N13 | 453.8 | g | 73089059 | DE
RV 60.500 E3 | 4013339920280 | Stoßstellenverbinder, einstückig, U-förmig, 49x496 mm | Edelstahl, Werkstoff-Nr.: 1.4301, AISI 304, inkl. Zubehör | 01.03.2022 | 1 | St | 39.4 | 01.02.2023 |  | 41.4 | 1 | St | N13 | 469.3 | g | 73089059 | DE
RV 60.500 F | 4013339541201 | Stoßstellenverbinder, einstückig, U-förmig, 49x496 mm | Stahl, feuerverzinkt DIN EN ISO 1461, inkl. Zubehör | 01.03.2022 | 1 | St | 25.9 | 01.02.2023 |  | 27.2 | 1 | St | N13 | 501.58 | g | 73089059 | DE
RV 60.600 | 4013339272402 | Stoßstellenverbinder, einstückig, U-förmig, 49x596 mm | Stahl, bandverzinkt DIN EN 10346, inkl. Zubehör | 01.03.2022 | 1 | St | 24.3 | 01.02.2023 |  | 25.5 | 1 | St | N13 | 515.2 | g | 73089059 | DE
RV 60.600 E3 | 4013339920297 | Stoßstellenverbinder, einstückig, U-förmig, 49x596 mm | Edelstahl, Werkstoff-Nr.: 1.4301, AISI 304, inkl. Zubehör | 01.03.2022 | 1 | St | 50.5 | 01.02.2023 |  | 53 | 1 | St | N13 | 531.1 | g | 73089059 | DE
RV 60.600 F | 4013339541300 | Stoßstellenverbinder, einstückig, U-förmig, 49x596 mm | Stahl, feuerverzinkt DIN EN ISO 1461, inkl. Zubehör | 01.03.2022 | 1 | St | 29.9 | 01.02.2023 |  | 31.4 | 1 | St | N13 | 569.12 | g | 73089059 | DE
RV 85.100 | 4013339272501 | Stoßstellenverbinder, einstückig, U-förmig, 74x97 mm | Stahl, bandverzinkt DIN EN 10346, inkl. Zubehör | 01.03.2022 | 1 | St | 14.3 | 01.02.2023 |  | 15 | 1 | St | N13 | 207.1 | g | 73089059 | DE
RV 85.100 F | 4013339546800 | Stoßstellenverbinder, einstückig, U-förmig, 74x97 mm | Stahl, feuerverzinkt DIN EN ISO 1461, inkl. Zubehör | 01.03.2022 | 1 | St | 14.8 | 01.02.2023 |  | 15.5 | 1 | St | N13 | 221.41 | g | 73089059 | DE
RV 85.200 | 4013339272600 | Stoßstellenverbinder, einstückig, U-förmig, 74x197 mm | Stahl, bandverzinkt DIN EN 10346, inkl. Zubehör | 01.03.2022 | 1 | St | 17.3 | 01.02.2023 |  | 18.2 | 1 | St | N13 | 284.4 | g | 73089059 | DE
RV 85.200 F | 4013339546909 | Stoßstellenverbinder, einstückig, U-förmig, 74x197 mm | Stahl, feuerverzinkt DIN EN ISO 1461, inkl. Zubehör | 01.03.2022 | 1 | St | 17.8 | 01.02.2023 |  | 18.7 | 1 | St | N13 | 304.84 | g | 73089059 | DE
RV 85.300 | 4013339272709 | Stoßstellenverbinder, einstückig, U-förmig, 74x297 mm | Stahl, bandverzinkt DIN EN 10346, inkl. Zubehör | 01.03.2022 | 1 | St | 18.9 | 01.02.2023 |  | 19.8 | 1 | St | N13 | 345.8 | g | 73089059 | DE
RV 85.300 F | 4013339547005 | Stoßstellenverbinder, einstückig, U-förmig, 74x297 mm | Stahl, feuerverzinkt DIN EN ISO 1461, inkl. Zubehör | 01.03.2022 | 1 | St | 20.6 | 01.02.2023 |  | 21.6 | 1 | St | N13 | 372.38 | g | 73089059 | DE
RV 85.400 | 4013339272808 | Stoßstellenverbinder, einstückig, U-förmig, 74x397 mm | Stahl, bandverzinkt DIN EN 10346, inkl. Zubehör | 01.03.2022 | 1 | St | 21.1 | 01.02.2023 |  | 22.2 | 1 | St | N13 | 423.1 | g | 73089059 | DE
RV 85.500 | 4013339272907 | Stoßstellenverbinder, einstückig, U-förmig, 74x497 mm | Stahl, bandverzinkt DIN EN 10346, inkl. Zubehör | 01.03.2022 | 1 | St | 23.5 | 01.02.2023 |  | 24.7 | 1 | St | N13 | 484.5 | g | 73089059 | DE
RV 85.500 F | 4013339547203 | Stoßstellenverbinder, einstückig, U-förmig, 74x497 mm | Stahl, feuerverzinkt DIN EN ISO 1461, inkl. Zubehör | 01.03.2022 | 1 | St | 29.1 | 01.02.2023 |  | 30.6 | 1 | St | N13 | 523.35 | g | 73089059 | DE
RV 85.400 F | 4013339547104 | Stoßstellenverbinder, einstückig, U-förmig, 74x397 mm | Stahl, feuerverzinkt DIN EN ISO 1461, inkl. Zubehör | 01.03.2022 | 1 | St | 24.6 | 01.02.2023 |  | 25.8 | 1 | St | N13 | 455.81 | g | 73089059 | DE
RV 85.600 | 4013339273003 | Stoßstellenverbinder, einstückig, U-förmig, 74x597 mm | Stahl, bandverzinkt DIN EN 10346, inkl. Zubehör | 01.03.2022 | 1 | St | 26.1 | 01.02.2023 |  | 27.4 | 1 | St | N13 | 545.9 | g | 73089059 | DE
RV 85.600 F | 4013339547302 | Stoßstellenverbinder, einstückig, U-förmig, 74x597 mm | Stahl, feuerverzinkt DIN EN ISO 1461, inkl. Zubehör | 01.03.2022 | 1 | St | 32.3 | 01.02.2023 |  | 33.9 | 1 | St | N13 | 590.89 | g | 73089059 | DE
RVC 60/2 | 4013339870547 | Stoßstellenverbinder, Höhe 60 mm | Stahl, bandverzinkt DIN EN 10346, inkl. Zubehör | 01.03.2022 | 1 | St | 10.3 | 01.02.2023 |  | 10.8 | 1 | St | N13 | 186.29 | g | 73089059 | DE
RVC 60/2 E3 | 4013339113316 | Stoßstellenverbinder, Höhe 60 mm | Edelstahl, Werkstoff-Nr.: 1.4301, AISI 304, inkl. Zubehör | 01.03.2022 | 1 | St | 15.5 | 01.02.2023 |  | 16.3 | 1 | St | N13 | 188.87 | g | 73089059 | DE
RVC 60/2 F | 4013339919284 | Stoßstellenverbinder, Höhe 60 mm | Stahl, feuerverzinkt DIN EN ISO 1461, inkl. Zubehör | 01.03.2022 | 1 | St | 13.3 | 01.02.2023 |  | 14 | 1 | St | N13 | 202.53 | g | 73089059 | DE
RVC 85 | 4013339937158 | Stoßstellenverbinder, schraubenlos, Höhe 85 mm | Stahl, bandverzinkt DIN EN 10346 | 01.03.2022 | 1 | St | 9.2 | 01.02.2023 |  | 9.7 | 1 | St | N13 | 235.38 | g | 73089059 | DE
RVL 30 | 4013339159802 | Räumlicher Eckverbinder, linke Ausführung | Stahl, galvanisch verzinkt DIN EN ISO 2081, dickschichtpassiviert | 01.03.2022 | 100 | St | 740 | 01.02.2023 |  | 777 | 100 | St | N14 | 91.92 | g | 73089059 | DE
RVR 30 | 4013339159901 | Räumlicher Eckverbinder, rechte Ausführung | Stahl, galvanisch verzinkt DIN EN ISO 2081, dickschichtpassiviert | 01.03.2022 | 100 | St | 740 | 01.02.2023 |  | 777 | 100 | St | N14 | 91.92 | g | 73089059 | DE
RVV 110 E3 | 4013339732005 | Stoßstellenverbinder, 111x300 mm | Edelstahl, Werkstoff-Nr.: 1.4301, AISI 304, inkl. Zubehör | 01.03.2022 | 1 | St | 62.9 | 01.02.2023 |  | 66 | 1 | St | N13 | 511.8 | g | 73089059 | DE
RVV 110.100 F | 4013339554058 | Stoßstellenverbinder, dreiteilig, 111x100 mm | Stahl, feuerverzinkt DIN EN ISO 1461, inkl. Zubehör | 01.03.2022 | 1 | St | 63 | 01.02.2023 |  | 66.2 | 1 | St | N13 | 1241.36 | g | 73089059 | DE
RVV 110.150 | 4013339259700 | Stoßstellenverbinder, dreiteilig, 111x150 mm | Stahl, bandverzinkt DIN EN 10346, inkl. Zubehör | 01.03.2022 | 1 | St | 50.2 | 01.02.2023 |  | 52.7 | 1 | St | N13 | 1158.3 | g | 73089059 | DE
RVV 110.150 F | 4013339554102 | Stoßstellenverbinder, dreiteilig, 111x150 mm | Stahl, feuerverzinkt DIN EN ISO 1461, inkl. Zubehör | 01.03.2022 | 1 | St | 66 | 01.02.2023 |  | 69.3 | 1 | St | N13 | 1279.53 | g | 73089059 | DE
RVV 110.200 | 4013339259809 | Stoßstellenverbinder, dreiteilig, 111x200 mm | Stahl, bandverzinkt DIN EN 10346, inkl. Zubehör | 01.03.2022 | 1 | St | 50.9 | 01.02.2023 |  | 53.4 | 1 | St | N13 | 1193 | g | 73089059 | DE
RVV 110.200 F | 4013339554201 | Stoßstellenverbinder, dreiteilig, 111x200 mm | Stahl, feuerverzinkt DIN EN ISO 1461, inkl. Zubehör | 01.03.2022 | 1 | St | 68.4 | 01.02.2023 |  | 71.8 | 1 | St | N13 | 1317.7 | g | 73089059 | DE
RVV 110.300 | 4013339259908 | Stoßstellenverbinder, dreiteilig, 111x300 mm | Stahl, bandverzinkt DIN EN 10346, inkl. Zubehör | 01.03.2022 | 1 | St | 53.5 | 01.02.2023 |  | 56.2 | 1 | St | N13 | 1262.4 | g | 73089059 | QU
RVV 110.300 F | 4013339554300 | Stoßstellenverbinder, dreiteilig, 111x300 mm | Stahl, feuerverzinkt DIN EN ISO 1461, inkl. Zubehör | 01.03.2022 | 1 | St | 70.4 | 01.02.2023 |  | 73.9 | 1 | St | N13 | 1394.04 | g | 73089059 | DE
RVV 110.400 | 4013339260003 | Stoßstellenverbinder, dreiteilig, 111x400 mm | Stahl, bandverzinkt DIN EN 10346, inkl. Zubehör | 01.03.2022 | 1 | St | 54.7 | 01.02.2023 |  | 57.4 | 1 | St | N13 | 1331.8 | g | 73089059 | DE
RVV 110.400 F | 4013339554409 | Stoßstellenverbinder, dreiteilig, 111x400 mm | Stahl, feuerverzinkt DIN EN ISO 1461, inkl. Zubehör | 01.03.2022 | 1 | St | 71.7 | 01.02.2023 |  | 75.3 | 1 | St | N13 | 1470.38 | g | 73089059 | DE
RVV 110.500 | 4013339260041 | Stoßstellenverbinder, dreiteilig, 111x500 mm | Stahl, bandverzinkt DIN EN 10346, inkl. Zubehör | 01.03.2022 | 1 | St | 61.5 | 01.02.2023 |  | 64.6 | 1 | St | N13 | 1401.2 | g | 73089059 | DE
RVV 110.500 F | 4013339554447 | Stoßstellenverbinder, dreiteilig, 111x500 mm | Stahl, feuerverzinkt DIN EN ISO 1461, inkl. Zubehör | 01.03.2022 | 1 | St | 82.7 | 01.02.2023 |  | 86.8 | 1 | St | N13 | 1546.72 | g | 73089059 | DE
RVV 110.550 | 4013339260065 | Stoßstellenverbinder, dreiteilig, 111x550 mm | Stahl, bandverzinkt DIN EN 10346, inkl. Zubehör | 01.03.2022 | 1 | St | 62.3 | 01.02.2023 |  | 65.4 | 1 | St | N13 | 1435.9 | g | 73089059 | DE
RVV 110.550 F | 4013339554461 | Stoßstellenverbinder, dreiteilig, 111x550 mm | Stahl, feuerverzinkt DIN EN ISO 1461, inkl. Zubehör | 01.03.2022 | 1 | St | 85 | 01.02.2023 |  | 89.3 | 1 | St | N13 | 1584.89 | g | 73089059 | DE
RVV 110.600 | 4013339150144 | Stoßstellenverbinder, dreiteilig, 111x600 mm | Stahl, bandverzinkt DIN EN 10346, inkl. Zubehör | 01.03.2022 | 1 | St | 65.8 | 01.02.2023 |  | 69.1 | 1 | St | N13 | 1470.6 | g | 73089059 | DE
RVV 110.600 F | 4013339150151 | Stoßstellenverbinder, dreiteilig, 111x600 mm | Stahl, feuerverzinkt DIN EN ISO 1461, inkl. Zubehör | 01.03.2022 | 1 | St | 88.4 | 01.02.2023 |  | 92.8 | 1 | St | N13 | 1623.06 | g | 73089059 | DE
RVV 35 | 4013339273102 | Universalverbinder, 22x135 mm | Stahl, bandverzinkt DIN EN 10346, inkl. Zubehör | 01.03.2022 | 1 | St | 7.4 | 01.02.2023 |  | 7.8 | 1 | St | N13 | 59.68 | g | 73089059 | DE
RVC 60 | 4013339870523 | Stoßstellenverbinder, schraubenlos, Höhe 60 mm | Stahl, bandverzinkt DIN EN 10346 | 01.03.2022 | 1 | St | 8 | 01.02.2023 |  | 8.4 | 1 | St | N13 | 169.59 | g | 73089059 | DE
RVV 110.100 | 4013339259663 | Stoßstellenverbinder, dreiteilig, 111x100 mm | Stahl, bandverzinkt DIN EN 10346, inkl. Zubehör | 01.03.2022 | 1 | St | 48.4 | 01.02.2023 |  | 50.8 | 1 | St | N13 | 1123.6 | g | 73089059 | DE
RVV 50 E3 | 4013339335404 | Universalverbinder, 44x135 mm | Edelstahl, Werkstoff-Nr.: 1.4301, AISI 304, inkl. Zubehör | 01.03.2022 | 1 | St | 13.5 | 01.02.2023 |  | 14.2 | 1 | St | N13 | 87.7 | g | 73089059 | DE
RVV 50 E5 | 4013339729906 | Universalverbinder, 44x135 mm | Edelstahl, Werkstoff-Nr.: 1.4571, inkl. Zubehör | 01.03.2022 | 1 | St | 16.1 | 01.02.2023 |  | 16.9 | 1 | St | N13 | 88.6 | g | 73089059 | DE
RVV 50 F | 4013339258505 | Universalverbinder, 44x135 mm | Stahl, feuerverzinkt DIN EN ISO 1461, inkl. Zubehör | 01.03.2022 | 1 | St | 8.4 | 01.02.2023 |  | 8.8 | 1 | St | N13 | 97.5 | g | 73089059 | DE
RVV 60 | 4013339346301 | Stoßstellenverbinder, 55x150 mm | Stahl, bandverzinkt DIN EN 10346, inkl. Zubehör | 01.03.2022 | 1 | St | 6.88 | 01.02.2023 |  | 7.2 | 1 | St | N13 | 124.4 | g | 73089059 | DE
RVV 60 E5 | 4013339891405 | Stoßstellenverbinder, 55x150 mm | Edelstahl, Werkstoff-Nr.: 1.4571, inkl. Zubehör | 01.03.2022 | 1 | St | 18 | 01.02.2023 |  | 18.9 | 1 | St | N13 | 123.22 | g | 73089059 | DE
RVV 60 F | 4013339346356 | Stoßstellenverbinder, 55x150 mm | Stahl, feuerverzinkt DIN EN ISO 1461, inkl. Zubehör | 01.03.2022 | 1 | St | 12.1 | 01.02.2023 |  | 12.7 | 1 | St | N13 | 128 | g | 73089059 | DE
RW 100-1.5 S | 4013339180219 | Trennsteg, 98x2998 mm, t=1,5 mm | Stahl, bandverzinkt DIN EN 10346, inkl. Zubehör | 01.03.2022 | 1 | M | 37.1 | 01.02.2023 |  | 39 | 1 | M | N13 | 1595.96 | g | 73089059 | DE
RVV 50 | 4013339258604 | Universalverbinder, 44x135 mm | Stahl, bandverzinkt DIN EN 10346, inkl. Zubehör | 01.03.2022 | 1 | St | 8 | 01.02.2023 |  | 8.4 | 1 | St | N13 | 87 | g | 73089059 | DE
RW 100-2.0 S | 4013339180189 | Trennsteg, 98x2998 mm, t=2,0 mm | Stahl, bandverzinkt DIN EN 10346, inkl. Zubehör | 01.03.2022 | 1 | M | 42 | 01.02.2023 |  | 44.1 | 1 | M | N13 | 2090.27 | g | 73089059 | DE
RW 110 | 4013339251001 | Trennsteg, 98x3000 mm, t=0,9 mm | Stahl, bandverzinkt DIN EN 10346, inkl. Zubehör | 01.03.2022 | 1 | M | 28.5 | 01.02.2023 |  | 29.9 | 1 | M | N13 | 902.88 | g | 73089059 | DE
RW 110 E3 | 4013339333509 | Trennsteg, 98x3000 mm, t=0,9 mm | Edelstahl, Werkstoff-Nr.: 1.4301, AISI 304, inkl. Zubehör | 01.03.2022 | 1 | M | 76.4 | 01.02.2023 |  | 80.2 | 1 | M | N13 | 908.83 | g | 73089059 | DE
RW 110 E5 | 4013339074518 | Trennsteg, 98x3000 mm, t=0,8 mm | Edelstahl, Werkstoff-Nr.: 1.4571, inkl. Zubehör | 01.03.2022 | 1 | M | 88.5 | 01.02.2023 |  | 92.9 | 1 | M | N13 | 819.16 | g | 73089059 | DE
RW 110 F | 4013339251100 | Trennsteg, 98x3000 mm, t=0,9 mm | Stahl, feuerverzinkt DIN EN ISO 1461, inkl. Zubehör | 01.03.2022 | 1 | M | 45.3 | 01.02.2023 |  | 47.6 | 1 | M | N13 | 992.12 | g | 73089059 | DE
RW 110-1.5 S | 4013339180165 | Trennsteg, 108x2998 mm, t=1,5 mm | Stahl, bandverzinkt DIN EN 10346, inkl. Zubehör | 01.03.2022 | 1 | M | 40.5 | 01.02.2023 |  | 42.5 | 1 | M | N13 | 1713.71 | g | 73089059 | DE
RW 110-2.0 S | 4013339180141 | Trennsteg, 108x2998 mm, t=2,0 mm | Stahl, bandverzinkt DIN EN 10346, inkl. Zubehör | 01.03.2022 | 1 | M | 46.6 | 01.02.2023 |  | 48.9 | 1 | M | N13 | 2247.27 | g | 73089059 | DE
RW 35 | 4013339213504 | Trennsteg, 30x3000 mm, t=0,75 mm | Stahl, bandverzinkt DIN EN 10346, inkl. Zubehör | 01.03.2022 | 1 | M | 17.6 | 01.02.2023 |  | 18.5 | 1 | M | N13 | 350.98 | g | 73089059 | DE
RW 35 E3 | 4013339333325 | Trennsteg, 30x3000 mm, t=0,8 mm | Edelstahl, Werkstoff-Nr.: 1.4301, AISI 304, inkl. Zubehör | 01.03.2022 | 1 | M | 30.3 | 01.02.2023 |  | 31.8 | 1 | M | N13 | 375.07 | g | 73089059 | DE
RW 35 F | 4013339213603 | Trennsteg, 30x3000 mm, t=0,75 mm | Stahl, feuerverzinkt DIN EN ISO 1461, inkl. Zubehör | 01.03.2022 | 1 | M | 26.8 | 01.02.2023 |  | 28.1 | 1 | M | N13 | 385.03 | g | 73089059 | DE
RW 50 | 4013339224951 | Trennsteg, 47x3000 mm, t=0,75 mm | Stahl, bandverzinkt DIN EN 10346, inkl. Zubehör | 01.03.2022 | 1 | M | 17.3 | 01.02.2023 |  | 18.2 | 1 | M | N13 | 456.75 | g | 73089059 | DE
RW 50 E3 | 4013339333356 | Trennsteg, 47x3000 mm, t=0,8 mm | Edelstahl, Werkstoff-Nr.: 1.4301, AISI 304, inkl. Zubehör | 01.03.2022 | 1 | M | 46.3 | 01.02.2023 |  | 48.6 | 1 | M | N13 | 488.8 | g | 73089059 | DE
RW 50 F | 4013339938551 | Trennsteg, 47x3000 mm, t=0,75 mm | Stahl, feuerverzinkt DIN EN ISO 1461, inkl. Zubehör | 01.03.2022 | 1 | M | 28.9 | 01.02.2023 |  | 30.3 | 1 | M | N13 | 501.37 | g | 73089059 | DE
RW 35 E5 | 4013339082926 | Trennsteg, 30x3000 mm, t=0,8 mm | Edelstahl, Werkstoff-Nr.: 1.4571, inkl. Zubehör | 01.03.2022 | 1 | M | 37 | 01.02.2023 |  | 38.9 | 1 | M | N13 | 378.46 | g | 73089059 | DE
RW 60 | 4013339225002 | Trennsteg, 55x3000 mm, t=0,75 mm | Stahl, bandverzinkt DIN EN 10346, inkl. Zubehör | 01.03.2022 | 1 | M | 17.6 | 01.02.2023 |  | 18.5 | 1 | M | N13 | 504.22 | g | 73089059 | DE
RW 60 E3 | 4013339333400 | Trennsteg, 55x3000 mm, t=0,8 mm | Edelstahl, Werkstoff-Nr.: 1.4301, AISI 304, inkl. Zubehör | 01.03.2022 | 1 | M | 49.3 | 01.02.2023 |  | 51.8 | 1 | M | N13 | 539.66 | g | 73089059 | DE
RW 60 E5 | 4013339729401 | Trennsteg, 55x3000 mm, t=0,8 mm | Edelstahl, Werkstoff-Nr.: 1.4571, inkl. Zubehör | 01.03.2022 | 1 | M | 60.4 | 01.02.2023 |  | 63.4 | 1 | M | N13 | 544.6 | g | 73089059 | DE
RW 60 F | 4013339225101 | Trennsteg, 55x3000 mm, t=0,75 mm | Stahl, feuerverzinkt DIN EN ISO 1461, inkl. Zubehör | 01.03.2022 | 1 | M | 29.4 | 01.02.2023 |  | 30.9 | 1 | M | N13 | 553.58 | g | 73089059 | DE
RW 60-2.0 S | 4013339180127 | Trennsteg, 58x2998 mm, t=2,0 mm | Stahl, bandverzinkt DIN EN 10346, inkl. Zubehör | 01.03.2022 | 1 | M | 35.7 | 01.02.2023 |  | 37.5 | 1 | M | N13 | 1462.27 | g | 73089059 | DE
RW 85 | 4013339237609 | Trennsteg, 80x3000 mm, t=0,9 mm | Stahl, bandverzinkt DIN EN 10346, inkl. Zubehör | 01.03.2022 | 1 | M | 24.9 | 01.02.2023 |  | 26.1 | 1 | M | N13 | 776.45 | g | 73089059 | DE
RW 85 E3 | 4013339333424 | Trennsteg, 80x3000 mm, t=0,8 mm | Edelstahl, Werkstoff-Nr.: 1.4301, AISI 304, inkl. Zubehör | 01.03.2022 | 1 | M | 53.5 | 01.02.2023 |  | 56.2 | 1 | M | N13 | 781.7 | g | 73089059 | DE
RW 85 F | 4013339237708 | Trennsteg, 80x3000 mm, t=0,9 mm | Stahl, feuerverzinkt DIN EN ISO 1461, inkl. Zubehör | 01.03.2022 | 1 | M | 39.6 | 01.02.2023 |  | 41.6 | 1 | M | N13 | 853.04 | g | 73089059 | DE
RWTS 60-1.5 | 4013339934379 | Trennsteg, L-Profil, 58x2998 mm, t=1,5 mm, mit Systemlochung | Stahl, bandverzinkt DIN EN 10346, inkl. Zubehör | 01.03.2022 | 1 | M | 28.1 | 01.02.2023 |  | 29.5 | 1 | M | N13 | 1150.17 | g | 73089059 | DE
RZP 100/050 S | 4013339114160 | Distanzprofil, Z-Profil, 100x050 mm, mit Systemlochung | Stahl, bandverzinkt DIN EN 10346, inkl. Zubehör | 01.03.2022 | 1 | St | 34.1 | 01.02.2023 |  | 35.8 | 1 | St | N13 | 136.22 | g | 73089059 | DE
RZP 100/100 S | 4013339114153 | Distanzprofil, Z-Profil, 100x100 mm, mit Systemlochung | Stahl, bandverzinkt DIN EN 10346, inkl. Zubehör | 01.03.2022 | 1 | St | 38 | 01.02.2023 |  | 39.9 | 1 | St | N13 | 260.62 | g | 73089059 | DE
RZP 100/200 S | 4013339114146 | Distanzprofil, Z-Profil, 100x200 mm, mit Systemlochung | Stahl, bandverzinkt DIN EN 10346, inkl. Zubehör | 01.03.2022 | 1 | St | 43.5 | 01.02.2023 |  | 45.7 | 1 | St | N13 | 505.22 | g | 73089059 | DE
RZP 100/300 S | 4013339121328 | Distanzprofil, Z-Profil, 100x300 mm, mit Systemlochung | Stahl, bandverzinkt DIN EN 10346, inkl. Zubehör | 01.03.2022 | 1 | St | 45.3 | 01.02.2023 |  | 47.6 | 1 | St | N13 | 749.72 | g | 73089059 | DE
RZP 100/3000 S | 4013339124749 | Distanzprofil, Z-Profil, 100x3000 mm, mit Systemlochung | Stahl, bandverzinkt DIN EN 10346, ohne Zubehör | 01.03.2022 | 1 | St | 302.5 | 01.02.2023 |  | 317.6 | 1 | St | N13 | 7326.6 | g | 73089059 | DE
RZP 100/400 S | 4013339121335 | Distanzprofil, Z-Profil, 100x400 mm, mit Systemlochung | Stahl, bandverzinkt DIN EN 10346, inkl. Zubehör | 01.03.2022 | 1 | St | 52.4 | 01.02.2023 |  | 55 | 1 | St | N13 | 994.22 | g | 73089059 | DE
RZP 100/500 S | 4013339121342 | Distanzprofil, Z-Profil, 100x500 mm, mit Systemlochung | Stahl, bandverzinkt DIN EN 10346, inkl. Zubehör | 01.03.2022 | 1 | St | 61.4 | 01.02.2023 |  | 64.5 | 1 | St | N13 | 1238.72 | g | 73089059 | DE
RZP 100/550 S | 4013339121359 | Distanzprofil, Z-Profil, 100x550 mm, mit Systemlochung | Stahl, bandverzinkt DIN EN 10346, inkl. Zubehör | 01.03.2022 | 1 | St | 71.8 | 01.02.2023 |  | 75.4 | 1 | St | N13 | 1361.02 | g | 73089059 | DE
RZP 100/600 S | 4013339127658 | Distanzprofil, Z-Profil, 100x600 mm, mit Systemlochung | Stahl, bandverzinkt DIN EN 10346, inkl. Zubehör | 01.03.2022 | 1 | St | 75.3 | 01.02.2023 |  | 79.1 | 1 | St | N13 | 1483.22 | g | 73089059 | DE
RZP 110/100 S | 4013339073382 | Distanzprofil, Z-Profil, 110x100 mm, mit Systemlochung | Stahl, bandverzinkt DIN EN 10346, inkl. Zubehör | 01.03.2022 | 1 | St | 37.6 | 01.02.2023 |  | 39.5 | 1 | St | N13 | 274.82 | g | 73089059 | DE
RZP 110/200 S | 4013339073399 | Distanzprofil, Z-Profil, 110x200 mm, mit Systemlochung | Stahl, bandverzinkt DIN EN 10346, inkl. Zubehör | 01.03.2022 | 1 | St | 42.3 | 01.02.2023 |  | 44.4 | 1 | St | N13 | 533.42 | g | 73089059 | DE
RZP 110/300 S | 4013339073412 | Distanzprofil, Z-Profil, 110x300 mm, mit Systemlochung | Stahl, bandverzinkt DIN EN 10346, inkl. Zubehör | 01.03.2022 | 1 | St | 48.6 | 01.02.2023 |  | 51 | 1 | St | N13 | 792.12 | g | 73089059 | DE
RZP 110/3000 S | 4013339961863 | Distanzprofil, Z-Profil, 110x3000 mm, mit Systemlochung | Stahl, bandverzinkt DIN EN 10346, ohne Zubehör | 01.03.2022 | 1 | St | 285.9 | 01.02.2023 |  | 300.2 | 1 | St | N13 | 7759.8 | g | 73089059 | DE
RZP 110/400 S | 4013339073429 | Distanzprofil, Z-Profil, 110x400 mm, mit Systemlochung | Stahl, bandverzinkt DIN EN 10346, inkl. Zubehör | 01.03.2022 | 1 | St | 57.5 | 01.02.2023 |  | 60.4 | 1 | St | N13 | 1050.72 | g | 73089059 | DE
RZP 110/500 S | 4013339073436 | Distanzprofil, Z-Profil, 110x500 mm, mit Systemlochung | Stahl, bandverzinkt DIN EN 10346, inkl. Zubehör | 01.03.2022 | 1 | St | 71.4 | 01.02.2023 |  | 75 | 1 | St | N13 | 1309.42 | g | 73089059 | DE
RZP 110/600 S | 4013339082322 | Distanzprofil, Z-Profil, 110x600 mm, mit Systemlochung | Stahl, bandverzinkt DIN EN 10346, inkl. Zubehör | 01.03.2022 | 1 | St | 76.3 | 01.02.2023 |  | 80.1 | 1 | St | N13 | 1568.02 | g | 73089059 | DE
RZP 120/100 | 4013339861408 | Distanzprofil, Z-Profil, 120x100 mm, mit Systemlochung | Stahl, bandverzinkt DIN EN 10346, inkl. Zubehör | 01.03.2022 | 1 | St | 39.6 | 01.02.2023 |  | 41.6 | 1 | St | N13 | 294.1 | g | 73089059 | DE
RZP 120/200 | 4013339861422 | Distanzprofil, Z-Profil, 120x200 mm, mit Systemlochung | Stahl, bandverzinkt DIN EN 10346, inkl. Zubehör | 01.03.2022 | 1 | St | 44.2 | 01.02.2023 |  | 46.4 | 1 | St | N13 | 567.4 | g | 73089059 | DE
RZP 120/300 | 4013339861446 | Distanzprofil, Z-Profil, 120x300 mm, mit Systemlochung | Stahl, bandverzinkt DIN EN 10346, inkl. Zubehör | 01.03.2022 | 1 | St | 51.1 | 01.02.2023 |  | 53.7 | 1 | St | N13 | 841.8 | g | 73089059 | DE
RZP 120/400 | 4013339861460 | Distanzprofil, Z-Profil, 120x400 mm, mit Systemlochung | Stahl, bandverzinkt DIN EN 10346, inkl. Zubehör | 01.03.2022 | 1 | St | 61.5 | 01.02.2023 |  | 64.6 | 1 | St | N13 | 1116.1 | g | 73089059 | DE
RZP 120/600 | 4013339861507 | Distanzprofil, Z-Profil, 120x600 mm, mit Systemlochung | Stahl, bandverzinkt DIN EN 10346, inkl. Zubehör | 01.03.2022 | 1 | St | 81 | 01.02.2023 |  | 85.1 | 1 | St | N13 | 1664.8 | g | 73089059 | DE
RZP 50/100 | 4013339191833 | Distanzprofil, Z-Profil, 50x100 mm, mit Systemlochung | Stahl, bandverzinkt DIN EN 10346, inkl. Zubehör | 01.03.2022 | 1 | St | 14.7 | 01.02.2023 |  | 15.4 | 1 | St | N13 | 180.62 | g | 73089059 | DE
RZP 120/500 | 4013339861484 | Distanzprofil, Z-Profil, 120x500 mm, mit Systemlochung | Stahl, bandverzinkt DIN EN 10346, inkl. Zubehör | 01.03.2022 | 1 | St | 73.5 | 01.02.2023 |  | 77.2 | 1 | St | N13 | 1390.5 | g | 73089059 | DE
RZP 50/200 | 4013339847907 | Distanzprofil, Z-Profil, 50x200 mm, mit Systemlochung | Stahl, bandverzinkt DIN EN 10346, inkl. Zubehör | 01.03.2022 | 1 | St | 18.4 | 01.02.2023 |  | 19.3 | 1 | St | N13 | 345.02 | g | 73089059 | DE
RZP 50/300 | 4013339847921 | Distanzprofil, Z-Profil, 50x300 mm, mit Systemlochung | Stahl, bandverzinkt DIN EN 10346, inkl. Zubehör | 01.03.2022 | 1 | St | 21.6 | 01.02.2023 |  | 22.7 | 1 | St | N13 | 509.52 | g | 73089059 | DE
RZP 50/400 | 4013339847945 | Distanzprofil, Z-Profil, 50x400 mm, mit Systemlochung | Stahl, bandverzinkt DIN EN 10346, inkl. Zubehör | 01.03.2022 | 1 | St | 28 | 01.02.2023 |  | 29.4 | 1 | St | N13 | 673.92 | g | 73089059 | DE
RZP 50/500 | 4013339847969 | Distanzprofil, Z-Profil, 50x500 mm, mit Systemlochung | Stahl, bandverzinkt DIN EN 10346, inkl. Zubehör | 01.03.2022 | 1 | St | 34.4 | 01.02.2023 |  | 36.1 | 1 | St | N13 | 838.42 | g | 73089059 | DE
RZP 50/600 | 4013339847983 | Distanzprofil, Z-Profil, 50x600 mm, mit Systemlochung | Stahl, bandverzinkt DIN EN 10346, inkl. Zubehör | 01.03.2022 | 1 | St | 39 | 01.02.2023 |  | 41 | 1 | St | N13 | 1002.82 | g | 73089059 | DE
RZP 80/200 | 4013339861200 | Distanzprofil, Z-Profil, 80x200 mm, mit Systemlochung | Stahl, bandverzinkt DIN EN 10346, inkl. Zubehör | 01.03.2022 | 1 | St | 42.3 | 01.02.2023 |  | 44.4 | 1 | St | N13 | 445 | g | 73089059 | DE
RZP 80/300 | 4013339861224 | Distanzprofil, Z-Profil, 80x300 mm, mit Systemlochung | Stahl, bandverzinkt DIN EN 10346, inkl. Zubehör | 01.03.2022 | 1 | St | 45.4 | 01.02.2023 |  | 47.7 | 1 | St | N13 | 658.1 | g | 73089059 | DE
RZP 80/400 | 4013339861248 | Distanzprofil, Z-Profil, 80x400 mm, mit Systemlochung | Stahl, bandverzinkt DIN EN 10346, inkl. Zubehör | 01.03.2022 | 1 | St | 53.9 | 01.02.2023 |  | 56.6 | 1 | St | N13 | 871.2 | g | 73089059 | DE
RZP 80/100 | 4013339191864 | Distanzprofil, Z-Profil, 80x100 mm, mit Systemlochung | Stahl, bandverzinkt DIN EN 10346, inkl. Zubehör | 01.03.2022 | 1 | St | 39.7 | 01.02.2023 |  | 41.7 | 1 | St | N13 | 231.8 | g | 73089059 | DE
RZP 80/500 | 4013339861262 | Distanzprofil, Z-Profil, 80x500 mm, mit Systemlochung | Stahl, bandverzinkt DIN EN 10346, inkl. Zubehör | 01.03.2022 | 1 | St | 63.2 | 01.02.2023 |  | 66.4 | 1 | St | N13 | 1084.3 | g | 73089059 | DE
RZPBL 25.90 | 4013339861583 | Bodenlasche, Breite 25 mm, Länge 90 mm | Stahl, galvanisch verzinkt DIN EN ISO 2081, blaupassiviert | 01.03.2022 | 1 | St | 9.5 | 01.02.2023 |  | 10 | 1 | St | N13 | 49 | g | 73089059 | DE
RZP 80/600 | 4013339861286 | Distanzprofil, Z-Profil, 80x600 mm, mit Systemlochung | Stahl, bandverzinkt DIN EN 10346, inkl. Zubehör | 01.03.2022 | 1 | St | 70.2 | 01.02.2023 |  | 73.7 | 1 | St | N13 | 1297.4 | g | 73089059 | DE
S 20 X 1.5 | 4013339016709 | Schlitzbandeisen, Breite 20 mm, Rolle 20 m, t=1,5 mm | Stahl, feuerverzinkt DIN EN ISO 1461 | 01.03.2022 | 100 | M | 1210 | 01.02.2023 |  | 1271 | 100 | M | N07 | 193.18 | g | 73145000 | DE
S 20 X 1.5/2 | 4013339017201 | Schlitzbandeisen, Breite 20 mm, Länge 2000 mm, t=1,5 mm | Stahl, feuerverzinkt DIN EN ISO 1461 | 01.03.2022 | 100 | M | 1376 | 01.02.2023 |  | 1445 | 100 | M | N07 | 193.18 | g | 73145000 | DE
S 20 X 3 | 4013339016808 | Schlitzbandeisen, Breite 20 mm, Rolle 20 m, t=3,0 mm | Stahl, feuerverzinkt DIN EN ISO 1461 | 01.03.2022 | 100 | M | 1978 | 01.02.2023 |  | 2077 | 100 | M | N07 | 343.6 | g | 73145000 | DE
S 20 X 3/2 | 4013339017409 | Schlitzbandeisen, Breite 20 mm, Länge 2000 mm, t=3,0 mm | Stahl, feuerverzinkt DIN EN ISO 1461 | 01.03.2022 | 100 | M | 2056 | 01.02.2023 |  | 2159 | 100 | M | N07 | 378.35 | g | 73145000 | DE
S 25 X 3 | 4013339016907 | Schlitzbandeisen, Breite 25 mm, Rolle 20 m, t=3,0 mm | Stahl, feuerverzinkt DIN EN ISO 1461 | 01.03.2022 | 100 | M | 2546 | 01.02.2023 |  | 2673 | 100 | M | N07 | 496.01 | g | 73145000 | DE
S 25 X 3/2 | 4013339017508 | Schlitzbandeisen, Breite 25 mm, Länge 2000 mm, t=3,0 mm | Stahl, feuerverzinkt DIN EN ISO 1461 | 01.03.2022 | 100 | M | 2801 | 01.02.2023 |  | 2941 | 100 | M | N07 | 496.01 | g | 73145000 | DE
S 30 X 3 | 4013339017003 | Schlitzbandeisen, Breite 30 mm, Rolle 20 m, t=3,0 mm | Stahl, feuerverzinkt DIN EN ISO 1461 | 01.03.2022 | 100 | M | 3067 | 01.02.2023 |  | 3220 | 100 | M | N07 | 622.53 | g | 73145000 | DE
S 30 X 3/2 | 4013339017607 | Schlitzbandeisen, Breite 30 mm, Länge 2000 mm, t=3,0 mm | Stahl, feuerverzinkt DIN EN ISO 1461 | 01.03.2022 | 100 | M | 3122 | 01.02.2023 |  | 3278 | 100 | M | N07 | 622.53 | g | 73145000 | DE
S 30 X 4 | 4013339017102 | Schlitzbandeisen, Breite 30 mm, Rolle 20 m, t=4,0 mm | Stahl, feuerverzinkt DIN EN ISO 1461 | 01.03.2022 | 100 | M | 3553 | 01.02.2023 |  | 3731 | 100 | M | N07 | 752.18 | g | 73145000 | DE
S 30 X 4/2 | 4013339017706 | Schlitzbandeisen, Breite 30 mm, Länge 2000 mm, t=4,0 mm | Stahl, feuerverzinkt DIN EN ISO 1461 | 01.03.2022 | 100 | M | 3665 | 01.02.2023 |  | 3848 | 100 | M | N07 | 752.18 | g | 73145000 | DE
S 40 X 5/3 | 4013339017744 | Schlitzbandeisen, Breite 40 mm, Länge 3000 mm, t=5,0 mm | Stahl, feuerverzinkt DIN EN ISO 1461 | 01.03.2022 | 100 | M | 4202 | 01.02.2023 |  | 4412 | 100 | M | N07 | 1446.79 | g | 73145000 | DE
S 40 X 8/3 | 4013339017782 | Schlitzbandeisen, Breite 40 mm, Länge 3000 mm, t=8,0 mm | Stahl, feuerverzinkt DIN EN ISO 1461 | 01.03.2022 | 100 | M | 6107 | 01.02.2023 |  | 6412 | 100 | M | N07 | 2314.88 | g | 73145000 | DE
SAS 10 V | 4013339733200 | Schraubabstandschelle, für Kabel-Ø 10-11 mm | Stahl, galvanisch verzinkt DIN EN ISO 2081, blaupassiviert | 01.03.2022 | 100 | St | 159.5 | 01.02.2023 |  | 167.5 | 100 | St | N06 | 10.16 | g | 73269098 | QU
SAS 12 V | 4013339733309 | Schraubabstandschelle, für Kabel-Ø 11-13 mm | Stahl, galvanisch verzinkt DIN EN ISO 2081, blaupassiviert | 01.03.2022 | 100 | St | 164.1 | 01.02.2023 |  | 172.3 | 100 | St | N06 | 12.04 | g | 73269098 | QU
SAS 14 V | 4013339733408 | Schraubabstandschelle, für Kabel-Ø 13-15 mm | Stahl, galvanisch verzinkt DIN EN ISO 2081, blaupassiviert | 01.03.2022 | 100 | St | 167.9 | 01.02.2023 |  | 176.3 | 100 | St | N06 | 12.5 | g | 73269098 | QU
SAS 16 V | 4013339733507 | Schraubabstandschelle, für Kabel-Ø 15-17 mm | Stahl, galvanisch verzinkt DIN EN ISO 2081, blaupassiviert | 01.03.2022 | 100 | St | 171.4 | 01.02.2023 |  | 180 | 100 | St | N06 | 13.2 | g | 73269098 | QU
SAS 18 V | 4013339733606 | Schraubabstandschelle, für Kabel-Ø 17-19 mm | Stahl, galvanisch verzinkt DIN EN ISO 2081, blaupassiviert | 01.03.2022 | 100 | St | 175.3 | 01.02.2023 |  | 184.1 | 100 | St | N06 | 14 | g | 73269098 | QU
SAS 20 V | 4013339733705 | Schraubabstandschelle, für Kabel-Ø 19-21 mm | Stahl, galvanisch verzinkt DIN EN ISO 2081, blaupassiviert | 01.03.2022 | 100 | St | 180.3 | 01.02.2023 |  | 189.3 | 100 | St | N06 | 14.64 | g | 73269098 | QU
SAS 22 V | 4013339733804 | Schraubabstandschelle, für Kabel-Ø 21-23 mm | Stahl, galvanisch verzinkt DIN EN ISO 2081, blaupassiviert | 01.03.2022 | 100 | St | 185.5 | 01.02.2023 |  | 194.8 | 100 | St | N06 | 15.5 | g | 73269098 | QU
SAS 24 V | 4013339733903 | Schraubabstandschelle, für Kabel-Ø 23-25 mm | Stahl, galvanisch verzinkt DIN EN ISO 2081, blaupassiviert | 01.03.2022 | 100 | St | 194.1 | 01.02.2023 |  | 203.8 | 100 | St | N06 | 15.9 | g | 73269098 | QU
SAS 26 V | 4013339734009 | Schraubabstandschelle, für Kabel-Ø 25-27 mm | Stahl, galvanisch verzinkt DIN EN ISO 2081, blaupassiviert | 01.03.2022 | 100 | St | 195.6 | 01.02.2023 |  | 205.4 | 100 | St | N06 | 16.4 | g | 73269098 | QU
SAS 28 | 4013339734108 | Schraubabstandschelle, für Kabel-Ø 27-29 mm | Stahl, galvanisch verzinkt DIN EN ISO 2081, dickschichtpassiviert | 01.03.2022 | 100 | St | 201.2 | 01.02.2023 |  | 211.3 | 100 | St | N06 | 17.5 | g | 73269098 | ES
SAS 30 V | 4013339734207 | Schraubabstandschelle, für Kabel-Ø 28-30 mm | Stahl, galvanisch verzinkt DIN EN ISO 2081, blaupassiviert | 01.03.2022 | 100 | St | 211.7 | 01.02.2023 |  | 222.3 | 100 | St | N06 | 18.2 | g | 73269098 | QU
SAS 38 | 4013339734603 | Schraubabstandschelle, für Kabel-Ø 29-38 mm | Stahl, galvanisch verzinkt DIN EN ISO 2081, dickschichtpassiviert | 01.03.2022 | 100 | St | 361.1 | 01.02.2023 |  | 379.2 | 100 | St | N06 | 51.3 | g | 73269098 | DE
SAS 47 | 4013339734948 | Schraubabstandschelle, für Kabel-Ø 38-47 mm | Stahl, galvanisch verzinkt DIN EN ISO 2081, dickschichtpassiviert | 01.03.2022 | 100 | St | 393.4 | 01.02.2023 |  | 413.1 | 100 | St | N06 | 60.1 | g | 73269098 | DE
SAS 55 | 4013339735303 | Schraubabstandschelle, für Kabel-Ø 47-55 mm | Stahl, galvanisch verzinkt DIN EN ISO 2081, dickschichtpassiviert | 01.03.2022 | 100 | St | 435.6 | 01.02.2023 |  | 457.4 | 100 | St | N06 | 74.4 | g | 73269098 | DE
SAS 6 V | 4013339733002 | Schraubabstandschelle, für Kabel-Ø 5-6 mm | Stahl, galvanisch verzinkt DIN EN ISO 2081, blaupassiviert | 01.03.2022 | 100 | St | 152.5 | 01.02.2023 |  | 160.1 | 100 | St | N06 | 9.2 | g | 73269098 | QU
SAS 60 | 4013339735501 | Schraubabstandschelle, für Kabel-Ø 55-63 mm | Stahl, galvanisch verzinkt DIN EN ISO 2081, dickschichtpassiviert | 01.03.2022 | 100 | St | 461.1 | 01.02.2023 |  | 484.2 | 100 | St | N06 | 83.1 | g | 73269098 | DE
SAS 8 V | 4013339733101 | Schraubabstandschelle, für Kabel-Ø 7,5-10 mm | Stahl, galvanisch verzinkt DIN EN ISO 2081, blaupassiviert | 01.03.2022 | 100 | St | 155.8 | 01.02.2023 |  | 163.6 | 100 | St | N06 | 9.48 | g | 73269098 | QU
SASS 30 E3 | 4013339908431 | Schraubabstandschelle, schwer, Ø 30 mm | Edelstahl, Werkstoff-Nr.: 1.4301, 1.4303 | 01.03.2022 | 1 | St | 36.5 | 01.02.2023 |  | 38.3 | 1 | St | N13 | 104.5 | g | 73269098 | DE
SASS 30 F | 4013339907236 | Schraubabstandschelle, schwer, Ø 30 mm | Stahl, feuerverzinkt DIN EN ISO 1461 | 01.03.2022 | 1 | St | 31.7 | 01.02.2023 |  | 33.3 | 1 | St | N13 | 112.67 | g | 73269098 | DE
SASS 60 E3 | 4013339081899 | Schraubabstandschelle, schwer, Ø 60 mm | Edelstahl, Werkstoff-Nr.: 1.4301, 1.4303 | 01.03.2022 | 1 | St | 55.7 | 01.02.2023 |  | 58.5 | 1 | St | N13 | 289.06 | g | 73269098 | DE
SASS 60 F | 4013339907960 | Schraubabstandschelle, schwer, Ø 60 mm | Stahl, feuerverzinkt DIN EN ISO 1461 | 01.03.2022 | 1 | St | 45.8 | 01.02.2023 |  | 48.1 | 1 | St | N13 | 315.92 | g | 73269098 | DE
SBB 41 F | 4013339898527 | Schienen-Befestigungsbügel | Stahl, feuerverzinkt DIN EN ISO 1461 | 01.03.2022 | 1 | St | 6.99 | 01.02.2023 |  | 7.3 | 1 | St | N13 | 247.83 | g | 73089059 | QU
SBBD 41 F | 4013339898640 | Schienen-Befestigungsbügel, doppelt | Stahl, feuerverzinkt DIN EN ISO 1461 | 01.03.2022 | 1 | St | 22.6 | 01.02.2023 |  | 23.7 | 1 | St | N13 | 334.62 | g | 73089059 | DE
SBHKC 96 F | 4013339210459 | Stützblech für Strut 41 | Stahl, feuerverzinkt DIN EN ISO 1461 | 01.03.2022 | 1 | St | 36.6 | 01.02.2023 |  | 38.4 | 1 | St | N21 | 810 | g | 73089059 | FR
SDB 300 | 4013339466740 | Schalldämmblöcke, Polyesterflies | verpackt, 1 Karton mit je 15 Einzeldämmblöcke | 01.03.2022 | 1 | Karton | 50.3 | 01.02.2023 |  | 50.3 | 1 | Karton | N17 | 313.2 | g | 56031490 | DE
SH 30 | 4013339742905 | Sammelhalter, Höhe 105 mm, Breite 45 mm | Kunststoff, Polyamid, Farbe grau | 01.03.2022 | 100 | St | 553 | 01.02.2023 |  | 581 | 100 | St | N14 | 12.6 | g | 39269097 | DE
SH-4 | 4013339757343 | E-KLIPS, S-Haken, t=4 mm | Stahl, galvanisch verzinkt/chromatiert | 01.03.2022 | 100 | St | 56.6 | 01.02.2023 |  | 61.7 | 100 | St | N12 | 7 | g | 73269096 | GB
SH-5 | 4013339757367 | E-KLIPS, S-Haken, t=5 mm | Stahl, galvanisch verzinkt/chromatiert | 01.03.2022 | 100 | St | 72.7 | 01.02.2023 |  | 79.2 | 100 | St | N12 | 11 | g | 73269096 | GB
SHD 30 | 4013339743100 | Sammelhalter, Höhe 105 mm, Breite 45 mm, vormontierter Nageldübel 6 mm | Kunststoff, Polyamid, Farbe grau | 01.03.2022 | 100 | St | 686 | 01.02.2023 |  | 720 | 100 | St | N14 | 15 | g | 39269097 | DE
SHF 15 | 4013339743209 | Sammelhalter, Höhe 70 mm, Breite 30 mm | Kunststoff, Polypropylen, Farbe natur, flammwidrig | 01.03.2022 | 100 | St | 602 | 01.02.2023 |  | 632 | 100 | St | N14 | 9.2 | g | 39269097 | DE
SHF 30 | 4013339743308 | Sammelhalter, Höhe 105 mm, Breite 45 mm | Kunststoff, Polypropylen, Farbe natur, flammwidrig | 01.03.2022 | 100 | St | 1041 | 01.02.2023 |  | 1093 | 100 | St | N14 | 31.14 | g | 39269097 | DE
SHN-4 | 4013339757336 | E-KLIPS, S-Haken, t=4 mm | Edelstahl, Werkstoff-Nr.: 1.4401, 1.4404 | 01.03.2022 | 100 | St | 71.6 | 01.02.2023 |  | 78 | 100 | St | N12 | 7 | g | 73269096 | GB
SHS 15 | 4013339837908 | Sammelhalter, Höhe 56 mm, Breite 34 mm | Stahl, bandverzinkt DIN EN 10346 | 01.03.2022 | 100 | St | 257.9 | 01.02.2023 |  | 270.8 | 100 | St | N14 | 34.43 | g | 73269098 | DE
SHS 30 | 4013339837953 | Sammelhalter, Höhe 81 mm, Breite 50 mm | Stahl, bandverzinkt DIN EN 10346 | 01.03.2022 | 100 | St | 321 | 01.02.2023 |  | 337.1 | 100 | St | N14 | 51.85 | g | 73269098 | DE
SK 10X100 V | 4013339128907 | Sechskantschraube M10, DIN EN ISO 4017, Länge 100 mm | Stahl, galvanisch verzinkt DIN EN ISO 2081/4042, blaupassiviert | 01.03.2022 | 100 | St | 543 | 01.02.2023 |  | 570 | 100 | St | N14 | 61.3 | g | 73181588 | DE
SK 10X20 V | 4013339128709 | Sechskantschraube M10, DIN EN ISO 4017, Länge 20 mm | Stahl, galvanisch verzinkt DIN EN ISO 2081/4042, blaupassiviert | 01.03.2022 | 100 | St | 211.9 | 01.02.2023 |  | 222.5 | 100 | St | N14 | 21.2 | g | 73181588 | DE
SK 10X25 F | 4013339068319 | Sechskantschraube M10, DIN EN ISO 4017, Länge 25 mm | Stahl, feuerverzinkt DIN EN ISO 1461/10684 | 01.03.2022 | 100 | St | 244 | 01.02.2023 |  | 256.2 | 100 | St | N14 | 25.5 | g | 73181588 | DE
SK 10X25 V | 4013339128204 | Sechskantschraube M10, DIN EN ISO 4017, Länge 25 mm | Stahl, galvanisch verzinkt DIN EN ISO 2081/4042, blaupassiviert | 01.03.2022 | 100 | St | 231.7 | 01.02.2023 |  | 243.3 | 100 | St | N14 | 23.7 | g | 73181588 | DE
SK 10X30 E3 | 4013339080946 | Sechskantschraube M10, DIN EN ISO 4017, Länge 30 mm | Edelstahl, Werkstoff-Nr.: 1.4301, 1.4303 | 01.03.2022 | 100 | St | 245.4 | 01.02.2023 |  | 257.7 | 100 | St | N14 | 26.2 | g | 73181535 | DE
SK 10X30 V | 4013339128303 | Sechskantschraube M10, DIN EN ISO 4017, Länge 30 mm | Stahl, galvanisch verzinkt DIN EN ISO 2081/4042, blaupassiviert | 01.03.2022 | 100 | St | 244.3 | 01.02.2023 |  | 256.5 | 100 | St | N14 | 26.2 | g | 73181588 | DE
SK 10X35 F | 4013339128402 | Sechskantschraube M10, DIN EN ISO 4017, Länge 35 mm | Stahl, feuerverzinkt DIN EN ISO 1461/10684 | 01.03.2022 | 100 | St | 261.4 | 01.02.2023 |  | 274.5 | 100 | St | N14 | 28.7 | g | 73181588 | DE
SK 10X40 E3 | 4013339080939 | Sechskantschraube M10, DIN EN ISO 4017, Länge 40 mm | Edelstahl, Werkstoff-Nr.: 1.4301, 1.4303 | 01.03.2022 | 100 | St | 322.1 | 01.02.2023 |  | 338.2 | 100 | St | N14 | 31.2 | g | 73181535 | DE
SK 10X40 V | 4013339128501 | Sechskantschraube M10, DIN EN ISO 4017, Länge 40 mm | Stahl, galvanisch verzinkt DIN EN ISO 2081/4042, blaupassiviert | 01.03.2022 | 100 | St | 275.4 | 01.02.2023 |  | 289.2 | 100 | St | N14 | 31.2 | g | 73181588 | DE
SK 10X50 E3 | 4013339080922 | Sechskantschraube M10, DIN EN ISO 4017, Länge 50 mm | Edelstahl, Werkstoff-Nr.: 1.4301, 1.4303 | 01.03.2022 | 100 | St | 374.8 | 01.02.2023 |  | 393.5 | 100 | St | N14 | 36.33 | g | 73181535 | DE
SK 10X50 F | 4013339068326 | Sechskantschraube M10, DIN EN ISO 4017, Länge 50 mm | Stahl, feuerverzinkt DIN EN ISO 1461/10684 | 01.03.2022 | 100 | St | 330.6 | 01.02.2023 |  | 347.1 | 100 | St | N14 | 38.2 | g | 73181588 | DE
SK 10X50 V | 4013339128600 | Sechskantschraube M10, DIN EN ISO 4017, Länge 50 mm | Stahl, galvanisch verzinkt DIN EN ISO 2081/4042, blaupassiviert | 01.03.2022 | 100 | St | 301.8 | 01.02.2023 |  | 316.9 | 100 | St | N14 | 36.2 | g | 73181588 | DE
SK 10X60 F | 4013339068333 | Sechskantschraube M10, DIN EN ISO 4017, Länge 60 mm | Stahl, feuerverzinkt DIN EN ISO 1461/10684 | 01.03.2022 | 100 | St | 369.7 | 01.02.2023 |  | 388.2 | 100 | St | N14 | 45.43 | g | 73181588 | DE
SHS 80 S | 4013339092772 | Sammelhalter, Höhe 114,5 mm, Breite 90 mm | Stahl, bandverzinkt DIN EN 10346 | 01.03.2022 | 100 | St | 1694 | 01.02.2023 |  | 1779 | 100 | St | N14 | 325.75 | g | 73269098 | DE
SK 10X80 V | 4013339128808 | Sechskantschraube M10, DIN EN ISO 4017, Länge 80 mm | Stahl, galvanisch verzinkt DIN EN ISO 2081/4042, blaupassiviert | 01.03.2022 | 100 | St | 387.8 | 01.02.2023 |  | 407.2 | 100 | St | N14 | 51.3 | g | 73181588 | DE
SK 12X100 V | 4013339129102 | Sechskantschraube M12, DIN EN ISO 4017, Länge 100 mm | Stahl, galvanisch verzinkt DIN EN ISO 2081/4042, blaupassiviert | 01.03.2022 | 100 | St | 823 | 01.02.2023 |  | 864 | 100 | St | N14 | 88 | g | 73181588 | DE
SK 12X120 V | 4013339129201 | Sechskantschraube M12, DIN EN ISO 4017, Länge 120 mm | Stahl, galvanisch verzinkt DIN EN ISO 2081/4042, blaupassiviert | 01.03.2022 | 100 | St | 1064 | 01.02.2023 |  | 1117 | 100 | St | N14 | 102 | g | 73181588 | DE
SK 8X40 E3 | 4013339080892 | Sechskantschraube M8, DIN EN ISO 4017, Länge 40 mm | Edelstahl, Werkstoff-Nr.: 1.4301, 1.4303 | 01.03.2022 | 100 | St | 241.8 | 01.02.2023 |  | 253.9 | 100 | St | N14 | 18.8 | g | 73181535 | DE
SK 8X50 E3 | 4013339080885 | Sechskantschraube M8, DIN EN ISO 4017, Länge 50 mm | Edelstahl, Werkstoff-Nr.: 1.4301, 1.4303 | 01.03.2022 | 100 | St | 258.9 | 01.02.2023 |  | 271.8 | 100 | St | N14 | 22.2 | g | 73181535 | DE
SK 8X60 V | 4013339127801 | Sechskantschraube M8, DIN EN ISO 4017, Länge 60 mm, SW 11 mm | Stahl, galvanisch verzinkt DIN EN ISO 2081/4042, blaupassiviert | 01.03.2022 | 100 | St | 231.7 | 01.02.2023 |  | 243.3 | 100 | St | N14 | 24.5 | g | 73181588 | DE
SK 8X70 V | 4013339127900 | Sechskantschraube M8, DIN EN ISO 4017, Länge 70 mm | Stahl, galvanisch verzinkt DIN EN ISO 2081/4042, blaupassiviert | 01.03.2022 | 100 | St | 248.6 | 01.02.2023 |  | 261 | 100 | St | N14 | 28.2 | g | 73181588 | DE
SK 12X20 V | 4013339129003 | Sechskantschraube M12, DIN EN ISO 4017, Länge 20 mm | Stahl, galvanisch verzinkt DIN EN ISO 2081/4042, blaupassiviert | 01.03.2022 | 100 | St | 355.5 | 01.02.2023 |  | 373.3 | 100 | St | N14 | 31 | g | 73181588 | DE
SK 6X50 V | 4013339127405 | Sechskantschraube M6, DIN EN ISO 4017, Länge 50 mm | Stahl, galvanisch verzinkt DIN EN ISO 2081/4042, blaupassiviert | 01.03.2022 | 100 | St | 142.9 | 01.02.2023 |  | 150 | 100 | St | N14 | 11 | g | 73181588 | DE
SK 6X60 V | 4013339127504 | Sechskantschraube M6, DIN EN ISO 4017, Länge 60 mm | Stahl, galvanisch verzinkt DIN EN ISO 2081/4042, blaupassiviert | 01.03.2022 | 100 | St | 175.3 | 01.02.2023 |  | 184.1 | 100 | St | N14 | 12.7 | g | 73181588 | DE
SK 8X12 V | 4013339161201 | Sechskantschraube M8, DIN EN ISO ähnl. 4018, Länge 12 mm, mit Schlitz | Stahl, gal. verzinkt DIN EN ISO 2081/4042,blaupassiv.Kopf nach DIN 962 | 01.03.2022 | 100 | St | 105 | 01.02.2023 |  | 110.3 | 100 | St | N14 | 9.8 | g | 73181588 | DE
SK 8X16 V | 4013339161300 | Sechskantschraube M8, DIN EN ISO 4017, Länge 16 mm | Stahl, galvanisch verzinkt DIN EN ISO 2081/4042, blaupassiviert | 01.03.2022 | 100 | St | 173.2 | 01.02.2023 |  | 181.9 | 100 | St | N14 | 11.1 | g | 73181588 | DE
SK 8X25 F | 4013339127702 | Sechskantschraube M8, DIN EN ISO 4017, Länge 25 mm | Stahl, feuerverzinkt DIN EN ISO 1461/10684 | 01.03.2022 | 100 | St | 169.7 | 01.02.2023 |  | 178.2 | 100 | St | N14 | 13.9 | g | 73181588 | DE
SK 8X30 E3 | 4013339080915 | Sechskantschraube M8, DIN EN ISO 4017, Länge 30 mm | Edelstahl, Werkstoff-Nr.: 1.4301, 1.4303 | 01.03.2022 | 100 | St | 211.2 | 01.02.2023 |  | 221.8 | 100 | St | N14 | 15.6 | g | 73181535 | DE
SKC 2991 | 4013339103591 | Schutzkappe, zur Abdeckung der Profilenden für C-Schiene 2991 | Kunststoff, PVC-weich, Farbe gelb | 01.03.2022 | 1 | St | 3.76 | 01.02.2023 |  | 3.95 | 1 | St | N14 | 23.26 | g | 39235090 | DE
SKC 2994 | 4013339960729 | Schutzkappe, zur Abdeckung der Profilenden für C-Schiene 2994 | Kunststoff, PVC-weich, Farbe gelb | 01.03.2022 | 1 | St | 8.7 | 01.02.2023 |  | 9.1 | 1 | St | N14 | 26 | g | 39235090 | DE
SKC 86 | 4013339933105 | Schutzkappe, zur Abdeckung der Profilenden für C-Schiene 2986 | Kunststoff, Polyethylen, Farbe gelb, RAL1021 | 01.03.2022 | 1 | St | 2.31 | 01.02.2023 |  | 2.43 | 1 | St | N14 | 7.9 | g | 39269097 | DE
SKC 88/96 | 4013339926800 | Schutzkappe, zur Abdeckung der Profilenden für C-Schiene 2988, 2996Z | Kunststoff, Polyethylen, Farbe gelb, RAL1021 | 01.03.2022 | 1 | St | 2.51 | 01.02.2023 |  | 2.64 | 1 | St | N14 | 13.2 | g | 39269097 | DE
SKCED 96 | 4013339079827 | Schutzkappe, Strut 41x41 | Kunststoff, PE, schwarz | 01.03.2022 | 1 | St | 3.44 | 01.02.2023 |  | 3.61 | 1 | St | N21 | 8 | g | 39259020 | FR
SKI 80 | 4013339912605 | Schutzkappe, zur Abdeckung der Profilenden | Kunststoff, Polyethylen, Farbe gelb, RAL1021 | 01.03.2022 | 1 | St | 4.22 | 01.02.2023 |  | 4.43 | 1 | St | N13 | 15.4 | g | 39235090 | DE
SKK 100 | 4013339918423 | Schutzkappenpaar, zur Abdeckung d. Kabelleiterenden mit Höhe 100 mm | Kunststoff, PVC-weich, Farbe gelb | 01.03.2022 | 1 | Paar | 18.2 | 01.02.2023 |  | 19.1 | 1 | Paar | N13 | 50 | g | 39235090 | DE
SKK 60 | 4013339918416 | Schutzkappenpaar, zur Abdeckung d. Kabelleiterenden mit Höhe 60 mm | Kunststoff, Polyethylen, Farbe gelb | 01.03.2022 | 1 | Paar | 13.3 | 01.02.2023 |  | 14 | 1 | Paar | N13 | 18.4 | g | 39235090 | DE
SKM 10X50 V | 4013339207503 | Sechskantschraube M10, DIN EN ISO 4017, Länge 50 mm | Stahl, galv. verzinkt DIN EN ISO 2081/4042, inkl. verz. Flanschmutter | 01.03.2022 | 100 | St | 385.3 | 01.02.2023 |  | 416.1 | 100 | St | N13 | 50 | g | 73181588 | DE
SKM 10X70 E3 | 4013339344086 | Sechskantschraube M10, DIN EN ISO 4017, Länge 70 mm | Edelstahl, Werkstoff-Nr.: 1.4301, 1.4303, inkl. verz. Flanschmutter | 01.03.2022 | 100 | St | 1473 | 01.02.2023 |  | 1591 | 100 | St | N13 | 59.8 | g | 73181535 | DE
SKM 10X70 E4 | 4013339175994 | Sechskantschraube M10, DIN EN ISO 4017, Länge 70 mm | Edelstahl, Werkstoff-Nr.: 1.4401, 1.4404, inkl. verz. Flanschmutter | 01.03.2022 | 100 | St | 549 | 01.02.2023 |  | 593 | 100 | St | N13 | 60.29 | g | 73181535 | DE
SKM 10X70 V | 4013339207541 | Sechskantschraube M10, DIN EN ISO 4017, Länge 70 mm | Stahl, galv. verzinkt DIN EN ISO 2081/4042, inkl. verz. Flanschmutter | 01.03.2022 | 100 | St | 410.4 | 01.02.2023 |  | 443.2 | 100 | St | N13 | 55 | g | 73181588 | DE
SKM 10X80 F | 4013339886203 | Sechskantschraube M10, DIN EN ISO 4017, Länge 80 mm | Stahl, feuerverzinkt DIN EN ISO 1461/10684, inkl. verz. Flanschmutter | 01.03.2022 | 100 | St | 707 | 01.02.2023 |  | 764 | 100 | St | N13 | 60 | g | 73181588 | QU
SKM 10X90 E3 | 4013339344093 | Sechskantschraube M10, DIN EN ISO 4017, Länge 90 mm | Edelstahl, Werkstoff-Nr.: 1.4301, 1.4303, inkl. verz. Flanschmutter | 01.03.2022 | 100 | St | 1483 | 01.02.2023 |  | 1602 | 100 | St | N13 | 65 | g | 73181535 | DE
SKM 10X90 F | 4013339893485 | Sechskantschraube M10, DIN EN ISO 4017, Länge 90 mm | Stahl, feuerverzinkt DIN EN ISO 1461/10684, inkl. verz. Flanschmutter | 01.03.2022 | 100 | St | 734 | 01.02.2023 |  | 793 | 100 | St | N13 | 65 | g | 73181588 | DE
SKM 10X25 E3 | 4013339344000 | Sechskantschraube M10, DIN EN ISO 4017, Länge 25 mm | Edelstahl, Werkstoff-Nr.: 1.4301, 1.4303, inkl. verz. Flanschmutter | 01.03.2022 | 100 | St | 451.5 | 01.02.2023 |  | 487.6 | 100 | St | N13 | 38.9 | g | 73181535 | QU
SKM 10X25 E5 | 4013339729302 | Sechskantschraube M10, DIN EN ISO 4017, Länge 25 mm | Edelstahl, Werkstoff-Nr.: 1.4571, inkl. Skt.-Mutter und U-Scheibe | 01.03.2022 | 100 | St | 585 | 01.02.2023 |  | 632 | 100 | St | N13 | 40 | g | 73181535 | QU
SKM 10X25 V | 4013339207305 | Sechskantschraube M10, DIN EN ISO 4017, Länge 25 mm | Stahl, galv. verzinkt DIN EN ISO 2081/4042, inkl. verz. Flanschmutter | 01.03.2022 | 100 | St | 265.4 | 01.02.2023 |  | 286.6 | 100 | St | N13 | 36 | g | 73181588 | QU
SKM 10X30 E4 | 4013339962730 | Sechskantschraube, Mutter, U-Scheibe DIN EN ISO 7089, M10, L= 30mm | Edelstahl, Werkstoff-Nr.: 1.4401, 1.4404 | 01.03.2022 | 100 | St | 456.1 | 01.02.2023 |  | 478.9 | 100 | St | N15 | 45 | g | 73089098 | FR
SKM 10X40 E3 | 4013339344048 | Sechskantschraube M10, DIN EN ISO 4017, Länge 40 mm | Edelstahl, Werkstoff-Nr.: 1.4301, 1.4303, inkl. verz. Flanschmutter | 01.03.2022 | 100 | St | 794 | 01.02.2023 |  | 858 | 100 | St | N13 | 45 | g | 73181575 | QU
SKM 10X40 E4 | 4013339962747 | Sechskantschraube M10, DIN EN ISO 4017, Länge 40 mm | Edelstahl, Werkstoff-Nr.: 1.4401, 1.4404, inkl. verz. Flanschmutter | 01.03.2022 | 100 | St | 492.3 | 01.02.2023 |  | 532 | 100 | St | N15 | 45.5 | g | 73181575 | QU
SKM 10X40 V | 4013339207404 | Sechskantschraube M10, DIN EN ISO 4017, Länge 40 mm | Stahl, galv. verzinkt DIN EN ISO 2081/4042, inkl. verz. Flanschmutter | 01.03.2022 | 100 | St | 307.1 | 01.02.2023 |  | 331.7 | 100 | St | N13 | 45 | g | 73181588 | QU
SKKRR 55 | 4013339177981 | Schutzkappe für Rohrkabelleiterholm | Kunststoff, PVC weich, Farbe Rot | 01.03.2022 | 1 | St | 4.65 | 01.02.2023 |  | 4.88 | 1 | St | N13 | 8.49 | g | 39235090 | DE
SKM 12X50 F | 4013339071531 | Sechskantschraube M12, DIN EN ISO 4017, Länge 50 mm, Güte 10.9 | Stahl, feuerverzinkt DIN EN ISO 1461/10684, inkl. Skt.-Mu. u. U-Scheib | 01.03.2022 | 100 | St | 1069 | 01.02.2023 |  | 1155 | 100 | St | N13 | 82.69 | g | 73181588 | DE
SKM 12X50 V | 4013339064731 | Sechskantschraube M12, DIN EN ISO 4017, Länge 50 mm, Güte 10.9 | Stahl, galv. verzinkt DIN EN ISO 2081/4042, inkl. verz. Flanschmutter | 01.03.2022 | 100 | St | 378.1 | 01.02.2023 |  | 408.3 | 100 | St | N13 | 70 | g | 73181588 | DE
SKM 12X70 F | 4013339071548 | Sechskantschraube M12, DIN EN ISO 4017, Länge 70 mm, Güte 10.9 | Stahl, feuerverzinkt DIN EN ISO 1461/10684, inkl. Skt.-Mu. u. U-Scheib | 01.03.2022 | 100 | St | 1091 | 01.02.2023 |  | 1178 | 100 | St | N13 | 98.53 | g | 73181588 | QU
SKM 12X70 V | 4013339207565 | Sechskantschraube M12, DIN EN ISO 4017, Länge 70 mm, Güte 10.9 | Stahl, galv. verzinkt DIN EN ISO 2081/4042, inkl. verz. Flanschmutter | 01.03.2022 | 100 | St | 489 | 01.02.2023 |  | 528 | 100 | St | N13 | 84.4 | g | 73181588 | DE
SKM 8X16 E3 | 4013339343904 | Sechskantschraube M8, DIN EN ISO 4017, Länge 16 mm | Edelstahl, Werkstoff-Nr.: 1.4301, 1.4303, inkl. verz. Flanschmutter | 01.03.2022 | 100 | St | 249 | 01.02.2023 |  | 268.9 | 100 | St | N13 | 17.2 | g | 73181535 | DE
SKM 8X16 E5 | 4013339729203 | Sechskantschraube M8, DIN EN ISO 4017, Länge 16 mm | Edelstahl, Werkstoff-Nr.: 1.4571, inkl. Skt.-Mutter und U-Scheibe | 01.03.2022 | 100 | St | 271 | 01.02.2023 |  | 292.7 | 100 | St | N13 | 17.2 | g | 73181535 | DE
SKM 8X16 F | 4013339207206 | Sechskantschraube M8, DIN EN ISO 4017, Länge 16 mm | Stahl, feuerverzinkt DIN EN ISO 1461/10684, inkl. verz. Flanschmutter | 01.03.2022 | 100 | St | 197.7 | 01.02.2023 |  | 213.5 | 100 | St | N13 | 17.2 | g | 73181588 | DE
SKM 8X16 V | 4013339207107 | Sechskantschraube M8, DIN EN ISO 4017, Länge 16 mm | Stahl, galv. verzinkt DIN EN ISO 2081/4042, inkl. verz. Flanschmutter | 01.03.2022 | 100 | St | 159.4 | 01.02.2023 |  | 172.2 | 100 | St | N13 | 17.2 | g | 73181588 | DE
SKM 8X40 E3 | 4013339343959 | Sechskantschraube M8, DIN EN ISO 4017, Länge 40 mm | Edelstahl, Werkstoff-Nr.: 1.4301, 1.4303, inkl. verz. Flanschmutter | 01.03.2022 | 100 | St | 250.9 | 01.02.2023 |  | 271 | 100 | St | N13 | 20 | g | 73181535 | DE
SKM 16X40 V | 4013339207589 | Sechskantschraube M16, DIN EN ISO 4017, Länge 40 mm | Stahl, galv. verzinkt DIN EN ISO 2081/4042, inkl. Skt.-Mu. u. U-Scheib | 01.03.2022 | 100 | St | 798 | 01.02.2023 |  | 862 | 100 | St | N13 | 127 | g | 73181588 | DE
SKM 6X20 E3 | 4013339117178 | Sechskantschraube M6, DIN EN ISO 4017,Länge 20 mm | Edelstahl, Werkstoff-Nr.: 1.4301, 1.4303, inkl. verz. Flanschmutter | 01.03.2022 | 100 | St | 196.6 | 01.02.2023 |  | 206.4 | 100 | St | N13 | 10.2 | g | 73181535 | DE
SKMI 30 | 4013339907281 | Schutzkappe, Ø 30 mm | Kunststoff, PVC-weich, Farbe gelb | 01.03.2022 | 1 | St | 4.72 | 01.02.2023 |  | 4.96 | 1 | St | N13 | 10 | g | 39235090 | NL
SKMI 60 | 4013339908028 | Schutzkappe, Ø 60 mm | Kunststoff PVC-weich, Farbe gelb | 01.03.2022 | 1 | St | 6.99 | 01.02.2023 |  | 7.3 | 1 | St | N13 | 20 | g | 39235090 | NL
SKMIR 30 | 4013339907304 | Schutzring, Ø 30 mm | Kunststoff, Polyethylen, Farbe gelb | 01.03.2022 | 1 | St | 4.72 | 01.02.2023 |  | 4.96 | 1 | St | N13 | 9.5 | g | 39235090 | DE
SKMIR 60 | 4013339908042 | Schutzring, Ø 60 mm | Kunststoff, Polyethylen, Farbe gelb | 01.03.2022 | 1 | St | 5.86 | 01.02.2023 |  | 6.15 | 1 | St | N13 | 19.54 | g | 39235090 | DE
SKRWL 50 | 4013339966264 | Schutzkappe, links, zur Abdeckung der Trennstegenden mit Höhe 50 mm | Kunststoff, PVC-weich, Farbe schwarz | 01.03.2022 | 1 | St | 2.76 | 01.02.2023 |  | 2.9 | 1 | St | N13 | 13 | g | 39235090 | DE
SKRWR 50 | 4013339966271 | Schutzkappe, rechts, zur Abdeckung der Trennstegenden mit Höhe 50 mm | Kunststoff, PVC-weich, Farbe schwarz | 01.03.2022 | 1 | St | 2.76 | 01.02.2023 |  | 2.9 | 1 | St | N13 | 13 | g | 39235090 | DE
SKSP 15 | 4013339940523 | Schutzkappe für Sprossenprofil 25x15 mm | Kunststoff, Polyethylen, Farbe grau | 01.03.2022 | 1 | St | 6.15 | 01.02.2023 |  | 6.46 | 1 | St | N13 | 5.7 | g | 39269097 | QU
SKSP 70 | 4013339940455 | Schutzkappe für Sprossenprofil 30x15 mm | Kunststoff, Polypropylen, Farbe grau | 01.03.2022 | 1 | St | 3.66 | 01.02.2023 |  | 3.84 | 1 | St | N13 | 5.7 | g | 39269097 | DE
SM 10 | 4013339129706 | Sechskantmutter M10, DIN EN ISO 4032 | Stahl, galvanisch verzinkt DIN EN ISO 2081/4042, blaupassiviert | 01.03.2022 | 100 | St | 98.5 | 01.02.2023 |  | 103.4 | 100 | St | N14 | 11.6 | g | 73181692 | DE
SM 12 | 4013339129805 | Sechskantmutter M12, DIN EN ISO 4032 | Stahl, galvanisch verzinkt DIN EN ISO 2081/4042, blaupassiviert | 01.03.2022 | 100 | St | 128.9 | 01.02.2023 |  | 135.3 | 100 | St | N14 | 17.3 | g | 73181692 | DE
SM 4 | 4013339129300 | Sechskantmutter M4, DIN EN ISO 4032 | Stahl, galvanisch verzinkt DIN EN ISO 2081/4042, blaupassiviert | 01.03.2022 | 100 | St | 21.2 | 01.02.2023 |  | 22.3 | 100 | St | N14 | 0.81 | g | 73181692 | DE
SM 5 | 4013339129409 | Sechskantmutter M5, DIN EN ISO 4032 | Stahl, galvanisch verzinkt DIN EN ISO 2081/4042, blaupassiviert | 01.03.2022 | 100 | St | 21.8 | 01.02.2023 |  | 22.9 | 100 | St | N14 | 1.23 | g | 73181692 | DE
SM 6 | 4013339129508 | Sechskantmutter M6, DIN EN ISO 4032 | Stahl, galvanisch verzinkt DIN EN ISO 2081/4042, blaupassiviert | 01.03.2022 | 100 | St | 27.5 | 01.02.2023 |  | 28.9 | 100 | St | N14 | 2.5 | g | 73181692 | DE
SM 8 | 4013339129607 | Sechskantmutter M8, DIN EN ISO 4032 | Stahl, galvanisch verzinkt DIN EN ISO 2081/4042, blaupassiviert | 01.03.2022 | 100 | St | 53.8 | 01.02.2023 |  | 56.5 | 100 | St | N14 | 5.2 | g | 73181692 | DE
SKU 4530 | 4013339165575 | Schutzkappe, zur Abdeckung der Profilenden für U 4530/..., HU 4530/... | Kunststoff, Polyethylen, Farbe gelb | 01.03.2022 | 1 | St | 6.29 | 01.02.2023 |  | 6.6 | 1 | St | N13 | 9.48 | g | 39269097 | DE
SKU 5050 | 4013339188390 | Schutzkappe, zur Abdeckung der Profilenden für U 5050/..., HU 5050/... | Kunststoff, Polyethylen, Farbe gelb | 01.03.2022 | 1 | St | 7.5 | 01.02.2023 |  | 7.9 | 1 | St | N13 | 13.83 | g | 39269097 | DE
SKWHM 150 | 4013339072699 | Schutzkappenpaar, Höhe 150 mm | Kunststoff, PVC-weich, Farbe gelb | 01.03.2022 | 1 | Paar | 21.6 | 01.02.2023 |  | 22.7 | 1 | Paar | N13 | 60 | g | 39235090 | DE
SKU 6040 | 4013339912162 | Schutzkappe, zur Abdeckung der Profilenden für U 6040/..., HU 6040/... | Kunststoff, Polyethylen, Farbe gelb | 01.03.2022 | 1 | St | 3.29 | 01.02.2023 |  | 3.45 | 1 | St | N13 | 13.2 | g | 39269097 | DE
SKWHM 105 | 4013339939350 | Schutzkappenpaar, Höhe 105 mm | Kunststoff, PVC-weich, Farbe gelb | 01.03.2022 | 1 | Paar | 13.7 | 01.02.2023 |  | 14.4 | 1 | Paar | N13 | 111.2 | g | 39235090 | DE
SMF M6 1661 V | 4013339047192 | Flanschmutter, Sperrverzahnung, M6 | Stahl, galvanisch verzinkt DIN EN ISO 2081/4042, blaupassiviert | 01.03.2022 | 100 | St | 8.9 | 01.02.2023 |  | 9.6 | 100 | St | N13 | 3.11 | g | 73181692 | CN
SMF M8 1661 V | 4013339187157 | Flanschmutter, Sperrverzahnung, M8 | Stahl, galvanisch verzinkt DIN EN ISO 2081/4042, blaupassiviert | 01.03.2022 | 100 | St | 18 | 01.02.2023 |  | 19.4 | 100 | St | N13 | 7.1 | g | 73181692 | MY
SMU 10 | 4013339203703 | Sechskantmutter M10, DIN EN ISO 4032, mit U-Scheibe | Stahl, galvanisch verzinkt DIN EN ISO 2081/4042, blaupassiviert | 01.03.2022 | 1 | St | 0.8 | 01.02.2023 |  | 0.86 | 1 | St | N13 | 15.26 | g | 73181692 | QU
SMU 10 E3 | 4013339344260 | Sechskantmutter M10, DIN EN ISO 4032, mit U-Scheibe | Edelstahl, Werkstoff-Nr.: 1.4301, 1.4303 | 01.03.2022 | 1 | St | 1.42 | 01.02.2023 |  | 1.53 | 1 | St | N13 | 15.26 | g | 73181639 | DE
SMU 6 | 4013339203598 | Sechskantmutter M6, DIN EN ISO 4032, mit U-Scheibe | Stahl, galvanisch verzinkt DIN EN ISO 2081/4042, blaupassiviert | 01.03.2022 | 1 | St | 0.6 | 01.02.2023 |  | 0.65 | 1 | St | N13 | 3.64 | g | 73181692 | DE
SMU 8 | 4013339203604 | Sechskantmutter M8, DIN EN ISO 4032, mit U-Scheibe | Stahl, galvanisch verzinkt DIN EN ISO 2081/4042, blaupassiviert | 01.03.2022 | 1 | St | 0.6 | 01.02.2023 |  | 0.65 | 1 | St | N13 | 7.7 | g | 73181692 | DE
SMU 12 | 4013339344406 | Sechskantmutter M12, DIN EN ISO 4032, mit U-Scheibe | Stahl, galvanisch verzinkt DIN EN ISO 2081/4042, blaupassiviert | 01.03.2022 | 1 | St | 0.79 | 01.02.2023 |  | 0.85 | 1 | St | N13 | 23.18 | g | 73181692 | DE
SMU 12 E3 | 4013339344284 | Sechskantmutter M12, DIN EN ISO 4032, mit U-Scheibe | Edelstahl, Werkstoff-Nr.: 1.4301, 1.4303 | 01.03.2022 | 1 | St | 1.81 | 01.02.2023 |  | 1.95 | 1 | St | N13 | 22.48 | g | 73181639 | DE
SPC 86/1000 | 4013339326006 | Sprosse aus C-Profil 2986, mit Kopfplatten, 40x22x2 mm, B=1034 mm | Stahl, feuerverzinkt DIN EN ISO 1461, inkl. Zubehör | 01.03.2022 | 1 | St | 103.9 | 01.02.2023 |  | 110.1 | 1 | St | N13 | 2276.18 | g | 73269098 | DE
SMF M10 1661 V | 4013339187164 | Flanschmutter, Sperrverzahnung, M10 | Stahl, galvanisch verzinkt DIN EN ISO 2081/4042, blaupassiviert | 01.03.2022 | 100 | St | 33.7 | 01.02.2023 |  | 36.4 | 100 | St | N13 | 11.5 | g | 73181692 | MY
SPC 86/1100 | 4013339326105 | Sprosse aus C-Profil 2986, mit Kopfplatten, 40x22x2 mm, B=1134 mm | Stahl, feuerverzinkt DIN EN ISO 1461, inkl. Zubehör | 01.03.2022 | 1 | St | 109.4 | 01.02.2023 |  | 116 | 1 | St | N13 | 2451.08 | g | 73269098 | DE
SPC 86/1200 | 4013339326204 | Sprosse aus C-Profil 2986, mit Kopfplatten, 40x22x2 mm, B=1234 mm | Stahl, feuerverzinkt DIN EN ISO 1461, inkl. Zubehör | 01.03.2022 | 1 | St | 112.6 | 01.02.2023 |  | 119.4 | 1 | St | N13 | 2625.98 | g | 73269098 | DE
SPC 86/200 | 4013339325528 | Sprosse aus C-Profil 2986, mit Kopfplatten, 40x22x2 mm, B=234 mm | Stahl, feuerverzinkt DIN EN ISO 1461, inkl. Zubehör | 01.03.2022 | 1 | St | 59.4 | 01.02.2023 |  | 63 | 1 | St | N13 | 876.98 | g | 73269098 | DE
SPC 86/400 | 4013339325566 | Sprosse aus C-Profil 2986, mit Kopfplatten, 40x22x2 mm, B=434 mm | Stahl, feuerverzinkt DIN EN ISO 1461, inkl. Zubehör | 01.03.2022 | 1 | St | 70.4 | 01.02.2023 |  | 74.6 | 1 | St | N13 | 1226.78 | g | 73269098 | DE
SPC 86/300 | 4013339325542 | Sprosse aus C-Profil 2986, mit Kopfplatten, 40x22x2 mm, B=334 mm | Stahl, feuerverzinkt DIN EN ISO 1461, inkl. Zubehör | 01.03.2022 | 1 | St | 63.8 | 01.02.2023 |  | 67.6 | 1 | St | N13 | 1051.88 | g | 73269098 | DE
SPC 86/500 | 4013339325580 | Sprosse aus C-Profil 2986, mit Kopfplatten, 40x22x2 mm, B=534 mm | Stahl, feuerverzinkt DIN EN ISO 1461, inkl. Zubehör | 01.03.2022 | 1 | St | 78.6 | 01.02.2023 |  | 83.3 | 1 | St | N13 | 1401.68 | g | 73269098 | DE
SPC 86/600 | 4013339325603 | Sprosse aus C-Profil 2986, mit Kopfplatten, 40x22x2 mm, B=634 mm | Stahl, feuerverzinkt DIN EN ISO 1461, inkl. Zubehör | 01.03.2022 | 1 | St | 87.9 | 01.02.2023 |  | 93.2 | 1 | St | N13 | 1576.58 | g | 73269098 | DE
SPCKL 86/1000 E3 | 4013339926220 | Sprosse, Profil 2986, 40x22x1000 mm, Schlitzweite 18 mm, gelocht | Edelstahl, Werkstoff-Nr.: 1.4301, AISI 304, inkl. Zubehör | 01.03.2022 | 1 | St | 99.3 | 01.02.2023 |  | 105.3 | 1 | St | N13 | 1560.38 | g | 73269098 | DE
SPCKL 86/1000 F | 4013339924981 | Sprosse, Profil 2986, 40x22x1000 mm, Schlitzweite 18 mm, gelocht | Stahl, feuerverzinkt DIN EN ISO 1461, inkl. Zubehör | 01.03.2022 | 1 | St | 46.2 | 01.02.2023 |  | 49 | 1 | St | N13 | 1694.97 | g | 73269098 | DE
SPCKL 86/1100 E3 | 4013339926244 | Sprosse, Profil 2986, 40x22x1100 mm, Schlitzweite 18 mm, gelocht | Edelstahl, Werkstoff-Nr.: 1.4301, AISI 304, inkl. Zubehör | 01.03.2022 | 1 | St | 108.6 | 01.02.2023 |  | 115.1 | 1 | St | N13 | 1710.88 | g | 73269098 | DE
SPCKL 86/1100 F | 4013339925001 | Sprosse, Profil 2986, 40x22x1100 mm, Schlitzweite 18 mm, gelocht | Stahl, feuerverzinkt DIN EN ISO 1461, inkl. Zubehör | 01.03.2022 | 1 | St | 50.8 | 01.02.2023 |  | 53.8 | 1 | St | N13 | 1859.42 | g | 73269098 | DE
SPCKL 86/1200 E3 | 4013339926268 | Sprosse, Profil 2986, 40x22x1200 mm, Schlitzweite 18 mm, gelocht | Edelstahl, Werkstoff-Nr.: 1.4301, AISI 304, inkl. Zubehör | 01.03.2022 | 1 | St | 115.6 | 01.02.2023 |  | 122.5 | 1 | St | N13 | 1861.28 | g | 73269098 | DE
SPCKL 86/1200 F | 4013339925025 | Sprosse, Profil 2986, 40x22x1200 mm, Schlitzweite 18 mm, gelocht | Stahl, feuerverzinkt DIN EN ISO 1461, inkl. Zubehör | 01.03.2022 | 1 | St | 55.2 | 01.02.2023 |  | 58.5 | 1 | St | N13 | 2023.87 | g | 73269098 | DE
SPCKL 86/200 E3 | 4013339926060 | Sprosse, Profil 2986, 40x22x200 mm, Schlitzweite 18 mm, gelocht | Edelstahl, Werkstoff-Nr.: 1.4301, AISI 304, inkl. Zubehör | 01.03.2022 | 1 | St | 23.6 | 01.02.2023 |  | 25 | 1 | St | N13 | 356.98 | g | 73269098 | DE
SPCKL 86/200 F | 4013339924820 | Sprosse, Profil 2986, 40x22x200 mm, Schlitzweite 18 mm, gelocht | Stahl, feuerverzinkt DIN EN ISO 1461, inkl. Zubehör | 01.03.2022 | 1 | St | 12.1 | 01.02.2023 |  | 12.8 | 1 | St | N13 | 379.59 | g | 73269098 | DE
SPCKL 86/200 S | 4013339187874 | Sprosse, Profil 2986, 40x22x200 mm, Schlitzweite 18 mm, gelocht | Stahl, bandverzinkt DIN EN 10346, inkl. Zubehör | 01.03.2022 | 1 | St | 12 | 01.02.2023 |  | 12.7 | 1 | St | N13 | 355.5 | g | 73269098 | DE
SPCKL 86/300 E3 | 4013339926084 | Sprosse, Profil 2986, 40x22x300 mm, Schlitzweite 18 mm, gelocht | Edelstahl, Werkstoff-Nr.: 1.4301, AISI 304, inkl. Zubehör | 01.03.2022 | 1 | St | 33.1 | 01.02.2023 |  | 35.1 | 1 | St | N13 | 507.48 | g | 73269098 | DE
SPCKL 86/300 F | 4013339924844 | Sprosse, Profil 2986, 40x22x300 mm, Schlitzweite 18 mm, gelocht | Stahl, feuerverzinkt DIN EN ISO 1461, inkl. Zubehör | 01.03.2022 | 1 | St | 16.4 | 01.02.2023 |  | 17.4 | 1 | St | N13 | 544.04 | g | 73269098 | DE
SPCKL 86/300 S | 4013339187881 | Sprosse, Profil 2986, 40x22x300 mm, Schlitzweite 18 mm, gelocht | Stahl, bandverzinkt DIN EN 10346, inkl. Zubehör | 01.03.2022 | 1 | St | 14.2 | 01.02.2023 |  | 15.1 | 1 | St | N13 | 505 | g | 73269098 | DE
SPCKL 86/400 E3 | 4013339926107 | Sprosse, Profil 2986, 40x22x400 mm, Schlitzweite 18 mm, gelocht | Edelstahl, Werkstoff-Nr.: 1.4301, AISI 304, inkl. Zubehör | 01.03.2022 | 1 | St | 42.7 | 01.02.2023 |  | 45.3 | 1 | St | N13 | 657.88 | g | 73269098 | DE
SPCKL 86/400 F | 4013339924868 | Sprosse, Profil 2986, 40x22x400 mm, Schlitzweite 18 mm, gelocht | Stahl, feuerverzinkt DIN EN ISO 1461, inkl. Zubehör | 01.03.2022 | 1 | St | 20.6 | 01.02.2023 |  | 21.8 | 1 | St | N13 | 708.49 | g | 73269098 | DE
SPCKL 86/400 S | 4013339187898 | Sprosse, Profil 2986, 40x22x400 mm, Schlitzweite 18 mm, gelocht | Stahl, bandverzinkt DIN EN 10346, inkl. Zubehör | 01.03.2022 | 1 | St | 16.8 | 01.02.2023 |  | 17.8 | 1 | St | N13 | 654.5 | g | 73269098 | DE
SPCKL 86/500 E3 | 4013339926121 | Sprosse, Profil 2986, 40x22x500 mm, Schlitzweite 18 mm, gelocht | Edelstahl, Werkstoff-Nr.: 1.4301, AISI 304, inkl. Zubehör | 01.03.2022 | 1 | St | 52.1 | 01.02.2023 |  | 55.2 | 1 | St | N13 | 808.28 | g | 73269098 | DE
SPCKL 86/500 F | 4013339924882 | Sprosse, Profil 2986, 40x22x500 mm, Schlitzweite 18 mm, gelocht | Stahl, feuerverzinkt DIN EN ISO 1461, inkl. Zubehör | 01.03.2022 | 1 | St | 25.3 | 01.02.2023 |  | 26.8 | 1 | St | N13 | 872.94 | g | 73269098 | DE
SPCKL 86/500 S | 4013339187911 | Sprosse, Profil 2986, 40x22x500 mm, Schlitzweite 18 mm, gelocht | Stahl, bandverzinkt DIN EN 10346, inkl. Zubehör | 01.03.2022 | 1 | St | 19.2 | 01.02.2023 |  | 20.4 | 1 | St | N13 | 804 | g | 73269098 | DE
SPCKL 86/600 E3 | 4013339926145 | Sprosse, Profil 2986, 40x22x600 mm, Schlitzweite 18 mm, gelocht | Edelstahl, Werkstoff-Nr.: 1.4301, AISI 304, inkl. Zubehör | 01.03.2022 | 1 | St | 61.6 | 01.02.2023 |  | 65.3 | 1 | St | N13 | 958.68 | g | 73269098 | DE
SPCKL 86/600 F | 4013339924905 | Sprosse, Profil 2986, 40x22x600 mm, Schlitzweite 18 mm, gelocht | Stahl, feuerverzinkt DIN EN ISO 1461, inkl. Zubehör | 01.03.2022 | 1 | St | 29.6 | 01.02.2023 |  | 31.4 | 1 | St | N13 | 1037.28 | g | 73269098 | DE
SPCKL 86/600 S | 4013339187928 | Sprosse, Profil 2986, 40x22x600 mm, Schlitzweite 18 mm, gelocht | Stahl, bandverzinkt DIN EN 10346, inkl. Zubehör | 01.03.2022 | 1 | St | 21.4 | 01.02.2023 |  | 22.7 | 1 | St | N13 | 953.4 | g | 73269098 | DE
SPCKL 86/700 E3 | 4013339926169 | Sprosse, Profil 2986, 40x22x700 mm, Schlitzweite 18 mm, gelocht | Edelstahl, Werkstoff-Nr.: 1.4301, AISI 304, inkl. Zubehör | 01.03.2022 | 1 | St | 71.2 | 01.02.2023 |  | 75.5 | 1 | St | N13 | 1109.18 | g | 73269098 | DE
SPCKL 86/700 F | 4013339924929 | Sprosse, Profil 2986, 40x22x700 mm, Schlitzweite 18 mm, gelocht | Stahl, feuerverzinkt DIN EN ISO 1461, inkl. Zubehör | 01.03.2022 | 1 | St | 34.1 | 01.02.2023 |  | 36.1 | 1 | St | N13 | 1201.73 | g | 73269098 | DE
SPCKL 86/800 E3 | 4013339926183 | Sprosse, Profil 2986, 40x22x800 mm, Schlitzweite 18 mm, gelocht | Edelstahl, Werkstoff-Nr.: 1.4301, AISI 304, inkl. Zubehör | 01.03.2022 | 1 | St | 80.3 | 01.02.2023 |  | 85.1 | 1 | St | N13 | 1259.58 | g | 73269098 | DE
SPCKL 86/800 F | 4013339924943 | Sprosse, Profil 2986, 40x22x800 mm, Schlitzweite 18 mm, gelocht | Stahl, feuerverzinkt DIN EN ISO 1461, inkl. Zubehör | 01.03.2022 | 1 | St | 38.5 | 01.02.2023 |  | 40.8 | 1 | St | N13 | 1366.18 | g | 73269098 | DE
SPCKL 86/900 E3 | 4013339926206 | Sprosse, Profil 2986, 40x22x900 mm, Schlitzweite 18 mm, gelocht | Edelstahl, Werkstoff-Nr.: 1.4301, AISI 304, inkl. Zubehör | 01.03.2022 | 1 | St | 90 | 01.02.2023 |  | 95.4 | 1 | St | N13 | 1409.98 | g | 73269098 | DE
SPCKL 86/900 F | 4013339924967 | Sprosse, Profil 2986, 40x22x900 mm, Schlitzweite 18 mm, gelocht | Stahl, feuerverzinkt DIN EN ISO 1461, inkl. Zubehör | 01.03.2022 | 1 | St | 42.7 | 01.02.2023 |  | 45.3 | 1 | St | N13 | 1530.52 | g | 73269098 | DE
SPC 86/900 | 4013339325900 | Sprosse aus C-Profil 2986, mit Kopfplatten, 40x22x2 mm, B=934 mm | Stahl, feuerverzinkt DIN EN ISO 1461, inkl. Zubehör | 01.03.2022 | 1 | St | 101.5 | 01.02.2023 |  | 107.6 | 1 | St | N13 | 2101.28 | g | 73269098 | DE
SPC 86/700 | 4013339325702 | Sprosse aus C-Profil 2986, mit Kopfplatten, 40x22x2 mm, B=734 mm | Stahl, feuerverzinkt DIN EN ISO 1461, inkl. Zubehör | 01.03.2022 | 1 | St | 91.7 | 01.02.2023 |  | 97.2 | 1 | St | N13 | 1751.48 | g | 73269098 | DE
SPC 86/800 | 4013339325801 | Sprosse aus C-Profil 2986, mit Kopfplatten, 40x22x2 mm, B=834 mm | Stahl, feuerverzinkt DIN EN ISO 1461, inkl. Zubehör | 01.03.2022 | 1 | St | 96.1 | 01.02.2023 |  | 101.9 | 1 | St | N13 | 1926.38 | g | 73269098 | DE
SPKGM 25 F | 4013339934959 | Spannklaue mit Schraube und Gleitmutter | Stahl, feuerverzinkt DIN EN ISO 1461, inkl. Zubehör | 01.03.2022 | 1 | Paar | 24.8 | 01.02.2023 |  | 26.8 | 1 | Paar | N13 | 499.33 | g | 73089059 | DE
SPKM 25 F | 4013339931040 | Spannklaue mit Schraube und Flanschmutter M10 F DIN 1661-8 | Stahl, feuerverzinkt DIN EN ISO 1461, inkl. Zubehör | 01.03.2022 | 1 | Paar | 20.5 | 01.02.2023 |  | 22.1 | 1 | Paar | N13 | 457.73 | g | 73089059 | DE
SPM 100 B | 4013339298907 | Sprosse aus Trapez-Profil, Breite 100 mm, t=2,0 mm | Stahl, blank | 01.03.2022 | 1 | St | 4.01 | 01.02.2023 |  | 4.21 | 1 | St | N13 | 96.4 | g | 73269098 | DE
SPM 1000 B | 4013339047772 | Sprosse aus Trapez-Profil, Breite 1000 mm, t=2,0 mm | Stahl, blank | 01.03.2022 | 1 | St | 19.2 | 01.02.2023 |  | 20.2 | 1 | St | N13 | 963.6 | g | 73269098 | DE
SPM 150 B | 4013339299003 | Sprosse aus Trapez-Profil, Breite 150 mm, t=2,0 mm | Stahl, blank | 01.03.2022 | 1 | St | 4.72 | 01.02.2023 |  | 4.96 | 1 | St | N13 | 144.5 | g | 73269098 | DE
SPM 200 B | 4013339299102 | Sprosse aus Trapez-Profil, Breite 200 mm, t=2,0 mm | Stahl, blank | 01.03.2022 | 1 | St | 5.71 | 01.02.2023 |  | 6 | 1 | St | N13 | 192.7 | g | 73269098 | DE
SPM 250 B | 4013339299201 | Sprosse aus Trapez-Profil, Breite 250 mm, t=2,0 mm | Stahl, blank | 01.03.2022 | 1 | St | 6.63 | 01.02.2023 |  | 6.96 | 1 | St | N13 | 240.9 | g | 73269098 | DE
SPM 300 B | 4013339299300 | Sprosse aus Trapez-Profil, Breite 300 mm, t=2,0 mm | Stahl, blank | 01.03.2022 | 1 | St | 6.83 | 01.02.2023 |  | 7.2 | 1 | St | N13 | 289.1 | g | 73269098 | DE
SPM 3000 E5 | 4013339061778 | Sprosse aus Trapez-Profil, Breite 3000 mm, t=2,0 mm | Edelstahl, Werkstoff-Nr.: 1.4571 | 01.03.2022 | 1 | M | 93.9 | 01.02.2023 |  | 98.6 | 1 | M | N13 | 979.53 | g | 73269098 | DE
SPM 30X5/3 B | 4013339300204 | Sprosse aus Flacheisen, 30x3000 mm, t=5,0 mm | Stahl, blank | 01.03.2022 | 1 | M | 37.3 | 01.02.2023 |  | 39.2 | 1 | M | N13 | 872.56 | g | 73269098 | DE
SPM 30X5/3 F | 4013339300303 | Sprosse aus Flacheisen, 30x3000 mm, t=5,0 mm | Stahl, feuerverzinkt DIN EN ISO 1461 | 01.03.2022 | 1 | M | 43.7 | 01.02.2023 |  | 45.9 | 1 | M | N13 | 959.82 | g | 73269098 | DE
SPM 400 B | 4013339299409 | Sprosse aus Trapez-Profil, Breite 400 mm, t=2,0 mm | Stahl, blank | 01.03.2022 | 1 | St | 8.5 | 01.02.2023 |  | 8.9 | 1 | St | N13 | 385.4 | g | 73269098 | DE
SPM 500 B | 4013339299508 | Sprosse aus Trapez-Profil, Breite 500 mm, t=2,0 mm | Stahl, blank | 01.03.2022 | 1 | St | 10.7 | 01.02.2023 |  | 11.2 | 1 | St | N13 | 481.8 | g | 73269098 | DE
SPM 50X5/3 B | 4013339300402 | Sprosse aus Flacheisen, 50x3000 mm, t=5,,0 mm | Stahl, blank | 01.03.2022 | 1 | M | 45.4 | 01.02.2023 |  | 47.7 | 1 | M | N13 | 1657.56 | g | 73269098 | DE
SPM 50X5/3 F | 4013339300501 | Sprosse aus Flacheisen, 50x3000 mm, t=5,0 mm | Stahl, feuerverzinkt DIN EN ISO 1461 | 01.03.2022 | 1 | M | 58.1 | 01.02.2023 |  | 61 | 1 | M | N13 | 1823.32 | g | 73269098 | DE
SPM 600 B | 4013339299607 | Sprosse aus Trapez-Profil, Breite 600 mm, t=2,0 mm | Stahl, blank | 01.03.2022 | 1 | St | 11.5 | 01.02.2023 |  | 12.1 | 1 | St | N13 | 578.2 | g | 73269098 | DE
SPM 700 B | 4013339299706 | Sprosse aus Trapez-Profil, Breite 700 mm, t=2,0 mm | Stahl, blank | 01.03.2022 | 1 | St | 15 | 01.02.2023 |  | 15.8 | 1 | St | N13 | 674.5 | g | 73269098 | DE
SPM 800 B | 4013339299805 | Sprosse aus Trapez-Profil, Breite 800 mm, t=2,0 mm | Stahl, blank | 01.03.2022 | 1 | St | 15.5 | 01.02.2023 |  | 16.3 | 1 | St | N13 | 770.9 | g | 73269098 | DE
SPM 900 B | 4013339299904 | Sprosse aus Trapez-Profil, Breite 900 mm, t=2,0 mm | Stahl, blank | 01.03.2022 | 1 | St | 16.2 | 01.02.2023 |  | 17 | 1 | St | N13 | 867.2 | g | 73269098 | DE
SPPGM 30 F | 4013339930944 | Spannpratze mit Schraube und Gleitmutter mit Fixierhilfe | Stahl, feuerverzinkt DIN EN ISO 1461, inkl. Zubehör | 01.03.2022 | 1 | Paar | 58.9 | 01.02.2023 |  | 63.6 | 1 | Paar | N13 | 916.3 | g | 73089059 | DE
SPPM 30 F | 4013339930937 | Spannpratze mit Schraube und Flanschmutter M12 F 1661-8 | Stahl, feuerverzinkt DIN EN ISO 1461, inkl. Zubehör | 01.03.2022 | 1 | Paar | 47.8 | 01.02.2023 |  | 51.6 | 1 | Paar | N13 | 893.42 | g | 73259910 | DE
SPW 40/1000 | 4013339325306 | Sprosse aus Winkeleisen, 40x40x4 mm, Breite 1034 mm, 0,75 kN | Stahl, feuerverzinkt DIN EN ISO 1461, inkl. Zubehör | 01.03.2022 | 1 | St | 121.4 | 01.02.2023 |  | 128.7 | 1 | St | N13 | 3191.93 | g | 73269098 | DE
SPW 40/1100 | 4013339325405 | Sprosse aus Winkeleisen, 40x40x4 mm, Breite 1134 mm, 0,75 kN | Stahl, feuerverzinkt DIN EN ISO 1461, inkl. Zubehör | 01.03.2022 | 1 | St | 126.7 | 01.02.2023 |  | 134.3 | 1 | St | N13 | 3455.93 | g | 73269098 | DE
SPW 40/1200 | 4013339325504 | Sprosse aus Winkeleisen, 40x40x4 mm, Breite 1234 mm, 0,75 kN | Stahl, feuerverzinkt DIN EN ISO 1461, inkl. Zubehör | 01.03.2022 | 1 | St | 133.5 | 01.02.2023 |  | 141.5 | 1 | St | N13 | 3719.93 | g | 73269098 | DE
SPW 40/600 | 4013339324903 | Sprosse aus Winkeleisen, 40x40x4 mm, Breite 634 mm, 1 kN | Stahl, feuerverzinkt DIN EN ISO 1461, inkl. Zubehör | 01.03.2022 | 1 | St | 101.2 | 01.02.2023 |  | 107.3 | 1 | St | N13 | 2135.93 | g | 73269098 | DE
SPW 40/700 | 4013339325009 | Sprosse aus Winkeleisen, 40x40x4 mm, Breite 734 mm, 1 kN | Stahl, feuerverzinkt DIN EN ISO 1461, inkl. Zubehör | 01.03.2022 | 1 | St | 106.6 | 01.02.2023 |  | 113 | 1 | St | N13 | 2399.93 | g | 73269098 | DE
SPW 40/800 | 4013339325108 | Sprosse aus Winkeleisen, 40x40x4 mm, Breite 834 mm, 1 kN | Stahl, feuerverzinkt DIN EN ISO 1461, inkl. Zubehör | 01.03.2022 | 1 | St | 112.6 | 01.02.2023 |  | 119.4 | 1 | St | N13 | 2663.93 | g | 73269098 | DE
SRH | 4013339745302 | E-KLIPS, Schraubklemme mit Gelenk | Stahl, mechanisch verzinkt/passiviert | 01.03.2022 | 100 | St | 1303 | 01.02.2023 |  | 1420 | 100 | St | N12 | 320 | g | 73269096 | GB
SSCW100-2 | 4013339753147 | E-KLIPS, Stahlseil, Ø 2 mm, Länge 100.000 mm | Edelstahl, Werkstoff-Nr.: 1.4401, 1.4404 | 01.03.2022 | 1 | St | 270.2 | 01.02.2023 |  | 294.5 | 1 | St | N12 | 1500 | g | 73269096 | GB
SSCW100-4 | 4013339753260 | E-KLIPS, Stahlseil, Ø 4 mm, Länge 100.000 mm | Edelstahl, Werkstoff-Nr.: 1.4401, 1.4404 | 01.03.2022 | 1 | St | 612 | 01.02.2023 |  | 667 | 1 | St | N12 | 6100 | g | 73269096 | QU
SSCW30-3 | 4013339753161 | E-KLIPS, Stahlseil, Ø 3 mm, Länge 30.000 mm | Edelstahl, Werkstoff-Nr.: 1.4401, 1.4404 | 01.03.2022 | 1 | St | 120 | 01.02.2023 |  | 130.8 | 1 | St | N12 | 1700 | g | 73269096 | QU
SSCW50-4 | 4013339753246 | E-KLIPS, Stahlseil, Ø 4 mm, Länge 50.000 mm | Edelstahl, Werkstoff-Nr.: 1.4401, 1.4404 | 01.03.2022 | 1 | St | 311.6 | 01.02.2023 |  | 339.6 | 1 | St | N12 | 3100 | g | 73269096 | QU
SSCWG-2 | 4013339753727 | E-KLIPS, Seilklemme, Ø 6,5 mm, Seil-Ø 2 mm | Edelstahl, Werkstoff-Nr.: 1.4401, 1.4404 | 01.03.2022 | 1 | St | 11.2 | 01.02.2023 |  | 12.2 | 1 | St | N12 | 10 | g | 73269096 | GB
SSCWG-3 | 4013339753741 | E-KLIPS, Seilklemme, Ø 6,5 mm, Seil- Ø 3 mm | Edelstahl, Werkstoff-Nr.: 1.4401, 1.4404 | 01.03.2022 | 1 | St | 12.5 | 01.02.2023 |  | 13.6 | 1 | St | N12 | 12 | g | 73269096 | GB
SSCWG-6 | 4013339753789 | E-KLIPS, Seilklemme, Ø 8 mm, Seil-Ø 6 mm | Edelstahl, Werkstoff-Nr.: 1.4401, 1.4404 | 01.03.2022 | 1 | St | 17.5 | 01.02.2023 |  | 19.1 | 1 | St | N12 | 25 | g | 73269096 | QU
SSCWT-23 | 4013339753963 | E-KLIPS, Spannschloss, Ø 10 mm | Edelstahl, Werkstoff-Nr.: 1.4401, 1.4404 | 01.03.2022 | 100 | St | 5532 | 01.02.2023 |  | 6030 | 100 | St | N12 | 85 | g | 73269096 | QU
SSCWT-46 | 4013339753987 | E-KLIPS, Spannschloss, Ø 12 mm | Edelstahl, Werkstoff-Nr.: 1.4401, 1.4404 | 01.03.2022 | 100 | St | 13888 | 01.02.2023 |  | 15138 | 100 | St | N12 | 270 | g | 73269096 | GB
SPW 40/900 | 4013339325207 | Sprosse aus Winkeleisen, 40x40x4 mm, Breite 934 mm, 0,75 kN | Stahl, feuerverzinkt DIN EN ISO 1461, inkl. Zubehör | 01.03.2022 | 1 | St | 117.3 | 01.02.2023 |  | 124.3 | 1 | St | N13 | 2927.93 | g | 73269098 | DE
SSV 4141 F | 4013339898541 | Schienen-Stoßverbinder für Profil 2996 (41x41) mit 2 x FLM 12x25 F | Stahl, feuerverzinkt DIN EN ISO 1461, inkl. Zubehör | 01.03.2022 | 1 | St | 49.3 | 01.02.2023 |  | 51.8 | 1 | St | N13 | 536.35 | g | 73089059 | QU
SSWT-2 | 4013339753864 | E-KLIPS, Kausche für Stahlseil, Seil-Ø 2 mm | Edelstahl, Werkstoff-Nr.: 1.4401, 1.4404 | 01.03.2022 | 100 | St | 238.3 | 01.02.2023 |  | 259.7 | 100 | St | N12 | 2 | g | 73269096 | GB
SSWT-34 | 4013339753888 | E-KLIPS, Kausche für Stahlseil, Seil-Ø 3-4 mm | Edelstahl, Werkstoff-Nr.: 1.4401, 1.4404 | 01.03.2022 | 100 | St | 402.2 | 01.02.2023 |  | 438.4 | 100 | St | N12 | 5 | g | 73269096 | QU
SSYH-1533 | 4013339745203 | E-KLIPS, C-Schraubklemme, t=15-33 mm | Stahl, rostfrei, Werkstoff-Nr. 1.4401 | 01.03.2022 | 100 | St | 1386 | 01.02.2023 |  | 1511 | 100 | St | N12 | 140 | g | 73269096 | GB
SSYH-3247 | 4013339745227 | E-KLIPS, C-Schraubklemme, t=32-47 mm | Stahl, rostfrei, Werkstoff-Nr. 1.4401 | 01.03.2022 | 100 | St | 1682 | 01.02.2023 |  | 1833 | 100 | St | N12 | 184 | g | 73269096 | QU
SSYHR-1821 | 4013339747849 | E-KLIPS, Rohrschelle, Ø 18-21 mm | Edelstahl, Werkstoff-Nr.: 1.4301, 1.4303 | 01.03.2022 | 100 | St | 253.1 | 01.02.2023 |  | 275.9 | 100 | St | N12 | 12 | g | 73269096 | GB
SSYHR-2427 | 4013339747863 | E-KLIPS, Rohrschelle, Ø 24-27 mm | Edelstahl, Werkstoff-Nr.: 1.4301, 1.4303 | 01.03.2022 | 100 | St | 273.4 | 01.02.2023 |  | 298 | 100 | St | N12 | 15 | g | 73269096 | GB
SSYHR-3034 | 4013339747887 | E-KLIPS, Rohrschelle, Ø 30-34 mm | Edelstahl, Werkstoff-Nr.: 1.4301, 1.4303 | 01.03.2022 | 100 | St | 364.9 | 01.02.2023 |  | 397.7 | 100 | St | N12 | 24 | g | 73269096 | GB
SSYHR-3438 | 4013339747900 | E-KLIPS, Rohrschelle, Ø 34-38 mm | Edelstahl, Werkstoff-Nr.: 1.4301, 1.4303 | 01.03.2022 | 100 | St | 400.2 | 01.02.2023 |  | 436.2 | 100 | St | N12 | 28 | g | 73269096 | GB
SSYHR-4751 | 4013339747924 | E-KLIPS, Rohrschelle, Ø 47-51 mm | Edelstahl, Werkstoff-Nr.: 1.4301, 1.4303 | 01.03.2022 | 100 | St | 478.9 | 01.02.2023 |  | 522 | 100 | St | N12 | 42 | g | 73269096 | QU
STBA 60 E3 | 4013339203093 | Steigetrassenbefestigungsadapter | Edelstahl, Werkstoff-Nr.: 1.4301, AISI 304, inkl. Zubehör | 01.03.2022 | 1 | St | 53.4 | 01.02.2023 |  | 56.6 | 1 | St | N13 | 355.9 | g | 73089059 | DE
STBA 60 E5 | 4013339203116 | Steigetrassenbefestigungsadapter | Edelstahl, Werkstoff-Nr.: 1.4571, inkl. Zubehör | 01.03.2022 | 1 | St | 69.7 | 01.02.2023 |  | 73.9 | 1 | St | N13 | 353.3 | g | 73089059 | DE
STBA 60 F | 4013339202782 | Steigetrassenbefestigungsadapter | Stahl, feuerverzinkt DIN EN ISO 1461, inkl. Zubehör | 01.03.2022 | 1 | St | 48.2 | 01.02.2023 |  | 51.1 | 1 | St | N13 | 386.87 | g | 73089059 | DE
STIC 86/1003 | 4013339048090 | Steigetrasse, schwer, 80x1080x6000 mm, Sprossenabstand 300 mm, 1 kN | Stahl, feuerverzinkt DIN EN ISO 1461, inkl. Zubehör, unmontiert | 01.03.2022 | 1 | M | 519 | 01.02.2023 |  | 550 | 1 | M | N13 | 19982.95 | g | 73089059 | DE
STIC 86/1006 | 4013339323906 | Steigetrasse, schwer, 80x1080x6000 mm, Sprossenabstand 600 mm, 1 kN | Stahl, feuerverzinkt DIN EN ISO 1461, inkl. Zubehör, unmontiert | 01.03.2022 | 1 | M | 409.9 | 01.02.2023 |  | 434.5 | 1 | M | N13 | 16219.45 | g | 73089059 | DE
STIC 86/1103 | 4013339048113 | Steigetrasse, schwer, 80x1180x6000 mm, Sprossenabstand 300 mm, 1 kN | Stahl, feuerverzinkt DIN EN ISO 1461, inkl. Zubehör, unmontiert | 01.03.2022 | 1 | M | 528 | 01.02.2023 |  | 560 | 1 | M | N13 | 20565.97 | g | 73089059 | DE
STIC 86/1106 | 4013339324002 | Steigetrasse, schwer, 80x1180x6000 mm, Sprossenabstand 600 mm, 1 kN | Stahl, feuerverzinkt DIN EN ISO 1461, inkl. Zubehör, unmontiert | 01.03.2022 | 1 | M | 422.2 | 01.02.2023 |  | 447.5 | 1 | M | N13 | 16510.96 | g | 73089059 | DE
STIC 86/1203 | 4013339048120 | Steigetrasse, schwer, 80x1280x6000 mm, Sprossenabstand 300 mm, 1 kN | Stahl, feuerverzinkt DIN EN ISO 1461, inkl. Zubehör, unmontiert | 01.03.2022 | 1 | M | 537 | 01.02.2023 |  | 569 | 1 | M | N13 | 21149 | g | 73089059 | DE
STIC 86/1206 | 4013339324101 | Steigetrasse, schwer, 80x1280x6000 mm, Sprossenabstand 600 mm, 1 kN | Stahl, feuerverzinkt DIN EN ISO 1461, inkl. Zubehör, unmontiert | 01.03.2022 | 1 | M | 429.5 | 01.02.2023 |  | 455.3 | 1 | M | N13 | 16802.48 | g | 73089059 | DE
STIC 86/203 | 4013339323449 | Steigetrasse, schwer, 80x280x6000 mm, Sprossenabstand 300 mm, 1,75 kN | Stahl, feuerverzinkt DIN EN ISO 1461, inkl. Zubehör, unmontiert | 01.03.2022 | 1 | M | 417.2 | 01.02.2023 |  | 442.2 | 1 | M | N13 | 15318.73 | g | 73089059 | DE
STIC 86/206 | 4013339873203 | Steigetrasse, schwer, 80x280x6000 mm, Sprossenabstand 600 mm, 1,75 kN | Stahl, feuerverzinkt DIN EN ISO 1461, inkl. Zubehör, unmontiert | 01.03.2022 | 1 | M | 352.5 | 01.02.2023 |  | 373.7 | 1 | M | N13 | 13887.34 | g | 73089059 | DE
STIC 86/303 | 4013339323456 | Steigetrasse, schwer, 80x380x6000 mm, Sprossenabstand 300 mm, 1,75 kN | Stahl, feuerverzinkt DIN EN ISO 1461, inkl. Zubehör, unmontiert | 01.03.2022 | 1 | M | 428.3 | 01.02.2023 |  | 454 | 1 | M | N13 | 15901.75 | g | 73089059 | DE
STIC 86/306 | 4013339873227 | Steigetrasse, schwer, 80x380x6000 mm, Sprossenabstand 600 mm, 1,75 kN | Stahl, feuerverzinkt DIN EN ISO 1461, inkl. Zubehör, unmontiert | 01.03.2022 | 1 | M | 359 | 01.02.2023 |  | 380.5 | 1 | M | N13 | 14178.85 | g | 73089059 | DE
STIC 86/403 | 4013339323463 | Steigetrasse, schwer, 80x480x6000 mm, Sprossenabstand 300 mm, 1,75 kN | Stahl, feuerverzinkt DIN EN ISO 1461, inkl. Zubehör, unmontiert | 01.03.2022 | 1 | M | 440.1 | 01.02.2023 |  | 466.5 | 1 | M | N13 | 16484.78 | g | 73089059 | DE
STIC 86/406 | 4013339873241 | Steigetrasse, schwer, 80x480x6000 mm, Sprossenabstand 600 mm, 1,75 kN | Stahl, feuerverzinkt DIN EN ISO 1461, inkl. Zubehör, unmontiert | 01.03.2022 | 1 | M | 364.1 | 01.02.2023 |  | 385.9 | 1 | M | N13 | 14470.37 | g | 73089059 | DE
STIC 86/503 | 4013339323470 | Steigetrasse, schwer, 80x580x6000 mm, Sprossenabstand 300 mm, 1,75 kN | Stahl, feuerverzinkt DIN EN ISO 1461, inkl. Zubehör, unmontiert | 01.03.2022 | 1 | M | 463.5 | 01.02.2023 |  | 491.3 | 1 | M | N13 | 17067.8 | g | 73089059 | DE
STIC 86/506 | 4013339873265 | Steigetrasse, schwer, 80x580x6000 mm, Sprossenabstand 600 mm, 1,75 kN | Stahl, feuerverzinkt DIN EN ISO 1461, inkl. Zubehör, unmontiert | 01.03.2022 | 1 | M | 369.4 | 01.02.2023 |  | 391.6 | 1 | M | N13 | 14761.89 | g | 73089059 | DE
STIC 86/603 | 4013339323487 | Steigetrasse, schwer, 80x680x6000 mm, Sprossenabstand 300 mm, 1,75 kN | Stahl, feuerverzinkt DIN EN ISO 1461, inkl. Zubehör, unmontiert | 01.03.2022 | 1 | M | 481.4 | 01.02.2023 |  | 510 | 1 | M | N13 | 17650.84 | g | 73089059 | DE
STIC 86/606 | 4013339323500 | Steigetrasse, schwer, 80x680x6000 mm, Sprossenabstand 600 mm, 1,75 kN | Stahl, feuerverzinkt DIN EN ISO 1461, inkl. Zubehör, unmontiert | 01.03.2022 | 1 | M | 372 | 01.02.2023 |  | 394.3 | 1 | M | N13 | 15053.39 | g | 73089059 | DE
STIC 86/703 | 4013339048168 | Steigetrasse, schwer, 80x780x6000 mm, Sprossenabstand 300 mm, 1 kN | Stahl, feuerverzinkt DIN EN ISO 1461, inkl. Zubehör, unmontiert | 01.03.2022 | 1 | M | 489.3 | 01.02.2023 |  | 519 | 1 | M | N13 | 18233.86 | g | 73089059 | DE
STIC 86/706 | 4013339323609 | Steigetrasse, schwer, 80x780x6000 mm, Sprossenabstand 600 mm, 1 kN | Stahl, feuerverzinkt DIN EN ISO 1461, inkl. Zubehör, unmontiert | 01.03.2022 | 1 | M | 381 | 01.02.2023 |  | 403.9 | 1 | M | N13 | 15344.91 | g | 73089059 | DE
STIC 86/803 | 4013339048175 | Steigetrasse, schwer, 80x880x6000 mm, Sprossenabstand 300 mm, 1 kN | Stahl, feuerverzinkt DIN EN ISO 1461, inkl. Zubehör, unmontiert | 01.03.2022 | 1 | M | 498.1 | 01.02.2023 |  | 528 | 1 | M | N13 | 18816.89 | g | 73089059 | DE
STIC 86/806 | 4013339323708 | Steigetrasse, schwer, 80x880x6000 mm, Sprossenabstand 600 mm, 1 kN | Stahl, feuerverzinkt DIN EN ISO 1461, inkl. Zubehör, unmontiert | 01.03.2022 | 1 | M | 392.2 | 01.02.2023 |  | 415.7 | 1 | M | N13 | 15636.43 | g | 73089059 | DE
STIC 86/903 | 4013339048182 | Steigetrasse, schwer, 80x980x6000 mm, Sprossenabstand 300 mm, 1 kN | Stahl, feuerverzinkt DIN EN ISO 1461, inkl. Zubehör, unmontiert | 01.03.2022 | 1 | M | 509 | 01.02.2023 |  | 540 | 1 | M | N13 | 19399.91 | g | 73089059 | DE
STIC 86/906 | 4013339323807 | Steigetrasse, schwer, 80x980x6000 mm, Sprossenabstand 600 mm, 1 kN | Stahl, feuerverzinkt DIN EN ISO 1461, inkl. Zubehör, unmontiert | 01.03.2022 | 1 | M | 402.7 | 01.02.2023 |  | 426.9 | 1 | M | N13 | 15927.95 | g | 73089059 | DE
STIW 40/1006 | 4013339324606 | Steigetrasse, schwer, 80x1080x6000 mm, Sprossenabstand 600 mm, 0,75 kN | Stahl, feuerverzinkt DIN EN ISO 1461, inkl. Zubehör, unmontiert | 01.03.2022 | 1 | M | 453.3 | 01.02.2023 |  | 480.5 | 1 | M | N13 | 17745.66 | g | 73089059 | DE
STIW 40/1106 | 4013339324705 | Steigetrasse, schwer, 80x1180x6000 mm, Sprossenabstand 600 mm, 0,75 kN | Stahl, feuerverzinkt DIN EN ISO 1461, inkl. Zubehör, unmontiert | 01.03.2022 | 1 | M | 464.6 | 01.02.2023 |  | 492.5 | 1 | M | N13 | 18185.64 | g | 73089059 | DE
STIW 40/1206 | 4013339324804 | Steigetrasse, schwer, 80x1280x6000 mm, Sprossenabstand 600 mm, 0,75 kN | Stahl, feuerverzinkt DIN EN ISO 1461, inkl. Zubehör, unmontiert | 01.03.2022 | 1 | M | 473.2 | 01.02.2023 |  | 502 | 1 | M | N13 | 18625.62 | g | 73089059 | DE
STIW 40/606 | 4013339324200 | Steigetrasse, schwer, 80x680x6000 mm, Sprossenabstand 600 mm, 1,0 kN | Stahl, feuerverzinkt DIN EN ISO 1461, inkl. Zubehör, unmontiert | 01.03.2022 | 1 | M | 415.4 | 01.02.2023 |  | 440.3 | 1 | M | N13 | 15985.75 | g | 73089059 | DE
STIW 40/706 | 4013339324309 | Steigetrasse, schwer, 80x780x6000 mm, Sprossenabstand 600 mm, 1,0 kN | Stahl, feuerverzinkt DIN EN ISO 1461, inkl. Zubehör, unmontiert | 01.03.2022 | 1 | M | 424.1 | 01.02.2023 |  | 449.5 | 1 | M | N13 | 16425.73 | g | 73089059 | DE
STIW 40/806 | 4013339324408 | Steigetrasse, schwer, 80x880x6000 mm, Sprossenabstand 600 mm, 1,0 kN | Stahl, feuerverzinkt DIN EN ISO 1461, inkl. Zubehör, unmontiert | 01.03.2022 | 1 | M | 434.9 | 01.02.2023 |  | 461 | 1 | M | N13 | 16865.7 | g | 73089059 | DE
STIW 40/906 | 4013339324507 | Steigetrasse, schwer, 80x980x6000 mm, Sprossenabstand 600 mm, 0,75 kN | Stahl, feuerverzinkt DIN EN ISO 1461, inkl. Zubehör, unmontiert | 01.03.2022 | 1 | M | 445.6 | 01.02.2023 |  | 472.3 | 1 | M | N13 | 17305.68 | g | 73089059 | DE
STL 60.303/3 | 4013339921126 | Steigetrasse, 60x300x3000 mm, Sprossenabstand 300 mm, 1 kN, t=1,5 mm | Stahl, bandverzinkt DIN EN 10346 | 01.03.2022 | 1 | M | 86.7 | 01.02.2023 |  | 91.9 | 1 | M | N13 | 2928.77 | g | 73089059 | DE
STL 60.303/3 F | 4013339921522 | Steigetrasse, 60x300x3000 mm, Sprossenabstand 300 mm, 1 kN, t=1,5 mm | Stahl, feuerverzinkt DIN EN ISO 1461 | 01.03.2022 | 1 | M | 143.3 | 01.02.2023 |  | 151.9 | 1 | M | N13 | 3231.73 | g | 73089059 | DE
STL 60.303/6 | 4013339921324 | Steigetrasse, 60x300x6000 mm, Sprossenabstand 300 mm, 1 kN, t=1,5 mm | Stahl, bandverzinkt DIN EN 10346 | 01.03.2022 | 1 | M | 83.5 | 01.02.2023 |  | 88.5 | 1 | M | N13 | 2928.77 | g | 73089059 | DE
STL 60.303/6 E3 | 4013339906567 | Steigetrasse, 60x300x6000 mm, Sprossenabstand 300 mm, 1 kN, t=1,5 mm | Edelstahl, Werkstoff-Nr.: 1.4301, AISI 304 | 01.03.2022 | 1 | M | 219.9 | 01.02.2023 |  | 233.1 | 1 | M | N13 | 2947.5 | g | 73089059 | DE
STL 60.303/6 E5 | 4013339916481 | Steigetrasse, 60x300x6000 mm, Sprossenabstand 300 mm, 1 kN, t=1,5 mm | Edelstahl, Werkstoff-Nr.: 1.4571 | 01.03.2022 | 1 | M | 314.6 | 01.02.2023 |  | 333.5 | 1 | M | N13 | 2977.35 | g | 73089059 | DE
STL 60.303/6 F | 4013339921720 | Steigetrasse, 60x300x6000 mm, Sprossenabstand 300 mm, 1 kN, t=1,5 mm | Stahl, feuerverzinkt DIN EN ISO 1461 | 01.03.2022 | 1 | M | 138.8 | 01.02.2023 |  | 147.1 | 1 | M | N13 | 3231.73 | g | 73089059 | DE
STL 60.306/3 | 4013339921225 | Steigetrasse, 60x300x3000 mm, Sprossenabstand 600 mm, 1 kN, t=1,5 mm | Stahl, bandverzinkt DIN EN 10346 | 01.03.2022 | 1 | M | 74.8 | 01.02.2023 |  | 79.3 | 1 | M | N13 | 2559 | g | 73089059 | DE
STL 60.306/3 F | 4013339921621 | Steigetrasse, 60x300x3000 mm, Sprossenabstand 600 mm, 1 kN, t=1,5 mm | Stahl, feuerverzinkt DIN EN ISO 1461 | 01.03.2022 | 1 | M | 110 | 01.02.2023 |  | 116.6 | 1 | M | N13 | 2826.85 | g | 73089059 | DE
STL 60.306/6 | 4013339921423 | Steigetrasse, 60x300x6000 mm, Sprossenabstand 600 mm, 1 kN, t=1,5 mm | Stahl, bandverzinkt DIN EN 10346 | 01.03.2022 | 1 | M | 70.7 | 01.02.2023 |  | 74.9 | 1 | M | N13 | 2558.98 | g | 73089059 | DE
STL 60.306/6 E3 | 4013339906611 | Steigetrasse, 60x300x6000 mm, Sprossenabstand 600 mm, 1 kN, t=1,5 mm | Edelstahl, Werkstoff-Nr.: 1.4301, AISI 304 | 01.03.2022 | 1 | M | 185.7 | 01.02.2023 |  | 196.8 | 1 | M | N13 | 2575.33 | g | 73089059 | DE
STL 60.306/6 E5 | 4013339916580 | Steigetrasse, 60x300x6000 mm, Sprossenabstand 600 mm, 1 kN, t=1,5 mm | Edelstahl, Werkstoff-Nr.: 1.4571 | 01.03.2022 | 1 | M | 268.7 | 01.02.2023 |  | 284.8 | 1 | M | N13 | 2601.42 | g | 73089059 | DE
STL 60.306/6 F | 4013339921829 | Steigetrasse, 60x300x6000 mm, Sprossenabstand 600 mm, 1 kN, t=1,5 mm | Stahl, feuerverzinkt DIN EN ISO 1461 | 01.03.2022 | 1 | M | 107.1 | 01.02.2023 |  | 113.5 | 1 | M | N13 | 2826.85 | g | 73089059 | DE
STL 60.403/3 | 4013339921140 | Steigetrasse, 60x400x3000 mm, Sprossenabstand 300 mm, 1 kN, t=1,5 mm | Stahl, bandverzinkt DIN EN 10346 | 01.03.2022 | 1 | M | 91.8 | 01.02.2023 |  | 97.3 | 1 | M | N13 | 3180.33 | g | 73089059 | DE
STL 60.403/3 F | 4013339921546 | Steigetrasse, 60x400x3000 mm, Sprossenabstand 300 mm, 1 kN, t=1,5 mm | Stahl, feuerverzinkt DIN EN ISO 1461 | 01.03.2022 | 1 | M | 150.7 | 01.02.2023 |  | 159.7 | 1 | M | N13 | 3508.41 | g | 73089059 | DE
STL 60.403/6 | 4013339921348 | Steigetrasse, 60x400x6000 mm, Sprossenabstand 300 mm, 1 kN, t=1,5 mm | Stahl, bandverzinkt DIN EN 10346 | 01.03.2022 | 1 | M | 90 | 01.02.2023 |  | 95.4 | 1 | M | N13 | 3180.32 | g | 73089059 | DE
STL 60.403/6 E3 | 4013339906574 | Steigetrasse, 60x400x6000 mm, Sprossenabstand 300 mm, 1 kN, t=1,5 mm | Edelstahl, Werkstoff-Nr.: 1.4301, AISI 304 | 01.03.2022 | 1 | M | 234.4 | 01.02.2023 |  | 248.5 | 1 | M | N13 | 3200.67 | g | 73089059 | DE
STL 60.403/6 E5 | 4013339916504 | Steigetrasse, 60x400x6000 mm, Sprossenabstand 300 mm, 1 kN, t=1,5 mm | Edelstahl, Werkstoff-Nr.: 1.4571 | 01.03.2022 | 1 | M | 338.4 | 01.02.2023 |  | 358.7 | 1 | M | N13 | 3233.07 | g | 73089059 | DE
STL 60.403/6 F | 4013339921744 | Steigetrasse, 60x400x6000 mm, Sprossenabstand 300 mm, 1 kN, t=1,5 mm | Stahl, feuerverzinkt DIN EN ISO 1461 | 01.03.2022 | 1 | M | 148.9 | 01.02.2023 |  | 157.8 | 1 | M | N13 | 3508.43 | g | 73089059 | DE
STL 60.406/3 | 4013339921249 | Steigetrasse, 60x400x3000 mm, Sprossenabstand 600 mm, 1 kN, t=1,5 mm | Stahl, bandverzinkt DIN EN 10346 | 01.03.2022 | 1 | M | 77.6 | 01.02.2023 |  | 82.3 | 1 | M | N13 | 2684.77 | g | 73089059 | DE
STL 60.406/3 F | 4013339921645 | Steigetrasse, 60x400x3000 mm, Sprossenabstand 600 mm, 1 kN, t=1,5 mm | Stahl, feuerverzinkt DIN EN ISO 1461 | 01.03.2022 | 1 | M | 112 | 01.02.2023 |  | 118.7 | 1 | M | N13 | 2965.2 | g | 73089059 | DE
STL 60.406/6 | 4013339921447 | Steigetrasse, 60x400x6000 mm, Sprossenabstand 600 mm, 1 kN, t=1,5 mm | Stahl, bandverzinkt DIN EN 10346 | 01.03.2022 | 1 | M | 74 | 01.02.2023 |  | 78.4 | 1 | M | N13 | 2684.77 | g | 73089059 | DE
STL 60.406/6 E3 | 4013339906628 | Steigetrasse, 60x400x6000 mm, Sprossenabstand 600 mm, 1 kN, t=1,5 mm | Edelstahl, Werkstoff-Nr.: 1.4301, AISI 304 | 01.03.2022 | 1 | M | 193.3 | 01.02.2023 |  | 204.9 | 1 | M | N13 | 2701.92 | g | 73089059 | DE
STL 60.406/6 E5 | 4013339916603 | Steigetrasse, 60x400x6000 mm, Sprossenabstand 600 mm, 1 kN, t=1,5 mm | Edelstahl, Werkstoff-Nr.: 1.4571 | 01.03.2022 | 1 | M | 278.1 | 01.02.2023 |  | 294.8 | 1 | M | N13 | 2729.27 | g | 73089059 | DE
STL 60.406/6 F | 4013339921843 | Steigetrasse, 60x400x6000 mm, Sprossenabstand 600 mm, 1 kN, t=1,5 mm | Stahl, feuerverzinkt DIN EN ISO 1461 | 01.03.2022 | 1 | M | 111.1 | 01.02.2023 |  | 117.8 | 1 | M | N13 | 2965.2 | g | 73089059 | DE
STL 60.203/3 | 4013339921102 | Steigetrasse, 60x200x3000 mm, Sprossenabstand 300 mm, 1 kN, t=1,5 mm | Stahl, bandverzinkt DIN EN 10346 | 01.03.2022 | 1 | M | 83.5 | 01.02.2023 |  | 88.5 | 1 | M | N13 | 2677.2 | g | 73089059 | DE
STL 60.203/3 F | 4013339921508 | Steigetrasse, 60x200x3000 mm, Sprossenabstand 300 mm, 1 kN, t=1,5 mm | Stahl, feuerverzinkt DIN EN ISO 1461 | 01.03.2022 | 1 | M | 136.1 | 01.02.2023 |  | 144.3 | 1 | M | N13 | 2955 | g | 73089059 | DE
STL 60.203/6 | 4013339921300 | Steigetrasse, 60x200x6000 mm, Sprossenabstand 300 mm, 1 kN, t=1,5 mm | Stahl, bandverzinkt DIN EN 10346 | 01.03.2022 | 1 | M | 79.7 | 01.02.2023 |  | 84.5 | 1 | M | N13 | 2677.22 | g | 73089059 | DE
STL 60.203/6 E3 | 4013339906550 | Steigetrasse, 60x200x6000 mm, Sprossenabstand 300 mm, 1 kN, t=1,5 mm | Edelstahl, Werkstoff-Nr.: 1.4301, AISI 304 | 01.03.2022 | 1 | M | 206.8 | 01.02.2023 |  | 219.2 | 1 | M | N13 | 2694.35 | g | 73089059 | DE
STL 60.203/6 E5 | 4013339916467 | Steigetrasse, 60x200x6000 mm, Sprossenabstand 300 mm, 1 kN, t=1,5 mm | Edelstahl, Werkstoff-Nr.: 1.4571 | 01.03.2022 | 1 | M | 291.5 | 01.02.2023 |  | 309 | 1 | M | N13 | 2721.63 | g | 73089059 | DE
STL 60.203/6 F | 4013339921706 | Steigetrasse, 60x200x6000 mm, Sprossenabstand 300 mm, 1 kN, t=1,5 mm | Stahl, feuerverzinkt DIN EN ISO 1461 | 01.03.2022 | 1 | M | 135.6 | 01.02.2023 |  | 143.7 | 1 | M | N13 | 2955.02 | g | 73089059 | DE
STL 60.206/3 | 4013339921201 | Steigetrasse, 60x200x3000 mm, Sprossenabstand 600 mm, 1 kN, t=1,5 mm | Stahl, bandverzinkt DIN EN 10346 | 01.03.2022 | 1 | M | 72.3 | 01.02.2023 |  | 76.6 | 1 | M | N13 | 2433.2 | g | 73089059 | DE
STL 60.206/3 F | 4013339921607 | Steigetrasse, 60x200x3000 mm, Sprossenabstand 600 mm, 1 kN, t=1,5 mm | Stahl, feuerverzinkt DIN EN ISO 1461 | 01.03.2022 | 1 | M | 105.3 | 01.02.2023 |  | 111.6 | 1 | M | N13 | 2688.51 | g | 73089059 | DE
STL 60.206/6 | 4013339921409 | Steigetrasse, 60x200x6000 mm, Sprossenabstand 600 mm, 1 kN, t=1,5 mm | Stahl, bandverzinkt DIN EN 10346 | 01.03.2022 | 1 | M | 67.9 | 01.02.2023 |  | 72 | 1 | M | N13 | 2433.22 | g | 73089059 | DE
STL 60.206/6 E3 | 4013339906604 | Steigetrasse, 60x200x6000 mm, Sprossenabstand 600 mm, 1 kN, t=1,5 mm | Edelstahl, Werkstoff-Nr.: 1.4301, AISI 304 | 01.03.2022 | 1 | M | 178 | 01.02.2023 |  | 188.7 | 1 | M | N13 | 2448.75 | g | 73089059 | DE
STL 60.206/6 E5 | 4013339916566 | Steigetrasse, 60x200x6000 mm, Sprossenabstand 600 mm, 1 kN, t=1,5 mm | Edelstahl, Werkstoff-Nr.: 1.4571 | 01.03.2022 | 1 | M | 256.7 | 01.02.2023 |  | 272.1 | 1 | M | N13 | 2473.55 | g | 73089059 | DE
STL 60.206/6 F | 4013339921805 | Steigetrasse, 60x200x6000 mm, Sprossenabstand 600 mm, 1 kN, t=1,5 mm | Stahl, feuerverzinkt DIN EN ISO 1461 | 01.03.2022 | 1 | M | 105.6 | 01.02.2023 |  | 111.9 | 1 | M | N13 | 2688.49 | g | 73089059 | DE
STL 60.503/3 | 4013339921164 | Steigetrasse, 60x500x3000 mm, Sprossenabstand 300 mm, 1 kN, t=1,5 mm | Stahl, bandverzinkt DIN EN 10346 | 01.03.2022 | 1 | M | 97.6 | 01.02.2023 |  | 103.5 | 1 | M | N13 | 3431.87 | g | 73089059 | DE
STL 60.503/3 F | 4013339921560 | Steigetrasse, 60x500x3000 mm, Sprossenabstand 300 mm, 1 kN, t=1,5 mm | Stahl, feuerverzinkt DIN EN ISO 1461 | 01.03.2022 | 1 | M | 172.9 | 01.02.2023 |  | 183.3 | 1 | M | N13 | 3785.14 | g | 73089059 | DE
STL 60.503/6 | 4013339921362 | Steigetrasse, 60x500x6000 mm, Sprossenabstand 300 mm, 1 kN, t=1,5 mm | Stahl, bandverzinkt DIN EN 10346 | 01.03.2022 | 1 | M | 95.6 | 01.02.2023 |  | 101.3 | 1 | M | N13 | 3431.87 | g | 73089059 | DE
STL 60.503/6 E3 | 4013339906581 | Steigetrasse, 60x500x6000 mm, Sprossenabstand 300 mm, 1 kN, t=1,5 mm | Edelstahl, Werkstoff-Nr.: 1.4301, AISI 304 | 01.03.2022 | 1 | M | 249.1 | 01.02.2023 |  | 264 | 1 | M | N13 | 3453.82 | g | 73089059 | DE
STL 60.503/6 E5 | 4013339916528 | Steigetrasse, 60x500x6000 mm, Sprossenabstand 300 mm, 1 kN, t=1,5 mm | Edelstahl, Werkstoff-Nr.: 1.4571 | 01.03.2022 | 1 | M | 365.1 | 01.02.2023 |  | 387 | 1 | M | N13 | 3488.78 | g | 73089059 | DE
STL 60.503/6 F | 4013339921768 | Steigetrasse, 60x500x6000 mm, Sprossenabstand 300 mm, 1 kN, t=1,5 mm | Stahl, feuerverzinkt DIN EN ISO 1461 | 01.03.2022 | 1 | M | 164.8 | 01.02.2023 |  | 174.7 | 1 | M | N13 | 3785.14 | g | 73089059 | DE
STL 60.506/3 | 4013339921263 | Steigetrasse, 60x500x3000 mm, Sprossenabstand 600 mm, 1 kN, t=1,5 mm | Stahl, bandverzinkt DIN EN 10346 | 01.03.2022 | 1 | M | 81.6 | 01.02.2023 |  | 86.5 | 1 | M | N13 | 2810.53 | g | 73089059 | DE
STL 60.506/3 F | 4013339921669 | Steigetrasse, 60x500x3000 mm, Sprossenabstand 600 mm, 1 kN, t=1,5 mm | Stahl, feuerverzinkt DIN EN ISO 1461 | 01.03.2022 | 1 | M | 116.4 | 01.02.2023 |  | 123.4 | 1 | M | N13 | 3103.54 | g | 73089059 | DE
STL 60.506/6 | 4013339921461 | Steigetrasse, 60x500x6000 mm, Sprossenabstand 600 mm, 1 kN, t=1,5 mm | Stahl, bandverzinkt DIN EN 10346 | 01.03.2022 | 1 | M | 76.9 | 01.02.2023 |  | 81.5 | 1 | M | N13 | 2810.55 | g | 73089059 | DE
STL 60.506/6 E3 | 4013339906635 | Steigetrasse, 60x500x6000 mm, Sprossenabstand 600 mm, 1 kN, t=1,5 mm | Edelstahl, Werkstoff-Nr.: 1.4301, AISI 304 | 01.03.2022 | 1 | M | 202.7 | 01.02.2023 |  | 214.9 | 1 | M | N13 | 2828.48 | g | 73089059 | DE
STL 60.506/6 E5 | 4013339916627 | Steigetrasse, 60x500x6000 mm, Sprossenabstand 600 mm, 1 kN, t=1,5 mm | Edelstahl, Werkstoff-Nr.: 1.4571 | 01.03.2022 | 1 | M | 294.2 | 01.02.2023 |  | 311.9 | 1 | M | N13 | 2857.13 | g | 73089059 | DE
STL 60.506/6 F | 4013339921867 | Steigetrasse, 60x500x6000 mm, Sprossenabstand 600 mm, 1 kN, t=1,5 mm | Stahl, feuerverzinkt DIN EN ISO 1461 | 01.03.2022 | 1 | M | 117.5 | 01.02.2023 |  | 124.6 | 1 | M | N13 | 3103.56 | g | 73089059 | DE
STL 60.603/3 | 4013339921188 | Steigetrasse, 60x600x3000 mm, Sprossenabstand 300 mm, 1 kN, t=1,5 mm | Stahl, bandverzinkt DIN EN 10346 | 01.03.2022 | 1 | M | 102.5 | 01.02.2023 |  | 108.7 | 1 | M | N13 | 3683.43 | g | 73089059 | DE
STL 60.603/3 F | 4013339921584 | Steigetrasse, 60x600x3000 mm, Sprossenabstand 300 mm, 1 kN, t=1,5 mm | Stahl, feuerverzinkt DIN EN ISO 1461 | 01.03.2022 | 1 | M | 178 | 01.02.2023 |  | 188.7 | 1 | M | N13 | 4061.82 | g | 73089059 | DE
STL 60.603/6 | 4013339921386 | Steigetrasse, 60x600x6000 mm, Sprossenabstand 300 mm, 1 kN, t=1,5 mm | Stahl, bandverzinkt DIN EN 10346 | 01.03.2022 | 1 | M | 100.1 | 01.02.2023 |  | 106.1 | 1 | M | N13 | 3683.42 | g | 73089059 | DE
STL 60.603/6 E3 | 4013339906598 | Steigetrasse, 60x600x6000 mm, Sprossenabstand 300 mm, 1 kN, t=1,5 mm | Edelstahl, Werkstoff-Nr.: 1.4301, AISI 304 | 01.03.2022 | 1 | M | 266.4 | 01.02.2023 |  | 282.4 | 1 | M | N13 | 3706.97 | g | 73089059 | DE
STL 60.603/6 E5 | 4013339916542 | Steigetrasse, 60x600x6000 mm, Sprossenabstand 300 mm, 1 kN, t=1,5 mm | Edelstahl, Werkstoff-Nr.: 1.4571 | 01.03.2022 | 1 | M | 389.7 | 01.02.2023 |  | 413.1 | 1 | M | N13 | 3744.52 | g | 73089059 | DE
STL 60.603/6 F | 4013339921782 | Steigetrasse, 60x600x6000 mm, Sprossenabstand 300 mm, 1 kN, t=1,5 mm | Stahl, feuerverzinkt DIN EN ISO 1461 | 01.03.2022 | 1 | M | 168.4 | 01.02.2023 |  | 178.5 | 1 | M | N13 | 4061.84 | g | 73089059 | DE
STL 60.606/3 | 4013339921287 | Steigetrasse, 60x600x3000 mm, Sprossenabstand 600 mm, 1 kN, t=1,5 mm | Stahl, bandverzinkt DIN EN 10346 | 01.03.2022 | 1 | M | 84.4 | 01.02.2023 |  | 89.5 | 1 | M | N13 | 2936.33 | g | 73089059 | DE
STM 60.203/3 | 4013339886401 | Steigetrasse, 60x200x3000 mm, Sprossenabstand 300 mm, 1,75 kN, t=2 mm | Stahl, bandverzinkt DIN EN 10346 | 01.03.2022 | 1 | M | 163.7 | 01.02.2023 |  | 173.5 | 1 | M | N13 | 3768.33 | g | 73089059 | DE
STM 60.203/3 F | 4013339586622 | Steigetrasse, 60x200x3000 mm, Sprossenabstand 300 mm, 1,75 kN, t=2 mm | Stahl, feuerverzinkt DIN EN ISO 1461 | 01.03.2022 | 1 | M | 205.2 | 01.02.2023 |  | 217.5 | 1 | M | N13 | 4158.55 | g | 73089059 | DE
STM 60.203/6 | 4013339321308 | Steigetrasse, 60x200x6000 mm, Sprossenabstand 300 mm, 1,75 kN, t=2 mm | Stahl, bandverzinkt DIN EN 10346 | 01.03.2022 | 1 | M | 163.7 | 01.02.2023 |  | 173.5 | 1 | M | N13 | 3768.32 | g | 73089059 | DE
STM 60.203/6 E3 | 4013339906659 | Steigetrasse, 60x200x6000 mm, Sprossenabstand 300 mm, 1,75 kN, t=2 mm | Edelstahl, Werkstoff-Nr.: 1.4301, AISI 304 | 01.03.2022 | 1 | M | 265.5 | 01.02.2023 |  | 281.4 | 1 | M | N13 | 3914.9 | g | 73089059 | DE
STM 60.203/6 F | 4013339585601 | Steigetrasse, 60x200x6000 mm, Sprossenabstand 300 mm, 1,75 kN, t=2 mm | Stahl, feuerverzinkt DIN EN ISO 1461 | 01.03.2022 | 1 | M | 205.2 | 01.02.2023 |  | 217.5 | 1 | M | N13 | 4158.53 | g | 73089059 | DE
STM 60.206/3 | 4013339873302 | Steigetrasse, 60x200x3000 mm, Sprossenabstand 600 mm, 1,75 kN, t=2 mm | Stahl, bandverzinkt DIN EN 10346 | 01.03.2022 | 1 | M | 118.1 | 01.02.2023 |  | 125.2 | 1 | M | N13 | 3314.67 | g | 73089059 | DE
STM 60.206/3 F | 4013339916368 | Steigetrasse, 60x200x3000 mm, Sprossenabstand 600 mm, 1,75 kN, t=2 mm | Stahl, feuerverzinkt DIN EN ISO 1461 | 01.03.2022 | 1 | M | 154.5 | 01.02.2023 |  | 163.8 | 1 | M | N13 | 3662.08 | g | 73089059 | DE
STM 60.206/6 | 4013339322404 | Steigetrasse, 60x200x6000 mm, Sprossenabstand 600 mm, 1,75 kN, t=2 mm | Stahl, bandverzinkt DIN EN 10346 | 01.03.2022 | 1 | M | 118.1 | 01.02.2023 |  | 125.2 | 1 | M | N13 | 3314.68 | g | 73089059 | DE
STM 60.206/6 E3 | 4013339906703 | Steigetrasse, 60x200x6000 mm, Sprossenabstand 600 mm, 1,75 kN, t=2 mm | Edelstahl, Werkstoff-Nr.: 1.4301, AISI 304 | 01.03.2022 | 1 | M | 223.8 | 01.02.2023 |  | 237.2 | 1 | M | N13 | 3403.12 | g | 73089059 | DE
STM 60.206/6 F | 4013339586707 | Steigetrasse, 60x200x6000 mm, Sprossenabstand 600 mm, 1,75 kN, t=2 mm | Stahl, feuerverzinkt DIN EN ISO 1461 | 01.03.2022 | 1 | M | 161.2 | 01.02.2023 |  | 170.9 | 1 | M | N13 | 3662.07 | g | 73089059 | DE
STM 60.303/3 | 4013339886425 | Steigetrasse, 60x300x3000 mm, Sprossenabstand 300 mm, 1,75 kN, t=2 mm | Stahl, bandverzinkt DIN EN 10346 | 01.03.2022 | 1 | M | 165.6 | 01.02.2023 |  | 175.5 | 1 | M | N13 | 4240.43 | g | 73089059 | DE
STM 60.303/3 F | 4013339586646 | Steigetrasse, 60x300x3000 mm, Sprossenabstand 300 mm, 1,75 kN, t=2 mm | Stahl, feuerverzinkt DIN EN ISO 1461 | 01.03.2022 | 1 | M | 227.1 | 01.02.2023 |  | 240.7 | 1 | M | N13 | 4677.86 | g | 73089059 | DE
STM 60.303/6 | 4013339321407 | Steigetrasse, 60x300x6000 mm, Sprossenabstand 300 mm, 1,75 kN, t=2 mm | Stahl, bandverzinkt DIN EN 10346 | 01.03.2022 | 1 | M | 165.6 | 01.02.2023 |  | 175.5 | 1 | M | N13 | 4240.43 | g | 73089059 | DE
STM 60.303/6 E3 | 4013339906666 | Steigetrasse, 60x300x6000 mm, Sprossenabstand 300 mm, 1,75 kN, t=2 mm | Edelstahl, Werkstoff-Nr.: 1.4301, AISI 304 | 01.03.2022 | 1 | M | 291.9 | 01.02.2023 |  | 309.4 | 1 | M | N13 | 4448.3 | g | 73089059 | DE
STM 60.303/6 F | 4013339585700 | Steigetrasse, 60x300x6000 mm, Sprossenabstand 300 mm, 1,75 kN, t=2 mm | Stahl, feuerverzinkt DIN EN ISO 1461 | 01.03.2022 | 1 | M | 227.1 | 01.02.2023 |  | 240.7 | 1 | M | N13 | 4677.86 | g | 73089059 | DE
STM 60.306/3 | 4013339873326 | Steigetrasse, 60x300x3000 mm, Sprossenabstand 600 mm, 1,75 kN, t=2 mm | Stahl, bandverzinkt DIN EN 10346 | 01.03.2022 | 1 | M | 122 | 01.02.2023 |  | 129.3 | 1 | M | N13 | 3550.73 | g | 73089059 | DE
STM 60.306/3 F | 4013339916382 | Steigetrasse, 60x300x3000 mm, Sprossenabstand 600 mm, 1,75 kN, t=2 mm | Stahl, feuerverzinkt DIN EN ISO 1461 | 01.03.2022 | 1 | M | 162.3 | 01.02.2023 |  | 172 | 1 | M | N13 | 3921.72 | g | 73089059 | DE
STM 60.306/6 | 4013339322503 | Steigetrasse, 60x300x6000 mm, Sprossenabstand 600 mm, 1,75 kN, t=2 mm | Stahl, bandverzinkt DIN EN 10346 | 01.03.2022 | 1 | M | 122 | 01.02.2023 |  | 129.3 | 1 | M | N13 | 3550.73 | g | 73089059 | DE
STM 60.306/6 E3 | 4013339906710 | Steigetrasse, 60x300x6000 mm, Sprossenabstand 600 mm, 1,75 kN, t=2 mm | Edelstahl, Werkstoff-Nr.: 1.4301, AISI 304 | 01.03.2022 | 1 | M | 237.2 | 01.02.2023 |  | 251.4 | 1 | M | N13 | 3669.82 | g | 73089059 | DE
STM 60.306/6 F | 4013339586806 | Steigetrasse, 60x300x6000 mm, Sprossenabstand 600 mm, 1,75 kN, t=2 mm | Stahl, feuerverzinkt DIN EN ISO 1461 | 01.03.2022 | 1 | M | 167.3 | 01.02.2023 |  | 177.3 | 1 | M | N13 | 3921.74 | g | 73089059 | DE
STM 60.403/3 | 4013339886449 | Steigetrasse, 60x400x3000 mm, Sprossenabstand 300 mm, 1,75 kN, t=2 mm | Stahl, bandverzinkt DIN EN 10346 | 01.03.2022 | 1 | M | 173 | 01.02.2023 |  | 183.4 | 1 | M | N13 | 4712.57 | g | 73089059 | DE
STM 60.403/3 F | 4013339586660 | Steigetrasse, 60x400x3000 mm, Sprossenabstand 300 mm, 1,75 kN, t=2 mm | Stahl, feuerverzinkt DIN EN ISO 1461 | 01.03.2022 | 1 | M | 246 | 01.02.2023 |  | 260.8 | 1 | M | N13 | 5197.21 | g | 73089059 | DE
STL 60.606/3 F | 4013339921683 | Steigetrasse, 60x600x3000 mm, Sprossenabstand 600 mm, 1 kN, t=1,5 mm | Stahl, feuerverzinkt DIN EN ISO 1461 | 01.03.2022 | 1 | M | 123.7 | 01.02.2023 |  | 131.1 | 1 | M | N13 | 3241.92 | g | 73089059 | DE
STL 60.606/6 | 4013339921485 | Steigetrasse, 60x600x6000 mm, Sprossenabstand 600 mm, 1 kN, t=1,5 mm | Stahl, bandverzinkt DIN EN 10346 | 01.03.2022 | 1 | M | 79 | 01.02.2023 |  | 83.7 | 1 | M | N13 | 2936.32 | g | 73089059 | DE
STL 60.606/6 E3 | 4013339906642 | Steigetrasse, 60x600x6000 mm, Sprossenabstand 600 mm, 1 kN, t=1,5 mm | Edelstahl, Werkstoff-Nr.: 1.4301, AISI 304 | 01.03.2022 | 1 | M | 210.1 | 01.02.2023 |  | 222.7 | 1 | M | N13 | 2955.07 | g | 73089059 | DE
STL 60.606/6 E5 | 4013339916641 | Steigetrasse, 60x600x6000 mm, Sprossenabstand 600 mm, 1 kN, t=1,5 mm | Edelstahl, Werkstoff-Nr.: 1.4571 | 01.03.2022 | 1 | M | 306.8 | 01.02.2023 |  | 325.2 | 1 | M | N13 | 2984.98 | g | 73089059 | DE
STL 60.606/6 F | 4013339921881 | Steigetrasse, 60x600x6000 mm, Sprossenabstand 600 mm, 1 kN, t=1,5 mm | Stahl, feuerverzinkt DIN EN ISO 1461 | 01.03.2022 | 1 | M | 122.4 | 01.02.2023 |  | 129.7 | 1 | M | N13 | 3241.9 | g | 73089059 | DE
STM 60.403/6 | 4013339321506 | Steigetrasse, 60x400x6000 mm, Sprossenabstand 300 mm, 1,75 kN, t=2 mm | Stahl, bandverzinkt DIN EN 10346 | 01.03.2022 | 1 | M | 173 | 01.02.2023 |  | 183.4 | 1 | M | N13 | 4712.55 | g | 73089059 | DE
STM 60.403/6 E3 | 4013339906673 | Steigetrasse, 60x400x6000 mm, Sprossenabstand 300 mm, 1,75 kN, t=2 mm | Edelstahl, Werkstoff-Nr.: 1.4301, AISI 304 | 01.03.2022 | 1 | M | 323.2 | 01.02.2023 |  | 342.6 | 1 | M | N13 | 4981.72 | g | 73089059 | DE
STM 60.403/6 F | 4013339585809 | Steigetrasse, 60x400x6000 mm, Sprossenabstand 300 mm, 1,75 kN, t=2 mm | Stahl, feuerverzinkt DIN EN ISO 1461 | 01.03.2022 | 1 | M | 246 | 01.02.2023 |  | 260.8 | 1 | M | N13 | 5197.19 | g | 73089059 | DE
STM 60.406/3 | 4013339873340 | Steigetrasse, 60x400x3000 mm, Sprossenabstand 600 mm, 1,75 kN, t=2 mm | Stahl, bandverzinkt DIN EN 10346 | 01.03.2022 | 1 | M | 125.4 | 01.02.2023 |  | 132.9 | 1 | M | N13 | 3786.8 | g | 73089059 | DE
STM 60.406/3 F | 4013339916405 | Steigetrasse, 60x400x3000 mm, Sprossenabstand 600 mm, 1,75 kN, t=2 mm | Stahl, feuerverzinkt DIN EN ISO 1461 | 01.03.2022 | 1 | M | 170.9 | 01.02.2023 |  | 181.2 | 1 | M | N13 | 4181.39 | g | 73089059 | DE
STM 60.406/6 | 4013339322602 | Steigetrasse, 60x400x6000 mm, Sprossenabstand 600 mm, 1,75 kN, t=2 mm | Stahl, bandverzinkt DIN EN 10346 | 01.03.2022 | 1 | M | 125.4 | 01.02.2023 |  | 132.9 | 1 | M | N13 | 3786.8 | g | 73089059 | DE
STM 60.406/6 E3 | 4013339906727 | Steigetrasse, 60x400x6000 mm, Sprossenabstand 600 mm, 1,75 kN, t=2 mm | Edelstahl, Werkstoff-Nr.: 1.4301, AISI 304 | 01.03.2022 | 1 | M | 254.7 | 01.02.2023 |  | 270 | 1 | M | N13 | 3936.52 | g | 73089059 | DE
STM 60.406/6 F | 4013339586905 | Steigetrasse, 60x400x6000 mm, Sprossenabstand 600 mm, 1,75 kN, t=2 mm | Stahl, feuerverzinkt DIN EN ISO 1461 | 01.03.2022 | 1 | M | 177.3 | 01.02.2023 |  | 187.9 | 1 | M | N13 | 4181.39 | g | 73089059 | DE
STM 60.503/3 | 4013339886463 | Steigetrasse, 60x500x3000 mm, Sprossenabstand 300 mm, 1,75 kN, t=2 mm | Stahl, bandverzinkt DIN EN 10346 | 01.03.2022 | 1 | M | 183.3 | 01.02.2023 |  | 194.3 | 1 | M | N13 | 5184.67 | g | 73089059 | DE
STM 60.503/3 F | 4013339586684 | Steigetrasse, 60x500x3000 mm, Sprossenabstand 300 mm, 1,75 kN, t=2 mm | Stahl, feuerverzinkt DIN EN ISO 1461 | 01.03.2022 | 1 | M | 278.1 | 01.02.2023 |  | 294.8 | 1 | M | N13 | 5716.52 | g | 73089059 | DE
STM 60.503/6 | 4013339321605 | Steigetrasse, 60x500x6000 mm, Sprossenabstand 300 mm, 1,75 kN, t=2 mm | Stahl, bandverzinkt DIN EN 10346 | 01.03.2022 | 1 | M | 183.3 | 01.02.2023 |  | 194.3 | 1 | M | N13 | 5184.67 | g | 73089059 | DE
STM 60.503/6 E3 | 4013339906680 | Steigetrasse, 60x500x6000 mm, Sprossenabstand 300 mm, 1,75 kN, t=2 mm | Edelstahl, Werkstoff-Nr.: 1.4301, AISI 304 | 01.03.2022 | 1 | M | 348.4 | 01.02.2023 |  | 369.3 | 1 | M | N13 | 5515.12 | g | 73089059 | DE
STM 60.503/6 F | 4013339585908 | Steigetrasse, 60x500x6000 mm, Sprossenabstand 300 mm, 1,75 kN, t=2 mm | Stahl, feuerverzinkt DIN EN ISO 1461 | 01.03.2022 | 1 | M | 278.1 | 01.02.2023 |  | 294.8 | 1 | M | N13 | 5716.52 | g | 73089059 | DE
STM 60.506/3 | 4013339873364 | Steigetrasse, 60x500x3000 mm, Sprossenabstand 600 mm, 1,75 kN, t=2 mm | Stahl, bandverzinkt DIN EN 10346 | 01.03.2022 | 1 | M | 131.1 | 01.02.2023 |  | 139 | 1 | M | N13 | 4022.87 | g | 73089059 | DE
STM 60.506/3 F | 4013339916429 | Steigetrasse, 60x500x3000 mm, Sprossenabstand 600 mm, 1,75 kN, t=2 mm | Stahl, feuerverzinkt DIN EN ISO 1461 | 01.03.2022 | 1 | M | 188.1 | 01.02.2023 |  | 199.4 | 1 | M | N13 | 4441.07 | g | 73089059 | DE
STM 60.506/6 | 4013339322701 | Steigetrasse, 60x500x6000 mm, Sprossenabstand 600 mm, 1,75 kN, t=2 mm | Stahl, bandverzinkt DIN EN 10346 | 01.03.2022 | 1 | M | 131.1 | 01.02.2023 |  | 139 | 1 | M | N13 | 4022.85 | g | 73089059 | DE
STM 60.506/6 E3 | 4013339906734 | Steigetrasse, 60x500x6000 mm, Sprossenabstand 600 mm, 1,75 kN, t=2 mm | Edelstahl, Werkstoff-Nr.: 1.4301, AISI 304 | 01.03.2022 | 1 | M | 267.5 | 01.02.2023 |  | 283.6 | 1 | M | N13 | 4203.22 | g | 73089059 | DE
STM 60.506/6 F | 4013339587001 | Steigetrasse, 60x500x6000 mm, Sprossenabstand 600 mm, 1,75 kN, t=2 mm | Stahl, feuerverzinkt DIN EN ISO 1461 | 01.03.2022 | 1 | M | 194.4 | 01.02.2023 |  | 206.1 | 1 | M | N13 | 4441.07 | g | 73089059 | DE
STM 60.603/3 | 4013339886487 | Steigetrasse, 60x600x3000 mm, Sprossenabstand 300 mm, 1,75 kN, t=2 mm | Stahl, bandverzinkt DIN EN 10346 | 01.03.2022 | 1 | M | 192.1 | 01.02.2023 |  | 203.6 | 1 | M | N13 | 5656.77 | g | 73089059 | DE
STM 60.603/3 F | 4013339586691 | Steigetrasse, 60x600x3000 mm, Sprossenabstand 300 mm, 1,75 kN, t=2 mm | Stahl, feuerverzinkt DIN EN ISO 1461 | 01.03.2022 | 1 | M | 298.9 | 01.02.2023 |  | 316.8 | 1 | M | N13 | 6235.83 | g | 73089059 | DE
STM 60.603/6 | 4013339321704 | Steigetrasse, 60x600x6000 mm, Sprossenabstand 300 mm, 1,75 kN, t=2 mm | Stahl, bandverzinkt DIN EN 10346 | 01.03.2022 | 1 | M | 192.1 | 01.02.2023 |  | 203.6 | 1 | M | N13 | 5656.78 | g | 73089059 | DE
STM 60.603/6 E3 | 4013339906697 | Steigetrasse, 60x600x6000 mm, Sprossenabstand 300 mm, 1,75 kN, t=2 mm | Edelstahl, Werkstoff-Nr.: 1.4301, AISI 304 | 01.03.2022 | 1 | M | 377 | 01.02.2023 |  | 399.6 | 1 | M | N13 | 6048.52 | g | 73089059 | DE
STM 60.603/6 F | 4013339586004 | Steigetrasse, 60x600x6000 mm, Sprossenabstand 300 mm, 1,75 kN, t=2 mm | Stahl, feuerverzinkt DIN EN ISO 1461 | 01.03.2022 | 1 | M | 298.9 | 01.02.2023 |  | 316.8 | 1 | M | N13 | 6235.85 | g | 73089059 | DE
STM 60.606/3 | 4013339873388 | Steigetrasse, 60x600x3000 mm, Sprossenabstand 600 mm, 1,75 kN, t=2 mm | Stahl, bandverzinkt DIN EN 10346 | 01.03.2022 | 1 | M | 137.2 | 01.02.2023 |  | 145.4 | 1 | M | N13 | 4258.9 | g | 73089059 | DE
STM 60.606/3 F | 4013339916443 | Steigetrasse, 60x600x3000 mm, Sprossenabstand 600 mm, 1,75 kN, t=2 mm | Stahl, feuerverzinkt DIN EN ISO 1461 | 01.03.2022 | 1 | M | 198.2 | 01.02.2023 |  | 210.1 | 1 | M | N13 | 4700.7 | g | 73089059 | DE
STM 60.606/6 | 4013339322800 | Steigetrasse, 60x600x6000 mm, Sprossenabstand 600 mm, 1,75 kN, t=2 mm | Stahl, bandverzinkt DIN EN 10346 | 01.03.2022 | 1 | M | 137.2 | 01.02.2023 |  | 145.4 | 1 | M | N13 | 4258.92 | g | 73089059 | DE
STM 60.606/6 E3 | 4013339906741 | Steigetrasse, 60x600x6000 mm, Sprossenabstand 600 mm, 1,75 kN, t=2 mm | Edelstahl, Werkstoff-Nr.: 1.4301, AISI 304 | 01.03.2022 | 1 | M | 276.3 | 01.02.2023 |  | 292.9 | 1 | M | N13 | 4469.92 | g | 73089059 | DE
STM 60.606/6 F | 4013339587100 | Steigetrasse, 60x600x6000 mm, Sprossenabstand 600 mm, 1,75 kN, t=2 mm | Stahl, feuerverzinkt DIN EN ISO 1461 | 01.03.2022 | 1 | M | 202.6 | 01.02.2023 |  | 214.8 | 1 | M | N13 | 4700.72 | g | 73089059 | DE
STUC 45/203/3 S | 4013339187942 | Steigetrasse, 45x208x3000 mm, Sprossenabstand 300 mm, 1,75 kN, t=2 mm | Stahl, bandverzinkt DIN EN 10346, unmontiert | 01.03.2022 | 1 | M | 97.6 | 01.02.2023 |  | 103.5 | 1 | M | N13 | 3611.28 | g | 73089059 | DE
STUC 45/203/6 S | 4013339188017 | Steigetrasse, 45x208x6000 mm, Sprossenabstand 300 mm, 1,75 kN, t=2 mm | Stahl, bandverzinkt DIN EN 10346, unmontiert | 01.03.2022 | 1 | M | 97.6 | 01.02.2023 |  | 103.5 | 1 | M | N13 | 3611.28 | g | 73089059 | DE
STUC 45/303/3 S | 4013339187959 | Steigetrasse, 45x308x3000 mm, Sprossenabstand 300 mm, 1,75 kN, t=2 mm | Stahl, bandverzinkt DIN EN 10346, unmontiert | 01.03.2022 | 1 | M | 105.8 | 01.02.2023 |  | 112.1 | 1 | M | N13 | 4108.67 | g | 73089059 | DE
STUC 45/303/6 S | 4013339188024 | Steigetrasse, 45x308x6000 mm, Sprossenabstand 300 mm, 1,75 kN, t=2 mm | Stahl, bandverzinkt DIN EN 10346, unmontiert | 01.03.2022 | 1 | M | 105.8 | 01.02.2023 |  | 112.1 | 1 | M | N13 | 4108.67 | g | 73089059 | DE
STUC 45/403/3 S | 4013339187966 | Steigetrasse, 45x408x3000 mm, Sprossenabstand 300 mm, 1,75 kN, t=2 mm | Stahl, bandverzinkt DIN EN 10346, unmontiert | 01.03.2022 | 1 | M | 114.6 | 01.02.2023 |  | 121.5 | 1 | M | N13 | 4606.9 | g | 73089059 | DE
STUC 45/403/6 S | 4013339188031 | Steigetrasse, 45x408x6000 mm, Sprossenabstand 300 mm, 1,75 kN, t=2 mm | Stahl, bandverzinkt DIN EN 10346, unmontiert | 01.03.2022 | 1 | M | 114.6 | 01.02.2023 |  | 121.5 | 1 | M | N13 | 4606.9 | g | 73089059 | DE
STUC 45/503/3 S | 4013339187973 | Steigetrasse, 45x508x3000 mm, Sprossenabstand 300 mm, 1,75 kN, t=2 mm | Stahl, bandverzinkt DIN EN 10346, unmontiert | 01.03.2022 | 1 | M | 122.9 | 01.02.2023 |  | 130.3 | 1 | M | N13 | 5105.13 | g | 73089059 | DE
STUC 45/503/6 S | 4013339188048 | Steigetrasse, 45x508x6000 mm, Sprossenabstand 300 mm, 1,75 kN, t=2 mm | Stahl, bandverzinkt DIN EN 10346, unmontiert | 01.03.2022 | 1 | M | 122.9 | 01.02.2023 |  | 130.3 | 1 | M | N13 | 5105.15 | g | 73089059 | DE
STUC 45/603/6 S | 4013339188055 | Steigetrasse, 45x608x6000 mm, Sprossenabstand 300 mm, 1,75 kN, t=2 mm | Stahl, bandverzinkt DIN EN 10346, unmontiert | 01.03.2022 | 1 | M | 131.6 | 01.02.2023 |  | 139.5 | 1 | M | N13 | 5603.38 | g | 73089059 | DE
STUC 60/1005 E3 | 4013339926008 | Steigetrasse, 60x1015x4500 mm, Sprossenabstand 500 mm, 1 kN, t=2 mm | Edelstahl, Werkstoff-Nr.: 1.4301, AISI 304, unmontiert | 01.03.2022 | 1 | M | 658 | 01.02.2023 |  | 697 | 1 | M | N13 | 9314.43 | g | 73089059 | DE
STUC 60/1005 F | 4013339924769 | Steigetrasse, 60x1015x4500 mm, Sprossenabstand 500 mm, 1 kN, t=2 mm | Stahl, feuerverzinkt DIN EN ISO 1461, unmontiert | 01.03.2022 | 1 | M | 260.4 | 01.02.2023 |  | 276 | 1 | M | N13 | 10159.64 | g | 73089059 | DE
STUC 60/1105 E3 | 4013339926022 | Steigetrasse, 60x1115x4500 mm, Sprossenabstand 500 mm, 1 kN, t=2 mm | Edelstahl, Werkstoff-Nr.: 1.4301, AISI 304, unmontiert | 01.03.2022 | 1 | M | 678 | 01.02.2023 |  | 719 | 1 | M | N13 | 9615.27 | g | 73089059 | DE
STUC 60/1105 F | 4013339924783 | Steigetrasse, 60x1115x4500 mm, Sprossenabstand 500 mm, 1 kN, t=2 mm | Stahl, feuerverzinkt DIN EN ISO 1461, unmontiert | 01.03.2022 | 1 | M | 270.1 | 01.02.2023 |  | 286.3 | 1 | M | N13 | 10488.49 | g | 73089059 | DE
STUC 60/1205 E3 | 4013339926046 | Steigetrasse, 60x1215x4500 mm, Sprossenabstand 500 mm, 1 kN, t=2 mm | Edelstahl, Werkstoff-Nr.: 1.4301, AISI 304, unmontiert | 01.03.2022 | 1 | M | 697 | 01.02.2023 |  | 739 | 1 | M | N13 | 9916.12 | g | 73089059 | DE
STUC 60/1205 F | 4013339924806 | Steigetrasse, 60x1215x4500 mm, Sprossenabstand 500 mm, 1 kN, t=2 mm | Stahl, feuerverzinkt DIN EN ISO 1461, unmontiert | 01.03.2022 | 1 | M | 278.1 | 01.02.2023 |  | 294.8 | 1 | M | N13 | 10817.31 | g | 73089059 | DE
STUC 60/205 E3 | 4013339925841 | Steigetrasse, 60x215x4500 mm, Sprossenabstand 500 mm, 1,75 kN, t=2 mm | Edelstahl, Werkstoff-Nr.: 1.4301, AISI 304, unmontiert | 01.03.2022 | 1 | M | 505 | 01.02.2023 |  | 535 | 1 | M | N13 | 6907.65 | g | 73089059 | DE
STUC 60/205 F | 4013339924608 | Steigetrasse, 60x215x4500 mm, Sprossenabstand 500 mm, 1,75 kN, t=2 mm | Stahl, feuerverzinkt DIN EN ISO 1461, unmontiert | 01.03.2022 | 1 | M | 192.6 | 01.02.2023 |  | 204.2 | 1 | M | N13 | 7528.95 | g | 73089059 | DE
STUC 60/305 E3 | 4013339925865 | Steigetrasse, 60x315x4500 mm, Sprossenabstand 500 mm, 1,75 kN, t=2 mm | Edelstahl, Werkstoff-Nr.: 1.4301, AISI 304, unmontiert | 01.03.2022 | 1 | M | 526 | 01.02.2023 |  | 558 | 1 | M | N13 | 7208.49 | g | 73089059 | DE
STUC 60/305 F | 4013339924622 | Steigetrasse, 60x315x4500 mm, Sprossenabstand 500 mm, 1,75 kN, t=2 mm | Stahl, feuerverzinkt DIN EN ISO 1461, unmontiert | 01.03.2022 | 1 | M | 201.6 | 01.02.2023 |  | 213.7 | 1 | M | N13 | 7857.8 | g | 73089059 | DE
STUC 60/405 E3 | 4013339925889 | Steigetrasse, 60x415x4500 mm, Sprossenabstand 500 mm, 1,75 kN, t=2 mm | Edelstahl, Werkstoff-Nr.: 1.4301, AISI 304, unmontiert | 01.03.2022 | 1 | M | 544 | 01.02.2023 |  | 577 | 1 | M | N13 | 7509.36 | g | 73089059 | DE
STUC 45/603/3 S | 4013339187980 | Steigetrasse, 45x608x3000 mm, Sprossenabstand 300 mm, 1,75 kN, t=2 mm | Stahl, bandverzinkt DIN EN 10346, unmontiert | 01.03.2022 | 1 | M | 131.6 | 01.02.2023 |  | 139.5 | 1 | M | N13 | 5603.37 | g | 73089059 | DE
STUC 60/405 F | 4013339924646 | Steigetrasse, 60x415x4500 mm, Sprossenabstand 500 mm, 1,75 kN, t=2 mm | Stahl, feuerverzinkt DIN EN ISO 1461, unmontiert | 01.03.2022 | 1 | M | 210.1 | 01.02.2023 |  | 222.7 | 1 | M | N13 | 8186.63 | g | 73089059 | DE
STUC 60/505 F | 4013339924660 | Steigetrasse, 60x515x4500 mm, Sprossenabstand 500 mm, 1,75 kN, t=2 mm | Stahl, feuerverzinkt DIN EN ISO 1461, unmontiert | 01.03.2022 | 1 | M | 218.7 | 01.02.2023 |  | 231.8 | 1 | M | N13 | 8515.45 | g | 73089059 | DE
STUC 60/605 E3 | 4013339925926 | Steigetrasse, 60x615x4500 mm, Sprossenabstand 500 mm, 1,75 kN, t=2 mm | Edelstahl, Werkstoff-Nr.: 1.4301, AISI 304, unmontiert | 01.03.2022 | 1 | M | 582 | 01.02.2023 |  | 617 | 1 | M | N13 | 8111.05 | g | 73089059 | DE
STUC 60/505 E3 | 4013339925902 | Steigetrasse, 60x515x4500 mm, Sprossenabstand 500 mm, 1,75 kN, t=2 mm | Edelstahl, Werkstoff-Nr.: 1.4301, AISI 304, unmontiert | 01.03.2022 | 1 | M | 563 | 01.02.2023 |  | 597 | 1 | M | N13 | 7810.2 | g | 73089059 | DE
STUC 60/605 F | 4013339924684 | Steigetrasse, 60x615x4500 mm, Sprossenabstand 500 mm, 1,75 kN, t=2 mm | Stahl, feuerverzinkt DIN EN ISO 1461, unmontiert | 01.03.2022 | 1 | M | 227.4 | 01.02.2023 |  | 241 | 1 | M | N13 | 8844.3 | g | 73089059 | DE
STVDP 30.43 S | 4013339055418 | Befestigungsset | Stahl, bandverzinkt DIN EN 10346 | 01.03.2022 | 1 | St | 23.5 | 01.02.2023 |  | 24.7 | 1 | St | N13 | 107.04 | g | 73089059 | DE
STVFA 200 F | 4013339071937 | Steigetrassenverkleidung, 236x309x3000 mm,für STIC/STUC, freie Montage | Stahl, feuerverzinkt DIN EN ISO 1461, inkl. Zubehör | 01.03.2022 | 1 | M | 465.4 | 01.02.2023 |  | 493.3 | 1 | M | N13 | 16150.47 | g | 73089059 | DE
STVFA 200 S | 4013339055241 | Steigetrassenverkleidung, 236x309x3000 mm,für STIC/STUC, freie Montage | Stahl, bandverzinkt DIN EN 10346, inkl. Zubehör | 01.03.2022 | 1 | M | 377.1 | 01.02.2023 |  | 399.7 | 1 | M | N13 | 14682.25 | g | 73089059 | DE
STVFA 300 F | 4013339071944 | Steigetrassenverkleidung, 236x409x3000 mm,für STIC/STUC, freie Montage | Stahl, feuerverzinkt DIN EN ISO 1461, inkl. Zubehör | 01.03.2022 | 1 | M | 523 | 01.02.2023 |  | 554 | 1 | M | N13 | 19604.47 | g | 73089059 | DE
STVFA 300 S | 4013339055258 | Steigetrassenverkleidung, 236x409x3000 mm,für STIC/STUC, freie Montage | Stahl, bandverzinkt DIN EN 10346, inkl. Zubehör | 01.03.2022 | 1 | M | 413.6 | 01.02.2023 |  | 438.4 | 1 | M | N13 | 17822.25 | g | 73089059 | DE
STVFA 400 F | 4013339071951 | Steigetrassenverkleidung, 236x509x3000 mm,für STIC/STUC, freie Montage | Stahl, feuerverzinkt DIN EN ISO 1461, inkl. Zubehör | 01.03.2022 | 1 | M | 573 | 01.02.2023 |  | 607 | 1 | M | N13 | 23058.47 | g | 73089059 | DE
STVFA 400 S | 4013339055265 | Steigetrassenverkleidung, 236x509x3000 mm,für STIC/STUC, freie Montage | Stahl, bandverzinkt DIN EN 10346, inkl. Zubehör | 01.03.2022 | 1 | M | 448.4 | 01.02.2023 |  | 475.3 | 1 | M | N13 | 20962.25 | g | 73089059 | DE
STVFA 500 F | 4013339071968 | Steigetrassenverkleidung, 236x609x3000 mm,für STIC/STUC, freie Montage | Stahl, feuerverzinkt DIN EN ISO 1461, inkl. Zubehör | 01.03.2022 | 1 | M | 627 | 01.02.2023 |  | 665 | 1 | M | N13 | 26512.47 | g | 73089059 | DE
STVFA 500 S | 4013339055272 | Steigetrassenverkleidung, 236x609x3000 mm,für STIC/STUC, freie Montage | Stahl, bandverzinkt DIN EN 10346, inkl. Zubehör | 01.03.2022 | 1 | M | 486.4 | 01.02.2023 |  | 516 | 1 | M | N13 | 24102.25 | g | 73089059 | DE
STVFA 600 F | 4013339071975 | Steigetrassenverkleidung, 236x709x3000 mm,für STIC/STUC, freie Montage | Stahl, feuerverzinkt DIN EN ISO 1461, inkl. Zubehör | 01.03.2022 | 1 | M | 707 | 01.02.2023 |  | 749 | 1 | M | N13 | 29966.47 | g | 73089059 | DE
STVFA 600 S | 4013339055289 | Steigetrassenverkleidung, 236x709x3000 mm,für STIC/STUC, freie Montage | Stahl, bandverzinkt DIN EN 10346, inkl. Zubehör | 01.03.2022 | 1 | M | 543 | 01.02.2023 |  | 576 | 1 | M | N13 | 27242.25 | g | 73089059 | DE
STVW 200 F | 4013339071999 | Steigetrassenverkleidung, 203x209x3000 mm, für STL/STM, Wandmontage | Stahl, feuerverzinkt DIN EN ISO 1461, inkl. Zubehör | 01.03.2022 | 1 | M | 250.4 | 01.02.2023 |  | 265.4 | 1 | M | N13 | 7727.99 | g | 73089059 | DE
STVW 200 S | 4013339055296 | Steigetrassenverkleidung, 203x209x3000 mm, für STL/STM, Wandmontage | Stahl, bandverzinkt DIN EN 10346, inkl. Zubehör | 01.03.2022 | 1 | M | 207.1 | 01.02.2023 |  | 219.5 | 1 | M | N13 | 7025.44 | g | 73089059 | DE
STVW 300 F | 4013339072019 | Steigetrassenverkleidung, 203x309x3000 mm, für STL/STM, Wandmontage | Stahl, feuerverzinkt DIN EN ISO 1461, inkl. Zubehör | 01.03.2022 | 1 | M | 286.3 | 01.02.2023 |  | 303.5 | 1 | M | N13 | 9454.99 | g | 73089059 | DE
STVW 300 S | 4013339055319 | Steigetrassenverkleidung, 203x309x3000 mm, für STL/STM, Wandmontage | Stahl, bandverzinkt DIN EN 10346, inkl. Zubehör | 01.03.2022 | 1 | M | 227.8 | 01.02.2023 |  | 241.5 | 1 | M | N13 | 8595.44 | g | 73089059 | DE
STVW 400 F | 4013339072026 | Steigetrassenverkleidung, 203x409x3000 mm, für STL/STM, Wandmontage | Stahl, feuerverzinkt DIN EN ISO 1461, inkl. Zubehör | 01.03.2022 | 1 | M | 313.5 | 01.02.2023 |  | 332.3 | 1 | M | N13 | 11181.99 | g | 73089059 | DE
STVW 400 S | 4013339055326 | Steigetrassenverkleidung, 203x409x3000 mm, für STL/STM, Wandmontage | Stahl, bandverzinkt DIN EN 10346, inkl. Zubehör | 01.03.2022 | 1 | M | 240.8 | 01.02.2023 |  | 255.2 | 1 | M | N13 | 10165.44 | g | 73089059 | DE
STVW 500 F | 4013339072033 | Steigetrassenverkleidung, 203x509x3000 mm, für STL/STM, Wandmontage | Stahl, feuerverzinkt DIN EN ISO 1461, inkl. Zubehör | 01.03.2022 | 1 | M | 339.8 | 01.02.2023 |  | 360.2 | 1 | M | N13 | 12908.99 | g | 73089059 | DE
STVW 500 S | 4013339055333 | Steigetrassenverkleidung, 203x509x3000 mm, für STL/STM, Wandmontage | Stahl, bandverzinkt DIN EN 10346, inkl. Zubehör | 01.03.2022 | 1 | M | 257 | 01.02.2023 |  | 272.4 | 1 | M | N13 | 11735.44 | g | 73089059 | DE
STVW 600 F | 4013339072040 | Steigetrassenverkleidung, 203x609x3000 mm, für STL/STM, Wandmontage | Stahl, feuerverzinkt DIN EN ISO 1461, inkl. Zubehör | 01.03.2022 | 1 | M | 365.3 | 01.02.2023 |  | 387.2 | 1 | M | N13 | 14635.99 | g | 73089059 | DE
STVW 600 S | 4013339055340 | Steigetrassenverkleidung, 203x609x3000 mm, für STL/STM, Wandmontage | Stahl, bandverzinkt DIN EN 10346, inkl. Zubehör | 01.03.2022 | 1 | M | 272.6 | 01.02.2023 |  | 289 | 1 | M | N13 | 13305.44 | g | 73089059 | DE
STVWA 200 F | 4013339072057 | Steigetrassenverkleidung, 203x309x3000 mm, für STIC/STUC, Wandmontage | Stahl, feuerverzinkt DIN EN ISO 1461, inkl. Zubehör | 01.03.2022 | 1 | M | 343.1 | 01.02.2023 |  | 363.7 | 1 | M | N13 | 9648.22 | g | 73089059 | DE
STVWA 200 S | 4013339055357 | Steigetrassenverkleidung, 203x309x3000 mm, für STIC/STUC, Wandmontage | Stahl, bandverzinkt DIN EN 10346, inkl. Zubehör | 01.03.2022 | 1 | M | 279.4 | 01.02.2023 |  | 296.2 | 1 | M | N13 | 8771.11 | g | 73089059 | DE
STVWA 300 F | 4013339072064 | Steigetrassenverkleidung, 203x409x3000 mm, für STIC/STUC, Wandmontage | Stahl, feuerverzinkt DIN EN ISO 1461, inkl. Zubehör | 01.03.2022 | 1 | M | 363.4 | 01.02.2023 |  | 385.2 | 1 | M | N13 | 11375.22 | g | 73089059 | DE
STVWA 300 S | 4013339055364 | Steigetrassenverkleidung, 203x409x3000 mm, für STIC/STUC, Wandmontage | Stahl, bandverzinkt DIN EN 10346, inkl. Zubehör | 01.03.2022 | 1 | M | 301.9 | 01.02.2023 |  | 320 | 1 | M | N13 | 10341.11 | g | 73089059 | DE
STVWA 400 F | 4013339072071 | Steigetrassenverkleidung, 203x509x3000 mm, für STIC/STUC, Wandmontage | Stahl, feuerverzinkt DIN EN ISO 1461, inkl. Zubehör | 01.03.2022 | 1 | M | 389.1 | 01.02.2023 |  | 412.4 | 1 | M | N13 | 13102.22 | g | 73089059 | DE
STVWA 400 S | 4013339055371 | Steigetrassenverkleidung, 203x509x3000 mm, für STIC/STUC, Wandmontage | Stahl, bandverzinkt DIN EN 10346, inkl. Zubehör | 01.03.2022 | 1 | M | 320.8 | 01.02.2023 |  | 340 | 1 | M | N13 | 11911.11 | g | 73089059 | DE
STVWA 500 F | 4013339072088 | Steigetrassenverkleidung, 203x609x3000 mm, für STIC/STUC, Wandmontage | Stahl, feuerverzinkt DIN EN ISO 1461, inkl. Zubehör | 01.03.2022 | 1 | M | 416.1 | 01.02.2023 |  | 441.1 | 1 | M | N13 | 14829.22 | g | 73089059 | DE
STVWA 500 S | 4013339055388 | Steigetrassenverkleidung, 203x609x3000 mm, für STIC/STUC, Wandmontage | Stahl, bandverzinkt DIN EN 10346, inkl. Zubehör | 01.03.2022 | 1 | M | 331.2 | 01.02.2023 |  | 351.1 | 1 | M | N13 | 13481.11 | g | 73089059 | DE
STVWA 600 F | 4013339072095 | Steigetrassenverkleidung, 203x709x3000 mm, für STIC/STUC, Wandmontage | Stahl, feuerverzinkt DIN EN ISO 1461, inkl. Zubehör | 01.03.2022 | 1 | M | 463.8 | 01.02.2023 |  | 491.6 | 1 | M | N13 | 16556.22 | g | 73089059 | DE
STVWA 600 S | 4013339055395 | Steigetrassenverkleidung, 203x709x3000 mm, für STIC/STUC, Wandmontage | Stahl, bandverzinkt DIN EN 10346, inkl. Zubehör | 01.03.2022 | 1 | M | 379.6 | 01.02.2023 |  | 402.4 | 1 | M | N13 | 15051.11 | g | 73089059 | DE
STWBKS 100/110-1.5 S | 4013339204618 | Steigetrassenwinkel, BKS, für C-Schiene 2986, 2997Z, t=1,5 mm | Stahl, bandverzinkt DIN EN 10346, inkl. Zubehör | 22.08.2022 | 1 | St | 25.99 | 01.02.2023 |  | 27.3 | 1 | St | N13 | 269.85 | g | 73089059 | DE
STUC 60/705 E3 | 4013339925940 | Steigetrasse, 60x715x4500 mm, Sprossenabstand 500 mm, 1 kN, t=2 mm | Edelstahl, Werkstoff-Nr.: 1.4301, AISI 304, unmontiert | 01.03.2022 | 1 | M | 603 | 01.02.2023 |  | 639 | 1 | M | N13 | 8411.89 | g | 73089059 | DE
STUC 60/705 F | 4013339924707 | Steigetrasse, 60x715x4500 mm, Sprossenabstand 500 mm, 1 kN, t=2 mm | Stahl, feuerverzinkt DIN EN ISO 1461, unmontiert | 01.03.2022 | 1 | M | 236.8 | 01.02.2023 |  | 251 | 1 | M | N13 | 9173.13 | g | 73089059 | DE
STUC 60/805 E3 | 4013339925964 | Steigetrasse, 60x815x4500 mm, Sprossenabstand 500 mm, 1 kN, t=2 mm | Edelstahl, Werkstoff-Nr.: 1.4301, AISI 304, unmontiert | 01.03.2022 | 1 | M | 622 | 01.02.2023 |  | 659 | 1 | M | N13 | 8712.74 | g | 73089059 | DE
STUC 60/805 F | 4013339924721 | Steigetrasse, 60x815x4500 mm, Sprossenabstand 500 mm, 1 kN, t=2 mm | Stahl, feuerverzinkt DIN EN ISO 1461, unmontiert | 01.03.2022 | 1 | M | 245.1 | 01.02.2023 |  | 259.8 | 1 | M | N13 | 9501.98 | g | 73089059 | DE
STUC 60/905 E3 | 4013339925988 | Steigetrasse, 60x915x4500 mm, Sprossenabstand 500 mm, 1 kN, t=2 mm | Edelstahl, Werkstoff-Nr.: 1.4301, AISI 304, unmontiert | 01.03.2022 | 1 | M | 639 | 01.02.2023 |  | 677 | 1 | M | N13 | 9013.58 | g | 73089059 | DE
STUC 60/905 F | 4013339924745 | Steigetrasse, 60x915x4500 mm, Sprossenabstand 500 mm, 1 kN, t=2 mm | Stahl, feuerverzinkt DIN EN ISO 1461, unmontiert | 01.03.2022 | 1 | M | 253.7 | 01.02.2023 |  | 268.9 | 1 | M | N13 | 9830.81 | g | 73089059 | DE
STVDP 30.43 F | 4013339071920 | Befestigungsset | Stahl, feuerverzinkt DIN EN ISO 1461 | 01.03.2022 | 1 | St | 26.5 | 01.02.2023 |  | 27.8 | 1 | St | N13 | 113.21 | g | 73089059 | DE
TAH-A 100/200 E3 | 4013339118793 | Tunnelabhängung, Form A, Ri.-Breite 100 mm, Abh.-Länge 200 mm, 1-lagig | Edelstahl, Werkstoff-Nr.: 1.4301, AISI 304, Flachstahl 30x4 mm | 01.03.2022 | 1 | St | 53.3 | 01.02.2023 |  | 57.6 | 1 | St | N13 | 557.59 | g | 73089059 | DE
TAH-A 100/400 E3 | 4013339118816 | Tunnelabhängung, Form A, Ri.-Breite 100 mm, Abh.-Länge 400 mm, 1-lagig | Edelstahl, Werkstoff-Nr.: 1.4301, AISI 304, Flachstahl 30x4 mm | 01.03.2022 | 1 | St | 75.7 | 01.02.2023 |  | 81.8 | 1 | St | N13 | 936.79 | g | 73089059 | DE
TAH-A 100/600 E3 | 4013339118823 | Tunnelabhängung, Form A, Ri.-Breite 100 mm, Abh.-Länge 600 mm, 1-lagig | Edelstahl, Werkstoff-Nr.: 1.4301, AISI 304, Flachstahl 30x4 mm | 01.03.2022 | 1 | St | 111 | 01.02.2023 |  | 119.9 | 1 | St | N13 | 1315.99 | g | 73089059 | DE
TAH-A 200/200 E3 | 4013339118830 | Tunnelabhängung, Form A, Ri.-Breite 200 mm, Abh.-Länge 200 mm, 1-lagig | Edelstahl, Werkstoff-Nr.: 1.4301, AISI 304, Flachstahl 30x4 mm | 01.03.2022 | 1 | St | 57.2 | 01.02.2023 |  | 61.8 | 1 | St | N13 | 652.39 | g | 73089059 | DE
TAH-A 200/400 E3 | 4013339118847 | Tunnelabhängung, Form A, Ri.-Breite 200 mm, Abh.-Länge 400 mm, 1-lagig | Edelstahl, Werkstoff-Nr.: 1.4301, AISI 304, Flachstahl 30x4 mm | 01.03.2022 | 1 | St | 82.6 | 01.02.2023 |  | 89.2 | 1 | St | N13 | 1031.59 | g | 73089059 | DE
TAH-A 200/600 E3 | 4013339118854 | Tunnelabhängung, Form A, Ri.-Breite 200 mm, Abh.-Länge 600 mm, 1-lagig | Edelstahl, Werkstoff-Nr.: 1.4301, AISI 304, Flachstahl 30x4 mm | 01.03.2022 | 1 | St | 122.4 | 01.02.2023 |  | 132.2 | 1 | St | N13 | 1410.79 | g | 73089059 | DE
TAH-A 300/200 E3 | 4013339118861 | Tunnelabhängung, Form A, Ri.-Breite 300 mm, Abh.-Länge 200 mm, 1-lagig | Edelstahl, Werkstoff-Nr.: 1.4301, AISI 304, Flachstahl 30x4 mm | 01.03.2022 | 1 | St | 61.9 | 01.02.2023 |  | 66.9 | 1 | St | N13 | 747.19 | g | 73089059 | DE
TAH-A 300/600 E3 | 4013339118885 | Tunnelabhängung, Form A, Ri.-Breite 300 mm, Abh.-Länge 600 mm, 1-lagig | Edelstahl, Werkstoff-Nr.: 1.4301, AISI 304, Flachstahl 30x4 mm | 01.03.2022 | 1 | St | 134.2 | 01.02.2023 |  | 144.9 | 1 | St | N13 | 1505.59 | g | 73089059 | DE
TAH-A 300/400 E3 | 4013339118878 | Tunnelabhängung, Form A, Ri.-Breite 300 mm, Abh.-Länge 400 mm, 1-lagig | Edelstahl, Werkstoff-Nr.: 1.4301, AISI 304, Flachstahl 30x4 mm | 01.03.2022 | 1 | St | 91.8 | 01.02.2023 |  | 99.1 | 1 | St | N13 | 1126.39 | g | 73089059 | DE
TAH-B 100/200 E3 | 4013339118892 | Tunnelabhängung, Form B, Ri.-Breite 100 mm, Abh.-Länge 200 mm, 1-lagig | Edelstahl, Werkstoff-Nr.: 1.4301, AISI 304, Flachstahl 30x4 mm | 01.03.2022 | 1 | St | 53.3 | 01.02.2023 |  | 57.6 | 1 | St | N13 | 557.59 | g | 73089059 | DE
TAH-B 100/400 E3 | 4013339118915 | Tunnelabhängung, Form B, Ri.-Breite 100 mm, Abh.-Länge 400 mm, 1-lagig | Edelstahl, Werkstoff-Nr.: 1.4301, AISI 304, Flachstahl 30x4 mm | 01.03.2022 | 1 | St | 75.7 | 01.02.2023 |  | 81.8 | 1 | St | N13 | 936.79 | g | 73089059 | DE
TAH-B 100/600 E3 | 4013339118922 | Tunnelabhängung, Form B, Ri.-Breite 100 mm, Abh.-Länge 600 mm, 1-lagig | Edelstahl, Werkstoff-Nr.: 1.4301, AISI 304, Flachstahl 30x4 mm | 01.03.2022 | 1 | St | 111 | 01.02.2023 |  | 119.9 | 1 | St | N13 | 1315.99 | g | 73089059 | DE
TAH-B 200/200 E3 | 4013339118939 | Tunnelabhängung, Form B, Ri.-Breite 200 mm, Abh.-Länge 200 mm, 1-lagig | Edelstahl, Werkstoff-Nr.: 1.4301, AISI 304, Flachstahl 30x4 mm | 01.03.2022 | 1 | St | 57.2 | 01.02.2023 |  | 61.8 | 1 | St | N13 | 652.39 | g | 73089059 | DE
TAH-B 200/400 E3 | 4013339118946 | Tunnelabhängung, Form B, Ri.-Breite 200 mm, Abh.-Länge 400 mm, 1-lagig | Edelstahl, Werkstoff-Nr.: 1.4301, AISI 304, Flachstahl 30x4 mm | 01.03.2022 | 1 | St | 82.6 | 01.02.2023 |  | 89.2 | 1 | St | N13 | 1031.59 | g | 73089059 | DE
TAH-B 200/600 E3 | 4013339118953 | Tunnelabhängung, Form B, Ri.-Breite 200 mm, Abh.-Länge 600 mm, 1-lagig | Edelstahl, Werkstoff-Nr.: 1.4301, AISI 304, Flachstahl 30x4 mm | 01.03.2022 | 1 | St | 122.4 | 01.02.2023 |  | 132.2 | 1 | St | N13 | 1410.79 | g | 73089059 | DE
TAH-B 300/200 E3 | 4013339118960 | Tunnelabhängung, Form B, Ri.-Breite 300 mm, Abh.-Länge 200 mm, 1-lagig | Edelstahl, Werkstoff-Nr.: 1.4301, AISI 304, Flachstahl 30x4 mm | 01.03.2022 | 1 | St | 61.9 | 01.02.2023 |  | 66.9 | 1 | St | N13 | 747.19 | g | 73089059 | DE
TAH-B 300/600 E3 | 4013339118984 | Tunnelabhängung, Form B, Ri.-Breite 300 mm, Abh.-Länge 600 mm, 1-lagig | Edelstahl, Werkstoff-Nr.: 1.4301, AISI 304, Flachstahl 30x4 mm | 01.03.2022 | 1 | St | 134.2 | 01.02.2023 |  | 144.9 | 1 | St | N13 | 1505.59 | g | 73089059 | DE
TAH-D 100/500/250 E3 | 4013339119035 | Tunnelabhängung, Form D, Ri.-Breite 100 mm, Abh.-Länge 500 mm, 2-lagig | Edelstahl, Werkstoff-Nr.: 1.4301, AISI 304, Flachstahl 30x4 mm | 01.03.2022 | 1 | St | 152.3 | 01.02.2023 |  | 164.5 | 1 | St | N13 | 1296.73 | g | 73089059 | DE
TAH-D 300/800/400 E3 | 4013339119080 | Tunnelabhängung, Form D, Ri.-Breite 300 mm, Abh.-Länge 800 mm, 2-lagig | Edelstahl, Werkstoff-Nr.: 1.4301, AISI 304, Flachstahl 30x4 mm | 01.03.2022 | 1 | St | 297.1 | 01.02.2023 |  | 320.9 | 1 | St | N13 | 2243.92 | g | 73089059 | DE
TAH-B 300/400 E3 | 4013339118977 | Tunnelabhängung, Form B, Ri.-Breite 300 mm, Abh.-Länge 400 mm, 1-lagig | Edelstahl, Werkstoff-Nr.: 1.4301, AISI 304, Flachstahl 30x4 mm | 01.03.2022 | 1 | St | 91.8 | 01.02.2023 |  | 99.1 | 1 | St | N13 | 1126.39 | g | 73089059 | DE
TAH-D 100/800/400 E3 | 4013339119042 | Tunnelabhängung, Form D, Ri.-Breite 100 mm, Abh.-Länge 800 mm, 2-lagig | Edelstahl, Werkstoff-Nr.: 1.4301, AISI 304, Flachstahl 30x4 mm | 01.03.2022 | 1 | St | 246.4 | 01.02.2023 |  | 266.1 | 1 | St | N13 | 1865.53 | g | 73089059 | DE
TAH-D 200/500/250 E3 | 4013339119059 | Tunnelabhängung, Form D, Ri.-Breite 200 mm, Abh.-Länge 500 mm, 2-lagig | Edelstahl, Werkstoff-Nr.: 1.4301, AISI 304, Flachstahl 30x4 mm | 01.03.2022 | 1 | St | 166.7 | 01.02.2023 |  | 180 | 1 | St | N13 | 1485.52 | g | 73089059 | DE
TAH-D 200/800/400 E3 | 4013339119066 | Tunnelabhängung, Form D, Ri.-Breite 200 mm, Abh.-Länge 800 mm, 2-lagig | Edelstahl, Werkstoff-Nr.: 1.4301, AISI 304, Flachstahl 30x4 mm | 01.03.2022 | 1 | St | 268.2 | 01.02.2023 |  | 289.7 | 1 | St | N13 | 2054.32 | g | 73089059 | DE
TKM 1 | 4013339092741 | Trägerklammer, Klemmbereich 8-20 mm, für Gewindestange M8 | Stahl, bandverzinkt DIN EN 10346 | 01.03.2022 | 1 | St | 7.8 | 01.02.2023 |  | 8.2 | 1 | St | N13 | 165 | g | 73269098 | DE
TKM 2 | 4013339092758 | Trägerklammer, Klemmbereich 8-20 mm, für Gewindestange M10 | Stahl, bandverzinkt DIN EN 10346 | 01.03.2022 | 1 | St | 9.1 | 01.02.2023 |  | 9.6 | 1 | St | N13 | 167 | g | 73269098 | DE
TKM 3 | 4013339092765 | Trägerklammer, Klemmbereich 8-20 mm, für Gewindestange M12 | Stahl, bandverzinkt DIN EN 10346 | 01.03.2022 | 1 | St | 10.3 | 01.02.2023 |  | 10.8 | 1 | St | N13 | 174 | g | 73269098 | QU
TKR 100 | 4013339185405 | Tragkonsole, 132x163 mm, 0,55 kN | Stahl, bandverzinkt DIN EN 10346, inkl. Zubehör | 01.03.2022 | 1 | St | 42.5 | 01.02.2023 |  | 45.9 | 1 | St | N13 | 426.21 | g | 73089059 | DE
TAH-D 300/500/250 E3 | 4013339119073 | Tunnelabhängung, Form D, Ri.-Breite 300 mm, Abh.-Länge 500 mm, 2-lagig | Edelstahl, Werkstoff-Nr.: 1.4301, AISI 304, Flachstahl 30x4 mm | 01.03.2022 | 1 | St | 181.2 | 01.02.2023 |  | 195.7 | 1 | St | N13 | 1675.12 | g | 73089059 | DE
TB | 4013339957934 | Trennbolzen | Kunsstoff, Polyamid, halogenfrei | 01.03.2022 | 1 | St | 19.3 | 01.02.2023 |  | 20.3 | 1 | St | N15 | 10 | g | 39259020 | FR
TKR 50 | 4013339185306 | Tragkonsole, 132x113 mm, 0,55 kN | Stahl, bandverzinkt DIN EN 10346, inkl. Zubehör | 01.03.2022 | 1 | St | 39.5 | 01.02.2023 |  | 42.7 | 1 | St | N13 | 360.61 | g | 73089059 | DE
TKS 100 | 4013339183906 | Ausleger/Hängestiel, 132x163 mm, 1,5 kN | Stahl, bandverzinkt DIN EN 10346, inkl. Zubehör | 01.03.2022 | 1 | St | 16.1 | 01.02.2023 |  | 17.4 | 1 | St | N13 | 335.8 | g | 73089059 | DE
TKS 100 E3 | 4013339329106 | Ausleger/Hängestiel, 132x163 mm, 1,5 kN | Edelstahl, Werkstoff-Nr.: 1.4301, AISI 304, inkl. Zubehör | 01.03.2022 | 1 | St | 40.3 | 01.02.2023 |  | 43.5 | 1 | St | N13 | 339.7 | g | 73089059 | DE
TKS 100 F | 4013339815500 | Ausleger/Hängestiel, 132x163 mm, 1,5 kN | Stahl, feuerverzinkt DIN EN ISO 1461, inkl. Zubehör | 01.03.2022 | 1 | St | 23.4 | 01.02.2023 |  | 25.3 | 1 | St | N13 | 366.83 | g | 73089059 | DE
TKS 150 | 4013339184002 | Ausleger/Hängestiel, 132x213 mm, 1,2 kN | Stahl, bandverzinkt DIN EN 10346, inkl. Zubehör | 01.03.2022 | 1 | St | 18.3 | 01.02.2023 |  | 19.8 | 1 | St | N13 | 397.42 | g | 73089059 | DE
TKS 150 F | 4013339815524 | Ausleger/Hängestiel, 132x213 mm, 1,2 kN | Stahl, feuerverzinkt DIN EN ISO 1461, inkl. Zubehör | 01.03.2022 | 1 | St | 24.9 | 01.02.2023 |  | 26.9 | 1 | St | N13 | 435.58 | g | 73089059 | DE
TKS 200 | 4013339184101 | Ausleger/Hängestiel, 132x263 mm, 1,1 kN | Stahl, bandverzinkt DIN EN 10346, inkl. Zubehör | 01.03.2022 | 1 | St | 19 | 01.02.2023 |  | 20.5 | 1 | St | N13 | 460.8 | g | 73089059 | DE
TKS 200 E3 | 4013339329205 | Ausleger/Hängestiel, 132x263 mm, 1,1 kN | Edelstahl, Werkstoff-Nr.: 1.4301, AISI 304, inkl. Zubehör | 01.03.2022 | 1 | St | 48 | 01.02.2023 |  | 51.8 | 1 | St | N13 | 465.5 | g | 73089059 | DE
TKS 200 F | 4013339815548 | Ausleger/Hängestiel, 132x263 mm, 1,1 kN | Stahl, feuerverzinkt DIN EN ISO 1461, inkl. Zubehör | 01.03.2022 | 1 | St | 28.1 | 01.02.2023 |  | 30.3 | 1 | St | N13 | 504.33 | g | 73089059 | DE
TKS 450 | 4013339184606 | Hängestiel, 132x513 mm | Stahl, bandverzinkt DIN EN 10346 | 01.03.2022 | 1 | St | 27.9 | 01.02.2023 |  | 30.1 | 1 | St | N13 | 756.4 | g | 73089059 | DE
TKS 450 F | 4013339815647 | Hängestiel, 132x513 mm | Stahl, feuerverzinkt DIN EN ISO 1461 | 01.03.2022 | 1 | St | 51.3 | 01.02.2023 |  | 55.4 | 1 | St | N13 | 832.04 | g | 73089059 | DE
TKS 500 | 4013339184705 | Hängestiel, 132x563 mm | Stahl, bandverzinkt DIN EN 10346 | 01.03.2022 | 1 | St | 29.5 | 01.02.2023 |  | 31.9 | 1 | St | N13 | 818.9 | g | 73089059 | DE
TKS 500 E3 | 4013339329342 | Hängestiel, 132x563 mm | Edelstahl, Werkstoff-Nr.: 1.4301, AISI 304 | 01.03.2022 | 1 | St | 68.8 | 01.02.2023 |  | 74.3 | 1 | St | N13 | 842.7 | g | 73089059 | DE
TKS 500 F | 4013339815661 | Hängestiel, 132x563 mm | Stahl, feuerverzinkt DIN EN ISO 1461 | 01.03.2022 | 1 | St | 55.1 | 01.02.2023 |  | 59.5 | 1 | St | N13 | 900.81 | g | 73089059 | DE
TKS 600 | 4013339184804 | Hängestiel, 132x663 mm | Stahl, bandverzinkt DIN EN 10346 | 01.03.2022 | 1 | St | 33.1 | 01.02.2023 |  | 35.7 | 1 | St | N13 | 943.9 | g | 73089059 | DE
TKS 600 E3 | 4013339329366 | Hängestiel, 132x663 mm | Edelstahl, Werkstoff-Nr.: 1.4301, AISI 304 | 01.03.2022 | 1 | St | 75.7 | 01.02.2023 |  | 81.8 | 1 | St | N13 | 968.5 | g | 73089059 | DE
TKS 600 F | 4013339815685 | Hängestiel, 132x663 mm | Stahl, feuerverzinkt DIN EN ISO 1461 | 01.03.2022 | 1 | St | 60.6 | 01.02.2023 |  | 65.4 | 1 | St | N13 | 1038.29 | g | 73089059 | DE
TKS 700 | 4013339184828 | Hängestiel, 132x763 mm | Stahl, bandverzinkt DIN EN 10346 | 01.03.2022 | 1 | St | 37.6 | 01.02.2023 |  | 40.6 | 1 | St | N13 | 1068.8 | g | 73089059 | DE
TKS 800 | 4013339184842 | Hängestiel, 132x863 mm | Stahl, bandverzinkt DIN EN 10346 | 01.03.2022 | 1 | St | 40.8 | 01.02.2023 |  | 44.1 | 1 | St | N13 | 1193.8 | g | 73089059 | DE
TKS 900 | 4013339184866 | Hängestiel, 132x963 mm | Stahl, bandverzinkt DIN EN 10346 | 01.03.2022 | 1 | St | 44.2 | 01.02.2023 |  | 47.7 | 1 | St | N13 | 1318.7 | g | 73089059 | DE
TKSD 20 | 4013339185207 | Distanzstück | Stahl, bandverzinkt DIN EN 10346 | 01.03.2022 | 1 | St | 4.66 | 01.02.2023 |  | 5.03 | 1 | St | N13 | 37.7 | g | 73089059 | DE
TKSD 20 E3 | 4013339329649 | Distanzstück | Edelstahl, Werkstoff-Nr.: 1.4301, AISI 304 | 01.03.2022 | 1 | St | 6.42 | 01.02.2023 |  | 6.93 | 1 | St | N13 | 29 | g | 73089059 | DE
TKSD 20 F | 4013339185252 | Distanzstück | Stahl, feuerverzinkt DIN EN ISO 1461 | 01.03.2022 | 1 | St | 5.51 | 01.02.2023 |  | 5.95 | 1 | St | N13 | 40.92 | g | 73089059 | DE
TKSK 30 | 4013339348053 | Schutzkappe, zur Abdeckung der TKS-Profilenden für TKS..., TKSU... | Kunststoff, PVC- weich, Farbe gelb | 01.03.2022 | 1 | St | 6.15 | 01.02.2023 |  | 6.46 | 1 | St | N13 | 16.06 | g | 39235090 | DE
TKSU 100 | 4013339184903 | Tragkonsole, 172x161 mm, 0,95 kN | Stahl, bandverzinkt DIN EN 10346, inkl. Zubehör | 01.03.2022 | 1 | St | 23.1 | 01.02.2023 |  | 24.9 | 1 | St | N13 | 510 | g | 73089059 | DE
TKSU 200 | 4013339185009 | Tragkonsole, 172x261 mm, 0,7 kN | Stahl, bandverzinkt DIN EN 10346, inkl. Zubehör | 01.03.2022 | 1 | St | 27.9 | 01.02.2023 |  | 30.1 | 1 | St | N13 | 636.1 | g | 73089059 | DE
TKSU 300 | 4013339185108 | Tragkonsole, 172x361 mm, 0,5 kN | Stahl, bandverzinkt DIN EN 10346, inkl. Zubehör | 01.03.2022 | 1 | St | 32.1 | 01.02.2023 |  | 34.7 | 1 | St | N13 | 762.2 | g | 73089059 | DE
TKSUG 150 | 4013339345205 | Tragkonsole, Länge 211 mm | Stahl, bandverzinkt DIN EN 10346, inkl. Zubehör | 01.03.2022 | 1 | St | 22.4 | 01.02.2023 |  | 24.2 | 1 | St | N13 | 581.7 | g | 73089059 | DE
TKSUG 250 | 4013339345304 | Tragkonsole, Länge 311 mm | Stahl, bandverzinkt DIN EN 10346, inkl. Zubehör | 01.03.2022 | 1 | St | 25.4 | 01.02.2023 |  | 27.4 | 1 | St | N13 | 707.8 | g | 73089059 | DE
TKSUG 350 | 4013339345403 | Tragkonsole, Länge 411 mm | Stahl, bandverzinkt DIN EN 10346, inkl. Zubehör | 01.03.2022 | 1 | St | 28.6 | 01.02.2023 |  | 30.9 | 1 | St | N13 | 833.9 | g | 73089059 | DE
TM-03 | 4013339744862 | E-KLIPS, Klemmbügel 45°, Lochabstand 43 mm | Stahl, mechanisch verzinkt/passiviert | 01.03.2022 | 100 | St | 150 | 01.02.2023 |  | 163.5 | 100 | St | N12 | 17 | g | 73269096 | QU
TP 40.45 | 4013339861101 | Trennprofil, 40x45x3000 mm, t=1,0 mm | Stahl, bandverzinkt DIN EN 10346 | 01.03.2022 | 1 | M | 24.9 | 01.02.2023 |  | 26.1 | 1 | M | N16 | 765.5 | g | 73089059 | DE
TPH 60 | 4013339806003 | Trennprofilhalter, Kanaltiefe 59 mm | Stahl, bandverzinkt DIN EN 10346 | 01.03.2022 | 1 | St | 4.27 | 01.02.2023 |  | 4.53 | 1 | St | N16 | 34.4 | g | 73089059 | DE
TPH 60 E3 | 4013339840007 | Trennprofilhalter, Kanaltiefe 59 mm | Edelstahl, Werkstoff-Nr.: 1.4301, AISI 304 | 01.03.2022 | 1 | St | 6.23 | 01.02.2023 |  | 6.6 | 1 | St | N16 | 30.8 | g | 73089059 | DE
TPH 80 | 4013339459278 | Trennprofilhalter, Kanaltiefe 78 mm | Stahl, bandverzinkt DIN EN 10346 | 01.03.2022 | 1 | St | 5.01 | 01.02.2023 |  | 5.31 | 1 | St | N16 | 45.8 | g | 73089059 | DE
TPH 80 E3 | 4013339840052 | Trennprofilhalter, Kanaltiefe 78 mm | Edelstahl, Werkstoff-Nr.: 1.4301, AISI 304 | 01.03.2022 | 1 | St | 6.43 | 01.02.2023 |  | 6.82 | 1 | St | N17 | 45 | g | 73089059 | DE
TPHRS 100 S | 4013339131471 | Trennprofil Halteplatte, selbstrastend, 97x83 mm, t=0,9 mm | Stahl, bandverzinkt DIN EN 10346 | 01.03.2022 | 1 | St | 2.69 | 01.02.2023 |  | 2.82 | 1 | St | N13 | 56.8 | g | 73089059 | DE
TPHRS 110 S | 4013339861156 | Trennprofil Halteplatte, selbstrastend, 107x83 mm, t=0,9 mm | Stahl, bandverzinkt DIN EN 10346 | 01.03.2022 | 1 | St | 3.54 | 01.02.2023 |  | 3.72 | 1 | St | N16 | 62.7 | g | 73089059 | DE
TPK 50 | 4013339459285 | Trennsteg | Kunststoff, PVC-hart | 01.03.2022 | 1 | M | 9.3 | 01.02.2023 |  | 9.3 | 1 | M | N17 | 150.7 | g | 39162000 | DE
TKS 250 | 4013339184200 | Ausleger/Hängestiel, 132x313 mm, 0,9 kN | Stahl, bandverzinkt DIN EN 10346, inkl. Zubehör | 01.03.2022 | 1 | St | 20.6 | 01.02.2023 |  | 22.2 | 1 | St | N13 | 523.2 | g | 73089059 | DE
TKS 250 F | 4013339815562 | Ausleger/Hängestiel, 132x313 mm, 0,9 kN | Stahl, feuerverzinkt DIN EN ISO 1461, inkl. Zubehör | 01.03.2022 | 1 | St | 30.6 | 01.02.2023 |  | 33 | 1 | St | N13 | 572.97 | g | 73089059 | DE
TKS 300 | 4013339184309 | Ausleger/Hängestiel, 132x363 mm, 0,75 kN | Stahl, bandverzinkt DIN EN 10346, inkl. Zubehör | 01.03.2022 | 1 | St | 22.5 | 01.02.2023 |  | 24.3 | 1 | St | N13 | 585.7 | g | 73089059 | DE
TKS 300 E3 | 4013339329304 | Ausleger/Hängestiel, 132x363 mm, 0,75 kN | Edelstahl, Werkstoff-Nr.: 1.4301, AISI 304, inkl. Zubehör | 01.03.2022 | 1 | St | 54.9 | 01.02.2023 |  | 59.3 | 1 | St | N13 | 591.2 | g | 73089059 | DE
TKS 300 F | 4013339815586 | Ausleger/Hängestiel, 132x363 mm, 0,75 kN | Stahl, feuerverzinkt DIN EN ISO 1461, inkl. Zubehör | 01.03.2022 | 1 | St | 33.7 | 01.02.2023 |  | 36.4 | 1 | St | N13 | 641.72 | g | 73089059 | DE
TK 60.85 | 4013339183708 | Tragkonsole, 60x85 mm, 0,1 kN | Stahl, bandverzinkt DIN EN 10346, inkl. Zubehör | 01.03.2022 | 1 | St | 7.9 | 01.02.2023 |  | 8.5 | 1 | St | N13 | 50 | g | 73089059 | DE
TK 85.110 | 4013339183807 | Tragkonsole, 85x110 mm, 0,1 kN | Stahl, bandverzinkt DIN EN 10346, inkl. Zubehör | 01.03.2022 | 1 | St | 9.7 | 01.02.2023 |  | 10.5 | 1 | St | N13 | 73.95 | g | 73089059 | DE
TKS 350 | 4013339184408 | Ausleger/Hängestiel, 132x413 mm, 0,6 kN | Stahl, bandverzinkt DIN EN 10346, inkl. Zubehör | 01.03.2022 | 1 | St | 23.9 | 01.02.2023 |  | 25.8 | 1 | St | N13 | 648.2 | g | 73089059 | DE
TKS 350 F | 4013339815609 | Ausleger/Hängestiel, 132x413 mm, 0,6 kN | Stahl, feuerverzinkt DIN EN ISO 1461, inkl. Zubehör | 01.03.2022 | 1 | St | 37.9 | 01.02.2023 |  | 40.9 | 1 | St | N13 | 710.47 | g | 73089059 | DE
TKS 400 | 4013339184507 | Ausleger/Hängestiel, 132x463 mm, 0,5 kN | Stahl, bandverzinkt DIN EN 10346, inkl. Zubehör | 01.03.2022 | 1 | St | 24.8 | 01.02.2023 |  | 26.8 | 1 | St | N13 | 710.7 | g | 73089059 | DE
TKS 400 E3 | 4013339329328 | Ausleger/Hängestiel, 132x463 mm, 0,5 kN | Edelstahl, Werkstoff-Nr.: 1.4301, AISI 304 | 01.03.2022 | 1 | St | 63.9 | 01.02.2023 |  | 69 | 1 | St | N13 | 717 | g | 73089059 | DE
TKS 400 F | 4013339815623 | Ausleger/Hängestiel, 132x463 mm, 0,5 kN | Stahl, feuerverzinkt DIN EN ISO 1461, inkl. Zubehör | 01.03.2022 | 1 | St | 38.3 | 01.02.2023 |  | 41.4 | 1 | St | N13 | 779.22 | g | 73089059 | DE
TPS 30 | 4013339459223 | Trennsteg, Höhe 11 mm, Tiefe 30 mm, Länge 1996 mm | Stahl, bandverzinkt DIN EN 10346 | 01.03.2022 | 1 | M | 6.36 | 01.02.2023 |  | 6.36 | 1 | M | N17 | 365.05 | g | 73089059 | DE
TPS 50 | 4013339459247 | Trennsteg, Höhe 11 mm, Tiefe 50 mm, Länge 1996 mm | Stahl, bandverzinkt DIN EN 10346 | 01.03.2022 | 1 | M | 7.2 | 01.02.2023 |  | 7.2 | 1 | M | N17 | 482.55 | g | 73089059 | DE
TPS 50 E3 | 4013339459216 | Trennsteg, Höhe 11 mm, Tiefe 50 mm, Länge 1996 mm | Edelstahl, Werkstoff-Nr.: 1.4301, AISI 304 | 01.03.2022 | 1 | M | 47.8 | 01.02.2023 |  | 47.8 | 1 | M | N17 | 516.35 | g | 73089059 | DE
TPS 60 S | 4013339203734 | Trennsteg, Höhe 11 mm, Tiefe 60 mm, Länge 1996 mm | Stahl, bandverzinkt DIN EN 10346 | 04.08.2022 | 1 | M | 7.2 | 01.02.2023 |  | 7.2 | 1 | M | N17 | 541.3 | g | 73089059 | DE
TPS 70 | 4013339459261 | Trennsteg, Höhe 11 mm, Tiefe 70 mm, Länge 1996 mm | Stahl, bandverzinkt DIN EN 10346 | 01.03.2022 | 1 | M | 8.4 | 01.02.2023 |  | 8.4 | 1 | M | N17 | 600.05 | g | 73089059 | DE
TPS 80 S | 4013339203741 | Trennsteg, Höhe 11 mm, Tiefe 80 mm, Länge 1996 mm | Stahl, bandverzinkt DIN EN 10346 | 04.08.2022 | 1 | M | 8.4 | 01.02.2023 |  | 8.4 | 1 | M | N17 | 658.8 | g | 73089059 | DE
TPS 90 | 4013339720309 | Trennsteg, Höhe 11 mm, Tiefe 90 mm, Länge 1996 mm | Stahl, bandverzinkt DIN EN 10346 | 01.03.2022 | 1 | M | 9.7 | 01.02.2023 |  | 9.7 | 1 | M | N17 | 717.55 | g | 73089059 | DE
TPS 90 E3 | 4013339865406 | Trennsteg, Höhe 11 mm, Tiefe 90 mm, Länge 1996 mm | Edelstahl, Werkstoff-Nr.: 1.4301, AISI 304 | 01.03.2022 | 1 | M | 54.5 | 01.02.2023 |  | 54.5 | 1 | M | N17 | 768.65 | g | 73089059 | DE
TR 86 S | 4013339162703 | Auflager zur Deckelunterstützung mit C-Schienen, 2986 | Stahl, bandverzinkt DIN EN 10346, inkl. Zubehör | 01.03.2022 | 1 | St | 36.4 | 01.02.2023 |  | 38.2 | 1 | St | N13 | 76.69 | g | 73269098 | DE
TRV 30 | 4013339159703 | T-Winkelverbinder, vertikal | Stahl, galvanisch verzinkt DIN EN ISO 2081, dickschichtpassiviert | 01.03.2022 | 100 | St | 389.6 | 01.02.2023 |  | 409.1 | 100 | St | N14 | 64.59 | g | 73089059 | DE
TRV 40 | 4013339891795 | Winkelverbinder für Profil U 5050, U 6040 | Stahl, feuerverzinkt DIN EN ISO 1461 | 01.03.2022 | 1 | St | 34.5 | 01.02.2023 |  | 36.2 | 1 | St | N13 | 411 | g | 73089059 | DE
TRV 40 E3 | 4013339892150 | Winkelverbinder für Profil U 5050, U 6040 | Edelstahl, Werkstoff-Nr.: 1.4301, AISI 304, gebeizt | 01.03.2022 | 1 | St | 74.1 | 01.02.2023 |  | 77.8 | 1 | St | N13 | 384.5 | g | 73089059 | DE
TV 30 | 4013339159208 | T-Verbinder, für Schienenbreite 30 mm | Stahl, galvanisch verzinkt DIN EN ISO 2081, dickschichtpassiviert | 01.03.2022 | 100 | St | 239.4 | 01.02.2023 |  | 251.4 | 100 | St | N14 | 50.44 | g | 73269098 | DE
TV 40 | 4013339160105 | T-Verbinder, für Schienenbreite 40 mm | Stahl, galvanisch verzinkt DIN EN ISO 2081, dickschichtpassiviert | 01.03.2022 | 100 | St | 517 | 01.02.2023 |  | 543 | 100 | St | N14 | 108.53 | g | 73269098 | DE
TV 40/30 | 4013339160006 | T-Verbinder, für Schienenbreitenkombination 40/30 mm | Stahl, galvanisch verzinkt DIN EN ISO 2081, dickschichtpassiviert | 01.03.2022 | 100 | St | 486.7 | 01.02.2023 |  | 511 | 100 | St | N14 | 78.08 | g | 73269098 | DE
TW 100 | 4013339204205 | Tragwinkel, Breite 98 mm | Stahl, bandverzinkt DIN EN 10346, inkl. Zubehör | 01.03.2022 | 1 | St | 6.44 | 01.02.2023 |  | 6.96 | 1 | St | N13 | 106.5 | g | 73089059 | DE
TW 100 E3 | 4013339769209 | Tragwinkel, Breite 98 mm | Edelstahl, Werkstoff-Nr.: 1.4301, AISI 304, inkl. Zubehör | 01.03.2022 | 1 | St | 18.5 | 01.02.2023 |  | 20 | 1 | St | N13 | 107.3 | g | 73089059 | DE
TW 100 F | 4013339204915 | Tragwinkel, Breite 98 mm | Stahl, feuerverzinkt DIN EN ISO 1461, inkl. Zubehör | 01.03.2022 | 1 | St | 10 | 01.02.2023 |  | 10.8 | 1 | St | N13 | 118.05 | g | 73089059 | DE
TW 150 | 4013339204304 | Tragwinkel, Breite 148 mm | Stahl, bandverzinkt DIN EN 10346, inkl. Zubehör | 01.03.2022 | 1 | St | 7 | 01.02.2023 |  | 7.6 | 1 | St | N13 | 155 | g | 73089059 | DE
TW 200 | 4013339204403 | Tragwinkel, Breite 190 mm | Stahl, bandverzinkt DIN EN 10346, inkl. Zubehör | 01.03.2022 | 1 | St | 7.4 | 01.02.2023 |  | 8 | 1 | St | N13 | 189.9 | g | 73089059 | DE
TW 200 E3 | 4013339769308 | Tragwinkel, Breite 190 mm | Edelstahl, Werkstoff-Nr.: 1.4301, AISI 304, inkl. Zubehör | 01.03.2022 | 1 | St | 25.3 | 01.02.2023 |  | 27.3 | 1 | St | N13 | 191.2 | g | 73089059 | DE
TW 200 F | 4013339204939 | Tragwinkel, Breite 190 mm | Stahl, feuerverzinkt DIN EN ISO 1461, inkl. Zubehör | 01.03.2022 | 1 | St | 13.7 | 01.02.2023 |  | 14.8 | 1 | St | N13 | 209.79 | g | 73089059 | DE
TW 250 | 4013339204502 | Tragwinkel, Breite 240 mm | Stahl, bandverzinkt DIN EN 10346, inkl. Zubehör | 01.03.2022 | 1 | St | 7.9 | 01.02.2023 |  | 8.5 | 1 | St | N13 | 238.4 | g | 73089059 | DE
TW 300 | 4013339204601 | Tragwinkel, Breite 290 mm | Stahl, bandverzinkt DIN EN 10346, inkl. Zubehör | 01.03.2022 | 1 | St | 8.1 | 01.02.2023 |  | 8.7 | 1 | St | N13 | 281.1 | g | 73089059 | DE
TW 300 E3 | 4013339769407 | Tragwinkel, Breite 290 mm | Edelstahl, Werkstoff-Nr.: 1.4301, AISI 304, inkl. Zubehör | 01.03.2022 | 1 | St | 26.5 | 01.02.2023 |  | 28.6 | 1 | St | N13 | 282.9 | g | 73089059 | DE
TW 300 F | 4013339204953 | Tragwinkel, Breite 290 mm | Stahl, feuerverzinkt DIN EN ISO 1461, inkl. Zubehör | 01.03.2022 | 1 | St | 16.5 | 01.02.2023 |  | 17.8 | 1 | St | N13 | 310.11 | g | 73089059 | DE
TW 350 | 4013339059355 | Tragwinkel, Breite 340 mm | Stahl, bandverzinkt DIN EN 10346, inkl. Zubehör | 01.03.2022 | 1 | St | 10.5 | 01.02.2023 |  | 11.3 | 1 | St | N13 | 329.5 | g | 73089059 | DE
TW 350 E3 | 4013339059362 | Tragwinkel, Breite 340 mm | Edelstahl, Werkstoff-Nr.: 1.4301, AISI 304, inkl. Zubehör | 01.03.2022 | 1 | St | 41.4 | 01.02.2023 |  | 44.7 | 1 | St | N13 | 331.7 | g | 73089059 | DE
TW 400 | 4013339204700 | Tragwinkel, Breite 470 mm | Stahl, bandverzinkt DIN EN 10346, inkl. Zubehör | 01.03.2022 | 1 | St | 14.1 | 01.02.2023 |  | 15.2 | 1 | St | N13 | 455.5 | g | 73089059 | DE
TW 400 E3 | 4013339769506 | Tragwinkel, Breite 470 mm | Edelstahl, Werkstoff-Nr.: 1.4301, AISI 304, inkl. Zubehör | 01.03.2022 | 1 | St | 49.8 | 01.02.2023 |  | 53.8 | 1 | St | N13 | 458.5 | g | 73089059 | DE
TW 400 F | 4013339204960 | Tragwinkel, Breite 470 mm | Stahl, feuerverzinkt DIN EN ISO 1461, inkl. Zubehör | 01.03.2022 | 1 | St | 22.1 | 01.02.2023 |  | 23.9 | 1 | St | N13 | 501.95 | g | 73089059 | DE
TW 500 | 4013339204809 | Tragwinkel, Breite 570 mm | Stahl, bandverzinkt DIN EN 10346, inkl. Zubehör | 01.03.2022 | 1 | St | 16.1 | 01.02.2023 |  | 17.4 | 1 | St | N13 | 552.4 | g | 73089059 | DE
TW 500 E3 | 4013339769605 | Tragwinkel, Breite 570 mm | Edelstahl, Werkstoff-Nr.: 1.4301, AISI 304, inkl. Zubehör | 01.03.2022 | 1 | St | 50.5 | 01.02.2023 |  | 54.5 | 1 | St | N13 | 556 | g | 73089059 | DE
TW 500 F | 4013339204977 | Tragwinkel, Breite 570 mm | Stahl, feuerverzinkt DIN EN ISO 1461, inkl. Zubehör | 01.03.2022 | 1 | St | 25.4 | 01.02.2023 |  | 27.4 | 1 | St | N13 | 608.54 | g | 73089059 | DE
TW 600 | 4013339204908 | Tragwinkel, Breite 670 mm | Stahl, bandverzinkt DIN EN 10346, inkl. Zubehör | 01.03.2022 | 1 | St | 18.5 | 01.02.2023 |  | 20 | 1 | St | N13 | 649.3 | g | 73089059 | DE
TW 600 E3 | 4013339769704 | Tragwinkel, Breite 670 mm | Edelstahl, Werkstoff-Nr.: 1.4301, AISI 304, inkl. Zubehör | 01.03.2022 | 1 | St | 58.5 | 01.02.2023 |  | 63.2 | 1 | St | N13 | 653.5 | g | 73089059 | DE
TW 600 F | 4013339204984 | Tragwinkel, Breite 670 mm | Stahl, feuerverzinkt DIN EN ISO 1461, inkl. Zubehör | 01.03.2022 | 1 | St | 28.9 | 01.02.2023 |  | 31.2 | 1 | St | N13 | 715.13 | g | 73089059 | DE
TS 35T60 | 4013339460441 | Adapterschiene, TS 35 Hutprofil, Tiefe 61 mm, Länge 280 mm | Stahl, bandverzinkt DIN EN 10346 | 01.03.2022 | 1 | St | 6.7 | 01.02.2023 |  | 6.7 | 1 | St | N17 | 95.6 | g | 73089059 | DE
TS 5/6 | 4013339152902 | Topfscheiben-Abstandhalter | Stahl, galvanisch verzinkt DIN EN ISO 2081, blaupassiviert | 01.03.2022 | 100 | St | 66.3 | 01.02.2023 |  | 69.6 | 100 | St | N14 | 17 | g | 73089059 | DE
TTKGZ 42 F | 4013339962235 | Klemmstück für Ausleger KTT und KTTS | Stahl, feuerverzinkt DIN EN ISO 1461, inkl. Zubehör | 01.03.2022 | 1 | St | 8.3 | 01.02.2023 |  | 8.7 | 1 | St | N13 | 128.07 | g | 73089059 | DE
TWV 30 | 4013339159505 | T-Winkelverbinder, für Schienenbreite 30 mm | Stahl, galvanisch verzinkt DIN EN ISO 2081, dickschichtpassiviert | 01.03.2022 | 100 | St | 389.6 | 01.02.2023 |  | 409.1 | 100 | St | N14 | 48.94 | g | 73269098 | DE
TWV 40/30 | 4013339160402 | T-Winkelverbinder, für Schienenbreitenkombination 40/30 mm | Stahl, galvanisch verzinkt DIN EN ISO 2081, dickschichtpassiviert | 01.03.2022 | 100 | St | 673 | 01.02.2023 |  | 707 | 100 | St | N14 | 76.07 | g | 73269098 | DE
TWV 40/40 | 4013339159604 | T-Winkelverbinder, für Schienenbreite 40 mm | Stahl, galvanisch verzinkt DIN EN ISO 2081, dickschichtpassiviert | 01.03.2022 | 100 | St | 695 | 01.02.2023 |  | 730 | 100 | St | N14 | 107.19 | g | 73269098 | DE
TZK 86-96 S | 4013339073924 | Träger-Zwischenklemme, für Schienen 2986 und 2996 | Stahl, bandverzinkt DIN EN 10346, inkl. Zubehör | 01.03.2022 | 1 | Paar | 61.5 | 01.02.2023 |  | 64.6 | 1 | Paar | N13 | 248.92 | g | 73089059 | DE
U 4530/1000 FL | 4013339165377 | U-Profil, 43,5x29,5x1000 mm, gelocht | Stahl, feuerverzinkt DIN EN ISO 1461 | 01.03.2022 | 1 | St | 44.5 | 01.02.2023 |  | 48.1 | 1 | St | N13 | 1341.56 | g | 73089059 | DE
U 4530/1000 SL | 4013339165193 | U-Profil, 43,5x29,5x1000 mm, gelocht | Stahl, bandverzinkt DIN EN 10346 | 01.03.2022 | 1 | St | 30.2 | 01.02.2023 |  | 32.6 | 1 | St | N13 | 1219.6 | g | 73089059 | DE
U 4530/1500 FL | 4013339165360 | U-Profil, 43,5x29,5x1500 mm, gelocht | Stahl, feuerverzinkt DIN EN ISO 1461 | 01.03.2022 | 1 | St | 61.7 | 01.02.2023 |  | 66.6 | 1 | St | N13 | 2012.34 | g | 73089059 | DE
U 4530/1500 SL | 4013339165216 | U-Profil, 43,5x29,5x1500 mm, gelocht | Stahl, bandverzinkt DIN EN 10346 | 01.03.2022 | 1 | St | 43.5 | 01.02.2023 |  | 47 | 1 | St | N13 | 1829.4 | g | 73089059 | DE
U 4530/200 FL | 4013339165353 | U-Profil, 43,5x29,5x200 mm, gelocht | Stahl, feuerverzinkt DIN EN ISO 1461 | 01.03.2022 | 1 | St | 13.5 | 01.02.2023 |  | 14.6 | 1 | St | N13 | 268.29 | g | 73089059 | DE
U 4530/200 SL | 4013339165223 | U-Profil, 43,5x29,5x200 mm, gelocht | Stahl, bandverzinkt DIN EN 10346 | 01.03.2022 | 1 | St | 10.3 | 01.02.2023 |  | 11.1 | 1 | St | N13 | 243.9 | g | 73089059 | DE
U 4530/2000 SL | 4013339165230 | U-Profil, 43,5x29,5x2000 mm, gelocht | Stahl, bandverzinkt DIN EN 10346 | 01.03.2022 | 1 | M | 26.8 | 01.02.2023 |  | 28.9 | 1 | M | N13 | 1219.6 | g | 73089059 | DE
U 4530/300 FL | 4013339165346 | U-Profil, 43,5x29,5x300 mm, gelocht | Stahl, feuerverzinkt DIN EN ISO 1461 | 01.03.2022 | 1 | St | 18.1 | 01.02.2023 |  | 19.5 | 1 | St | N13 | 402.49 | g | 73089059 | DE
U 4530/300 SL | 4013339165247 | U-Profil, 43,5x29,5x300 mm, gelocht | Stahl, bandverzinkt DIN EN 10346 | 01.03.2022 | 1 | St | 13.8 | 01.02.2023 |  | 14.9 | 1 | St | N13 | 365.9 | g | 73089059 | DE
U 4530/3000 E3L | 4013339165513 | U-Profil, 43,5x29,5x3000 mm, gelocht | Edelstahl, Werkstoff-Nr.: 1.4301, AISI 304 | 01.03.2022 | 1 | M | 94.9 | 01.02.2023 |  | 102.5 | 1 | M | N13 | 1227.4 | g | 73089059 | DE
U 4530/3000 E5L | 4013339165520 | U-Profil, 43,5x29,5x3000 mm, gelocht | Edelstahl, Werkstoff-Nr.: 1.4571 | 01.03.2022 | 1 | M | 127.9 | 01.02.2023 |  | 138.1 | 1 | M | N13 | 1239.82 | g | 73089059 | DE
U 4530/3000 FL | 4013339165339 | U-Profil, 43,5x29,5x3000 mm, gelocht | Stahl, feuerverzinkt DIN EN ISO 1461 | 01.03.2022 | 1 | M | 41.2 | 01.02.2023 |  | 44.5 | 1 | M | N13 | 1341.6 | g | 73089059 | DE
U 4530/3000 SL | 4013339165179 | U-Profil, 43,5x29,5x3000 mm, gelocht | Stahl, bandverzinkt DIN EN 10346 | 01.03.2022 | 1 | M | 26.8 | 01.02.2023 |  | 28.9 | 1 | M | N13 | 1219.63 | g | 73089059 | DE
U 4530/400 FL | 4013339165322 | U-Profil, 43,5x29,5x400 mm, gelocht | Stahl, feuerverzinkt DIN EN ISO 1461 | 01.03.2022 | 1 | St | 23 | 01.02.2023 |  | 24.8 | 1 | St | N13 | 536.58 | g | 73089059 | DE
U 4530/400 SL | 4013339165186 | U-Profil, 43,5x29,5x400 mm, gelocht | Stahl, bandverzinkt DIN EN 10346 | 01.03.2022 | 1 | St | 17.3 | 01.02.2023 |  | 18.7 | 1 | St | N13 | 487.8 | g | 73089059 | DE
U 4530/500 FL | 4013339165315 | U-Profil, 43,5x29,5x500 mm, gelocht | Stahl, feuerverzinkt DIN EN ISO 1461 | 01.03.2022 | 1 | St | 27.1 | 01.02.2023 |  | 29.3 | 1 | St | N13 | 670.78 | g | 73089059 | DE
U 4530/500 SL | 4013339165162 | U-Profil, 43,5x29,5x500 mm, gelocht | Stahl, bandverzinkt DIN EN 10346 | 01.03.2022 | 1 | St | 20.6 | 01.02.2023 |  | 22.2 | 1 | St | N13 | 609.8 | g | 73089059 | DE
U 4530/600 FL | 4013339165292 | U-Profil, 43,5x29,5x600 mm, gelocht | Stahl, feuerverzinkt DIN EN ISO 1461 | 01.03.2022 | 1 | St | 32 | 01.02.2023 |  | 34.6 | 1 | St | N13 | 804.98 | g | 73089059 | DE
U 4530/600 SL | 4013339165155 | U-Profil, 43,5x29,5x600 mm, gelocht | Stahl, bandverzinkt DIN EN 10346 | 01.03.2022 | 1 | St | 24.8 | 01.02.2023 |  | 26.8 | 1 | St | N13 | 731.8 | g | 73089059 | DE
U 4530/6000 E3L | 4013339165537 | U-Profil, 43,5x29,5x6000 mm, gelocht | Edelstahl, Werkstoff-Nr.: 1.4301, AISI 304 | 01.03.2022 | 1 | M | 94.9 | 01.02.2023 |  | 102.5 | 1 | M | N13 | 1227.39 | g | 73089059 | DE
U 4530/6000 FL | 4013339165285 | U-Profil, 43,5x29,5x6000 mm, gelocht | Stahl, feuerverzinkt DIN EN ISO 1461 | 01.03.2022 | 1 | M | 41.2 | 01.02.2023 |  | 44.5 | 1 | M | N13 | 1341.58 | g | 73089059 | DE
U 4530/6000 SL | 4013339165148 | U-Profil, 43,5x29,5x6000 mm, gelocht | Stahl, bandverzinkt DIN EN 10346 | 01.03.2022 | 1 | M | 26.8 | 01.02.2023 |  | 28.9 | 1 | M | N13 | 1219.62 | g | 73089059 | DE
U 4530/700 FL | 4013339165278 | U-Profil, 43,5x29,5x700 mm, gelocht | Stahl, feuerverzinkt DIN EN ISO 1461 | 01.03.2022 | 1 | St | 36.4 | 01.02.2023 |  | 39.3 | 1 | St | N13 | 939.07 | g | 73089059 | DE
U 4530/700 SL | 4013339165131 | U-Profil, 43,5x29,5x700 mm, gelocht | Stahl, bandverzinkt DIN EN 10346 | 01.03.2022 | 1 | St | 26.9 | 01.02.2023 |  | 29.1 | 1 | St | N13 | 853.7 | g | 73089059 | DE
U 4530/800 FL | 4013339165261 | U-Profil, 43,5x29,5x800 mm, gelocht | Stahl, feuerverzinkt DIN EN ISO 1461 | 01.03.2022 | 1 | St | 39.4 | 01.02.2023 |  | 42.6 | 1 | St | N13 | 1073.27 | g | 73089059 | DE
U 4530/800 SL | 4013339165124 | U-Profil, 43,5x29,5x800 mm, gelocht | Stahl, bandverzinkt DIN EN 10346 | 01.03.2022 | 1 | St | 28 | 01.02.2023 |  | 30.2 | 1 | St | N13 | 975.7 | g | 73089059 | DE
U 4530/900 FL | 4013339165254 | U-Profil, 43,5x29,5x900 mm, gelocht | Stahl, feuerverzinkt DIN EN ISO 1461 | 01.03.2022 | 1 | St | 42.1 | 01.02.2023 |  | 45.5 | 1 | St | N13 | 1207.47 | g | 73089059 | DE
U 4530/900 SL | 4013339165117 | U-Profil, 43,5x29,5x900 mm, gelocht | Stahl, bandverzinkt DIN EN 10346 | 01.03.2022 | 1 | St | 29.2 | 01.02.2023 |  | 31.5 | 1 | St | N13 | 1097.7 | g | 73089059 | DE
U 50/1000 | 4013339191604 | U-Profil, 50x22x1000 mm, gelocht | Stahl, bandverzinkt DIN EN 10346 | 01.03.2022 | 1 | St | 38.9 | 01.02.2023 |  | 42 | 1 | St | N13 | 1234 | g | 73089059 | DE
U 50/1000 F | 4013339872749 | U-Profil, 50x22x1000 mm, gelocht | Stahl, feuerverzinkt DIN EN ISO 1461 | 01.03.2022 | 1 | St | 52.9 | 01.02.2023 |  | 57.1 | 1 | St | N13 | 1357.4 | g | 73089059 | DE
U 50/1500 | 4013339191703 | U-Profil, 50x22x1500 mm, gelocht | Stahl, bandverzinkt DIN EN 10346 | 01.03.2022 | 1 | St | 56.6 | 01.02.2023 |  | 61.1 | 1 | St | N13 | 1851 | g | 73089059 | DE
U 50/200 | 4013339190805 | U-Profil, 50x22x200 mm, gelocht | Stahl, bandverzinkt DIN EN 10346 | 01.03.2022 | 1 | St | 10.3 | 01.02.2023 |  | 11.1 | 1 | St | N13 | 246.8 | g | 73089059 | DE
U 50/200 F | 4013339872503 | U-Profil, 50x22x200 mm, gelocht | Stahl, feuerverzinkt DIN EN ISO 1461 | 01.03.2022 | 1 | St | 13.5 | 01.02.2023 |  | 14.6 | 1 | St | N13 | 271.48 | g | 73089059 | DE
U 50/2000 | 4013339191802 | U-Profil, 50x22x2000 mm, gelocht | Stahl, bandverzinkt DIN EN 10346 | 01.03.2022 | 1 | M | 26.8 | 01.02.2023 |  | 28.9 | 1 | M | N13 | 1234 | g | 73089059 | DE
U 50/300 F | 4013339872534 | U-Profil, 50x22x300 mm, gelocht | Stahl, feuerverzinkt DIN EN ISO 1461 | 01.03.2022 | 1 | St | 18.1 | 01.02.2023 |  | 19.5 | 1 | St | N13 | 407.22 | g | 73089059 | DE
U 50/3000 | 4013339190607 | U-Profil, 50x22x3000 mm, gelocht | Stahl, bandverzinkt DIN EN 10346 | 01.03.2022 | 1 | M | 26.8 | 01.02.2023 |  | 28.9 | 1 | M | N13 | 1233.97 | g | 73089059 | DE
U 50/3000 E3 | 4013339330805 | U-Profil, 50x22x3000 mm, gelocht | Edelstahl, Werkstoff-Nr.: 1.4301, AISI 304 | 01.03.2022 | 1 | M | 94.9 | 01.02.2023 |  | 102.5 | 1 | M | N13 | 1241.83 | g | 73089059 | DE
U 50/3000 E5 | 4013339728701 | U-Profil, 50x22x3000 mm, gelocht | Edelstahl, Werkstoff-Nr.: 1.4571 | 01.03.2022 | 1 | M | 127.9 | 01.02.2023 |  | 138.1 | 1 | M | N13 | 1254.43 | g | 73089059 | DE
U 50/3000 F | 4013339190744 | U-Profil, 50x22x3000 mm, gelocht | Stahl, feuerverzinkt DIN EN ISO 1461 | 01.03.2022 | 1 | M | 41.2 | 01.02.2023 |  | 44.5 | 1 | M | N13 | 1357.37 | g | 73089059 | DE
U 50/400 | 4013339191000 | U-Profil, 50x22x400 mm, gelocht | Stahl, bandverzinkt DIN EN 10346 | 01.03.2022 | 1 | St | 17.3 | 01.02.2023 |  | 18.7 | 1 | St | N13 | 493.6 | g | 73089059 | DE
U 50/400 F | 4013339872565 | U-Profil, 50x22x400 mm, gelocht | Stahl, feuerverzinkt DIN EN ISO 1461 | 01.03.2022 | 1 | St | 23 | 01.02.2023 |  | 24.8 | 1 | St | N13 | 542.96 | g | 73089059 | DE
U 50/500 | 4013339191109 | U-Profil, 50x22x500 mm, gelocht | Stahl, bandverzinkt DIN EN 10346 | 01.03.2022 | 1 | St | 20.6 | 01.02.2023 |  | 22.2 | 1 | St | N13 | 617 | g | 73089059 | DE
U 50/500 F | 4013339872596 | U-Profil, 50x22x500 mm, gelocht | Stahl, feuerverzinkt DIN EN ISO 1461 | 01.03.2022 | 1 | St | 27.1 | 01.02.2023 |  | 29.3 | 1 | St | N13 | 678.7 | g | 73089059 | DE
U 50/600 | 4013339191208 | U-Profil, 50x22x600 mm, gelocht | Stahl, bandverzinkt DIN EN 10346 | 01.03.2022 | 1 | St | 24.8 | 01.02.2023 |  | 26.8 | 1 | St | N13 | 740.4 | g | 73089059 | DE
U 50/600 F | 4013339872626 | U-Profil, 50x22x600 mm, gelocht | Stahl, feuerverzinkt DIN EN ISO 1461 | 01.03.2022 | 1 | St | 32 | 01.02.2023 |  | 34.6 | 1 | St | N13 | 814.44 | g | 73089059 | DE
U 50/6000 | 4013339190706 | U-Profil, 50x22x6000 mm, gelocht | Stahl, bandverzinkt DIN EN 10346 | 01.03.2022 | 1 | M | 26.8 | 01.02.2023 |  | 28.9 | 1 | M | N13 | 1233.98 | g | 73089059 | DE
U 50/6000 F | 4013339190768 | U-Profil, 50x22x6000 mm, gelocht | Stahl, feuerverzinkt DIN EN ISO 1461 | 01.03.2022 | 1 | M | 41.2 | 01.02.2023 |  | 44.5 | 1 | M | N13 | 1357.38 | g | 73089059 | DE
U 50/700 | 4013339191307 | U-Profil, 50x22x700 mm, gelocht | Stahl, bandverzinkt DIN EN 10346 | 01.03.2022 | 1 | St | 28.2 | 01.02.2023 |  | 30.5 | 1 | St | N13 | 863.8 | g | 73089059 | DE
U 50/700 F | 4013339872657 | U-Profil, 50x22x700 mm, gelocht | Stahl, feuerverzinkt DIN EN ISO 1461 | 01.03.2022 | 1 | St | 36.4 | 01.02.2023 |  | 39.3 | 1 | St | N13 | 950.18 | g | 73089059 | DE
U 50/800 | 4013339191406 | U-Profil, 50x22x800 mm, gelocht | Stahl, bandverzinkt DIN EN 10346 | 01.03.2022 | 1 | St | 31.5 | 01.02.2023 |  | 34 | 1 | St | N13 | 987.2 | g | 73089059 | DE
U 50/800 F | 4013339872688 | U-Profil, 50x22x800 mm, gelocht | Stahl, feuerverzinkt DIN EN ISO 1461 | 01.03.2022 | 1 | St | 41.8 | 01.02.2023 |  | 45.1 | 1 | St | N13 | 1085.92 | g | 73089059 | DE
U 50/900 | 4013339191505 | U-Profil, 50x22x900 mm, gelocht | Stahl, bandverzinkt DIN EN 10346 | 01.03.2022 | 1 | St | 35.6 | 01.02.2023 |  | 38.4 | 1 | St | N13 | 1110.6 | g | 73089059 | DE
U 50/900 F | 4013339872718 | U-Profil, 50x22x900 mm, gelocht | Stahl, feuerverzinkt DIN EN ISO 1461 | 01.03.2022 | 1 | St | 47.3 | 01.02.2023 |  | 51.1 | 1 | St | N13 | 1221.66 | g | 73089059 | DE
U 5050/1000 C1KG | 4013339967339 | U-Profil, 50x50x1000 mm, gelocht | Epoxid-Polyesterbeschichtung 60-80 µm, RAL 7032, kieselgrau | 01.03.2022 | 1 | St | 188.5 | 01.02.2023 |  | 203.6 | 1 | St | N13 | 2526.98 | g | 73089059 | DE
U 5050/1000 F | 4013339918706 | U-Profil, 50x50x1000 mm, gelocht | Stahl, feuerverzinkt DIN EN ISO 1461 | 01.03.2022 | 1 | St | 69.8 | 01.02.2023 |  | 75.4 | 1 | St | N13 | 2429.79 | g | 73089059 | DE
U 5050/1100 C1KG | 4013339967346 | U-Profil, 50x50x1100 mm, gelocht | Epoxid-Polyesterbeschichtung 60-80 µm, RAL 7032, kieselgrau | 01.03.2022 | 1 | St | 200.7 | 01.02.2023 |  | 216.8 | 1 | St | N13 | 2779.69 | g | 73089059 | DE
U 50/300 | 4013339190904 | U-Profil, 50x22x300 mm, gelocht | Stahl, bandverzinkt DIN EN 10346 | 01.03.2022 | 1 | St | 13.8 | 01.02.2023 |  | 14.9 | 1 | St | N13 | 370.2 | g | 73089059 | DE
U 5050/1100 F | 4013339918720 | U-Profil, 50x50x1100 mm, gelocht | Stahl, feuerverzinkt DIN EN ISO 1461 | 01.03.2022 | 1 | St | 96.1 | 01.02.2023 |  | 103.8 | 1 | St | N13 | 2672.78 | g | 73089059 | DE
U 5050/1500 C1KG | 4013339967360 | U-Profil, 50x50x1500 mm, gelocht | Epoxid-Polyesterbeschichtung 60-80 µm, RAL 7032, kieselgrau | 01.03.2022 | 1 | St | 249.5 | 01.02.2023 |  | 269.5 | 1 | St | N13 | 3790.53 | g | 73089059 | DE
U 5050/1500 F | 4013339918768 | U-Profil, 50x50x1500 mm, gelocht | Stahl, feuerverzinkt DIN EN ISO 1461 | 01.03.2022 | 1 | St | 135 | 01.02.2023 |  | 145.8 | 1 | St | N13 | 3644.74 | g | 73089059 | DE
U 5050/1200 C1KG | 4013339967353 | U-Profil, 50x50x1200 mm, gelocht | Epoxid-Polyesterbeschichtung 60-80 µm, RAL 7032, kieselgrau | 01.03.2022 | 1 | St | 210.3 | 01.02.2023 |  | 227.1 | 1 | St | N13 | 3032.4 | g | 73089059 | DE
U 5050/1200 F | 4013339918744 | U-Profil, 50x50x1200 mm, gelocht | Stahl, feuerverzinkt DIN EN ISO 1461 | 01.03.2022 | 1 | St | 105.2 | 01.02.2023 |  | 113.6 | 1 | St | N13 | 2915.77 | g | 73089059 | DE
U 5050/2000 C1KG | 4013339967377 | U-Profil, 50x50x2000 mm, gelocht | Epoxid-Polyesterbeschichtung 60-80 µm, RAL 7032, kieselgrau | 01.03.2022 | 1 | M | 188.5 | 01.02.2023 |  | 203.6 | 1 | M | N13 | 2526.98 | g | 73089059 | DE
U 5050/2000 F | 4013339918782 | U-Profil, 50x50x2000 mm, gelocht | Stahl, feuerverzinkt DIN EN ISO 1461 | 01.03.2022 | 1 | M | 69.8 | 01.02.2023 |  | 75.4 | 1 | M | N13 | 2429.79 | g | 73089059 | DE
U 5050/250 F | 4013339918546 | U-Profil, 50x50x250 mm, gelocht | Stahl, feuerverzinkt DIN EN ISO 1461 | 01.03.2022 | 1 | St | 20 | 01.02.2023 |  | 21.6 | 1 | St | N13 | 607.42 | g | 73089059 | DE
U 5050/200 F | 4013339918522 | U-Profil, 50x50x200 mm, gelocht | Stahl, feuerverzinkt DIN EN ISO 1461 | 01.03.2022 | 1 | St | 16.7 | 01.02.2023 |  | 18 | 1 | St | N13 | 485.98 | g | 73089059 | DE
U 5050/300 C1KG | 4013339967384 | U-Profil, 50x50x300 mm, gelocht | Epoxid-Polyesterbeschichtung 60-80 µm, RAL 7032, kieselgrau | 01.03.2022 | 1 | St | 101.9 | 01.02.2023 |  | 110.1 | 1 | St | N13 | 758.13 | g | 73089059 | DE
U 5050/300 F | 4013339918560 | U-Profil, 50x50x300 mm, gelocht | Stahl, feuerverzinkt DIN EN ISO 1461 | 01.03.2022 | 1 | St | 23.8 | 01.02.2023 |  | 25.7 | 1 | St | N13 | 728.97 | g | 73089059 | DE
U 5050/3000 F | 4013339859306 | U-Profil, 50x50x3000 mm, gelocht | Stahl, feuerverzinkt DIN EN ISO 1461 | 01.03.2022 | 1 | M | 69.8 | 01.02.2023 |  | 75.4 | 1 | M | N13 | 2429.83 | g | 73089059 | DE
U 5050/400 C1KG | 4013339967391 | U-Profil, 50x50x400 mm, gelocht | Epoxid-Polyesterbeschichtung 60-80 µm, RAL 7032, kieselgrau | 01.03.2022 | 1 | St | 114.9 | 01.02.2023 |  | 124.1 | 1 | St | N13 | 1010.84 | g | 73089059 | DE
U 5050/400 F | 4013339918584 | U-Profil, 50x50x400 mm, gelocht | Stahl, feuerverzinkt DIN EN ISO 1461 | 01.03.2022 | 1 | St | 30.2 | 01.02.2023 |  | 32.6 | 1 | St | N13 | 971.96 | g | 73089059 | DE
U 5050/4500 F | 4013339859313 | U-Profil, 50x50x4500 mm, gelocht | Stahl, feuerverzinkt DIN EN ISO 1461 | 01.03.2022 | 1 | St | 424.6 | 01.02.2023 |  | 458.6 | 1 | St | N13 | 10934.22 | g | 73089059 | DE
U 5050/500 C1KG | 4013339967407 | U-Profil, 50x50x500 mm, gelocht | Epoxid-Polyesterbeschichtung 60-80 µm, RAL 7032, kieselgrau | 01.03.2022 | 1 | St | 126.8 | 01.02.2023 |  | 136.9 | 1 | St | N13 | 1263.55 | g | 73089059 | DE
U 5050/500 F | 4013339918607 | U-Profil, 50x50x500 mm, gelocht | Stahl, feuerverzinkt DIN EN ISO 1461 | 01.03.2022 | 1 | St | 37.1 | 01.02.2023 |  | 40.1 | 1 | St | N13 | 1214.95 | g | 73089059 | DE
U 5050/600 C1KG | 4013339967414 | U-Profil, 50x50x600 mm, gelocht | Epoxid-Polyesterbeschichtung 60-80 µm, RAL 7032, kieselgrau | 01.03.2022 | 1 | St | 137.8 | 01.02.2023 |  | 148.8 | 1 | St | N13 | 1516.26 | g | 73089059 | DE
U 5050/600 F | 4013339918621 | U-Profil, 50x50x600 mm, gelocht | Stahl, feuerverzinkt DIN EN ISO 1461 | 01.03.2022 | 1 | St | 43.7 | 01.02.2023 |  | 47.2 | 1 | St | N13 | 1457.94 | g | 73089059 | DE
U 5050/6000 F | 4013339859320 | U-Profil, 50x50x6000 mm, gelocht | Stahl, feuerverzinkt DIN EN ISO 1461 | 01.03.2022 | 1 | M | 69.8 | 01.02.2023 |  | 75.4 | 1 | M | N13 | 2429.83 | g | 73089059 | DE
U 5050/700 C1KG | 4013339967421 | U-Profil, 50x50x700 mm, gelocht | Epoxid-Polyesterbeschichtung 60-80 µm, RAL 7032, kieselgrau | 01.03.2022 | 1 | St | 150.6 | 01.02.2023 |  | 162.6 | 1 | St | N13 | 1768.97 | g | 73089059 | DE
U 5050/700 E5L | 4013339122097 | U-Profil, 50x50x700 mm, gelocht | Edelstahl, Werkstoff-Nr.: 1.4571 | 01.03.2022 | 1 | St | 166.7 | 01.02.2023 |  | 180 | 1 | St | N13 | 1571.9 | g | 73089059 | DE
U 5050/700 F | 4013339918645 | U-Profil, 50x50x700 mm, gelocht | Stahl, feuerverzinkt DIN EN ISO 1461 | 01.03.2022 | 1 | St | 51.4 | 01.02.2023 |  | 55.5 | 1 | St | N13 | 1700.93 | g | 73089059 | DE
U 5050/800 C1KG | 4013339967438 | U-Profil, 50x50x800 mm, gelocht | Epoxid-Polyesterbeschichtung 60-80 µm, RAL 7032, kieselgrau | 01.03.2022 | 1 | St | 162.1 | 01.02.2023 |  | 175.1 | 1 | St | N13 | 2021.56 | g | 73089059 | DE
U 5050/800 F | 4013339918669 | U-Profil, 50x50x800 mm, gelocht | Stahl, feuerverzinkt DIN EN ISO 1461 | 01.03.2022 | 1 | St | 58.3 | 01.02.2023 |  | 63 | 1 | St | N13 | 1943.81 | g | 73089059 | DE
U 5050/900 C1KG | 4013339967445 | U-Profil, 50x50x900 mm, gelocht | Epoxid-Polyesterbeschichtung 60-80 µm, RAL 7032, kieselgrau | 01.03.2022 | 1 | St | 175.4 | 01.02.2023 |  | 189.4 | 1 | St | N13 | 2274.27 | g | 73089059 | DE
U 6040/1000 F | 4013339891696 | U-Profil, 60x40x1000 mm, gelocht | Stahl, feuerverzinkt DIN EN ISO 1461 | 01.03.2022 | 1 | St | 112 | 01.02.2023 |  | 121 | 1 | St | N13 | 3386.82 | g | 73089059 | DE
U 6040/1200 E5L | 4013339160556 | U-Profil, 60x40x1200 mm, gelocht | Edelstahl, Werkstoff-Nr.: 1.4571 | 01.03.2022 | 1 | St | 334.6 | 01.02.2023 |  | 361.4 | 1 | St | N13 | 3755.89 | g | 73089059 | DE
U 6040/1200 F | 4013339891719 | U-Profil, 60x40x1200 mm, gelocht | Stahl, feuerverzinkt DIN EN ISO 1461 | 01.03.2022 | 1 | St | 134 | 01.02.2023 |  | 144.7 | 1 | St | N13 | 4064.17 | g | 73089059 | DE
U 6040/1300 F | 4013339931453 | U-Profil, 60x40x1300 mm, gelocht | Stahl, feuerverzinkt DIN EN ISO 1461 | 01.03.2022 | 1 | St | 141.6 | 01.02.2023 |  | 152.9 | 1 | St | N13 | 4402.86 | g | 73089059 | DE
U 6040/1500 F | 4013339891726 | U-Profil, 60x40x1500 mm, gelocht | Stahl, feuerverzinkt DIN EN ISO 1461 | 01.03.2022 | 1 | St | 167.1 | 01.02.2023 |  | 180.5 | 1 | St | N13 | 5080.24 | g | 73089059 | DE
U 6040/250 F | 4013339891610 | U-Profil, 60x40x250 mm, gelocht | Stahl, feuerverzinkt DIN EN ISO 1461 | 01.03.2022 | 1 | St | 30 | 01.02.2023 |  | 32.4 | 1 | St | N13 | 846.67 | g | 73089059 | DE
U 6040/200 F | 4013339891603 | U-Profil, 60x40x200 mm, gelocht | Stahl, feuerverzinkt DIN EN ISO 1461 | 01.03.2022 | 1 | St | 25.3 | 01.02.2023 |  | 27.3 | 1 | St | N13 | 677.38 | g | 73089059 | DE
U 6040/2000 F | 4013339891733 | U-Profil, 60x40x2000 mm, gelocht | Stahl, feuerverzinkt DIN EN ISO 1461 | 01.03.2022 | 1 | M | 107.3 | 01.02.2023 |  | 115.9 | 1 | M | N13 | 3386.82 | g | 73089059 | DE
U 6040/1100 F | 4013339891702 | U-Profil, 60x40x1100 mm, gelocht | Stahl, feuerverzinkt DIN EN ISO 1461 | 01.03.2022 | 1 | St | 123.2 | 01.02.2023 |  | 133.1 | 1 | St | N13 | 3725.48 | g | 73089059 | DE
U 6040/300 F | 4013339891627 | U-Profil, 60x40x300 mm, gelocht | Stahl, feuerverzinkt DIN EN ISO 1461 | 01.03.2022 | 1 | St | 36.4 | 01.02.2023 |  | 39.3 | 1 | St | N13 | 1016.07 | g | 73089059 | DE
U 6040/3000 E3 | 4013339892105 | U-Profil, 60x40x3000 mm, gelocht | Edelstahl, Werkstoff-Nr.: 1.4301, AISI 304 | 01.03.2022 | 1 | M | 254.7 | 01.02.2023 |  | 275.1 | 1 | M | N13 | 3098.53 | g | 73089059 | DE
U 6040/3000 F | 4013339891740 | U-Profil, 60x40x3000 mm, gelocht | Stahl, feuerverzinkt DIN EN ISO 1461 | 01.03.2022 | 1 | M | 107.3 | 01.02.2023 |  | 115.9 | 1 | M | N13 | 3386.82 | g | 73089059 | DE
U 6040/400 E5L | 4013339086689 | U-Profil, 60x40x400 mm, gelocht | Edelstahl, Werkstoff-Nr.: 1.4571 | 01.03.2022 | 1 | St | 129.1 | 01.02.2023 |  | 139.4 | 1 | St | N13 | 1251.96 | g | 73089059 | DE
U 6040/400 F | 4013339891634 | U-Profil, 60x40x400 mm, gelocht | Stahl, feuerverzinkt DIN EN ISO 1461 | 01.03.2022 | 1 | St | 46.5 | 01.02.2023 |  | 50.2 | 1 | St | N13 | 1354.76 | g | 73089059 | DE
U 6040/4500 E3 | 4013339892112 | U-Profil, 60x40x4500 mm, gelocht | Edelstahl, Werkstoff-Nr.: 1.4301, AISI 304 | 01.03.2022 | 1 | St | 1103 | 01.02.2023 |  | 1191 | 1 | St | N13 | 13943.4 | g | 73089059 | DE
U 6040/4500 F | 4013339891757 | U-Profil, 60x40x4500 mm, gelocht | Stahl, feuerverzinkt DIN EN ISO 1461 | 01.03.2022 | 1 | St | 479.2 | 01.02.2023 |  | 518 | 1 | St | N13 | 15240.61 | g | 73089059 | DE
U 5050/900 F | 4013339918683 | U-Profil, 50x50x900 mm, gelocht | Stahl, feuerverzinkt DIN EN ISO 1461 | 01.03.2022 | 1 | St | 65.9 | 01.02.2023 |  | 71.2 | 1 | St | N13 | 2186.8 | g | 73089059 | DE
U 6040/500 E5L | 4013339127870 | U-Profil, 60x40x500 mm, gelocht | Edelstahl, Werkstoff-Nr.: 1.4571 | 01.03.2022 | 1 | St | 159.4 | 01.02.2023 |  | 172.2 | 1 | St | N13 | 1564.95 | g | 73089059 | DE
U 6040/500 F | 4013339891641 | U-Profil, 60x40x500 mm, gelocht | Stahl, feuerverzinkt DIN EN ISO 1461 | 01.03.2022 | 1 | St | 57.5 | 01.02.2023 |  | 62.1 | 1 | St | N13 | 1693.45 | g | 73089059 | DE
U 6040/600 E5L | 4013339086696 | U-Profil, 60x40x600 mm, gelocht | Edelstahl, Werkstoff-Nr.: 1.4571 | 01.03.2022 | 1 | St | 181.2 | 01.02.2023 |  | 195.7 | 1 | St | N13 | 1877.95 | g | 73089059 | DE
U 6040/600 F | 4013339891658 | U-Profil, 60x40x600 mm, gelocht | Stahl, feuerverzinkt DIN EN ISO 1461 | 01.03.2022 | 1 | St | 68.3 | 01.02.2023 |  | 73.8 | 1 | St | N13 | 2032.14 | g | 73089059 | DE
U 6040/6000 F | 4013339891764 | U-Profil, 60x40x6000 mm, gelocht | Stahl, feuerverzinkt DIN EN ISO 1461 | 01.03.2022 | 1 | M | 107.3 | 01.02.2023 |  | 115.9 | 1 | M | N13 | 3386.82 | g | 73089059 | DE
U 6040/700 F | 4013339891665 | U-Profil, 60x40x700 mm, gelocht | Stahl, feuerverzinkt DIN EN ISO 1461 | 01.03.2022 | 1 | St | 79.3 | 01.02.2023 |  | 85.6 | 1 | St | N13 | 2370.72 | g | 73089059 | DE
U 6040/900 F | 4013339891689 | U-Profil, 60x40x900 mm, gelocht | Stahl, feuerverzinkt DIN EN ISO 1461 | 01.03.2022 | 1 | St | 101.1 | 01.02.2023 |  | 109.2 | 1 | St | N13 | 3048.1 | g | 73089059 | DE
U 6040/800 E5L | 4013339201280 | U-Profil, 60x40x800 mm, gelocht | Edelstahl, Werkstoff-Nr.: 1.4571 | 01.03.2022 | 1 | St | 211.8 | 01.02.2023 |  | 228.7 | 1 | St | N13 | 2503.9 | g | 73089059 | DE
U 6040/800 F | 4013339891672 | U-Profil, 60x40x800 mm, gelocht | Stahl, feuerverzinkt DIN EN ISO 1461 | 01.03.2022 | 1 | St | 89.9 | 01.02.2023 |  | 97.1 | 1 | St | N13 | 2709.41 | g | 73089059 | DE
UL 100.400/3 | 4013339958252 | GFK-Kabelleiter, 100x400x3000 mm, mit ungelochten Sprossen | Polyester glasfaserverstärkt, pultrudiert, RAL 7032, kieselgrau | 01.03.2022 | 1 | M | 138.4 | 01.02.2023 |  | 145.3 | 1 | M | N15 | 3563 | g | 39259020 | FR
UL 100.450 | 4013339958269 | GFK-Kabelleiter, 100x450x6000 mm, mit ungelochten Sprossen | Polyester glasfaserverstärkt, pultrudiert, RAL 7032, kieselgrau | 01.03.2022 | 1 | M | 139.7 | 01.02.2023 |  | 146.7 | 1 | M | N15 | 3620 | g | 39259020 | FR
UL 100.450/3 | 4013339958276 | GFK-Kabelleiter, 100x450x3000 mm, mit ungelochten Sprossen | Polyester glasfaserverstärkt, pultrudiert, RAL 7032, kieselgrau | 01.03.2022 | 1 | M | 139.7 | 01.02.2023 |  | 146.7 | 1 | M | N15 | 3620 | g | 39259020 | FR
UL 100.500 | 4013339958283 | GFK-Kabelleiter, 100x500x6000 mm, mit ungelochten Sprossen | Polyester glasfaserverstärkt, pultrudiert, RAL 7032, kieselgrau | 01.03.2022 | 1 | M | 144.4 | 01.02.2023 |  | 151.6 | 1 | M | N15 | 3750 | g | 39259020 | FR
UL 100.500/3 | 4013339958290 | GFK-Kabelleiter, 100x500x3000 mm, mit ungelochten Sprossen | Polyester glasfaserverstärkt, pultrudiert, RAL 7032, kieselgrau | 01.03.2022 | 1 | M | 144.4 | 01.02.2023 |  | 151.6 | 1 | M | N15 | 3750 | g | 39259020 | FR
UL 100.600 | 4013339958306 | GFK-Kabelleiter, 100x600x6000 mm, mit ungelochten Sprossen | Polyester glasfaserverstärkt, pultrudiert, RAL 7032, kieselgrau | 01.03.2022 | 1 | M | 150.7 | 01.02.2023 |  | 158.2 | 1 | M | N15 | 3925 | g | 39259020 | FR
UL 100.600/3 | 4013339958313 | GFK-Kabelleiter, 100x600x3000 mm, mit ungelochten Sprossen | Polyester glasfaserverstärkt, pultrudiert, RAL 7032, kieselgrau | 01.03.2022 | 1 | M | 150.7 | 01.02.2023 |  | 158.2 | 1 | M | N15 | 3925 | g | 39259020 | FR
UL 100.700 | 4013339958320 | GFK-Kabelleiter, 100x700x6000 mm, mit ungelochten Sprossen | Polyester glasfaserverstärkt, pultrudiert, RAL 7032, kieselgrau | 01.03.2022 | 1 | M | 157.4 | 01.02.2023 |  | 165.3 | 1 | M | N15 | 4096 | g | 39259020 | FR
UL 100.700/3 | 4013339958337 | GFK-Kabelleiter, 100x700x3000 mm, mit ungelochten Sprossen | Polyester glasfaserverstärkt, pultrudiert, RAL 7032, kieselgrau | 01.03.2022 | 1 | M | 157.4 | 01.02.2023 |  | 165.3 | 1 | M | N15 | 4096 | g | 39259020 | FR
UL 100.750 | 4013339958344 | GFK-Kabelleiter, 100x750x6000 mm, mit ungelochten Sprossen | Polyester glasfaserverstärkt, pultrudiert, RAL 7032, kieselgrau | 01.03.2022 | 1 | M | 161.1 | 01.02.2023 |  | 169.2 | 1 | M | N15 | 4135 | g | 39259020 | FR
UL 100.750/3 | 4013339958351 | GFK-Kabelleiter, 100x750x3000 mm, mit ungelochten Sprossen | Polyester glasfaserverstärkt, pultrudiert, RAL 7032, kieselgrau | 01.03.2022 | 1 | M | 161.1 | 01.02.2023 |  | 169.2 | 1 | M | N15 | 4135 | g | 39259020 | FR
UL 100.800 | 4013339958368 | GFK-Kabelleiter, 100x800x6000 mm, mit ungelochten Sprossen | Polyester glasfaserverstärkt, pultrudiert, RAL 7032, kieselgrau | 01.03.2022 | 1 | M | 164.9 | 01.02.2023 |  | 173.1 | 1 | M | N15 | 4274 | g | 39259020 | FR
UL 100.800/3 | 4013339958375 | GFK-Kabelleiter, 100x800x3000 mm, mit ungelochten Sprossen | Polyester glasfaserverstärkt, pultrudiert, RAL 7032, kieselgrau | 01.03.2022 | 1 | M | 164.9 | 01.02.2023 |  | 173.1 | 1 | M | N15 | 4274 | g | 39259020 | FR
UL 100.900 | 4013339958382 | GFK-Kabelleiter, 100x900x6000 mm, mit ungelochten Sprossen | Polyester glasfaserverstärkt, pultrudiert, RAL 7032, kieselgrau | 01.03.2022 | 1 | M | 173 | 01.02.2023 |  | 181.7 | 1 | M | N15 | 4451 | g | 39259020 | FR
UL 100.900/3 | 4013339958399 | GFK-Kabelleiter, 100x900x3000 mm, mit ungelochten Sprossen | Polyester glasfaserverstärkt, pultrudiert, RAL 7032, kieselgrau | 01.03.2022 | 1 | M | 173 | 01.02.2023 |  | 181.7 | 1 | M | N15 | 4451 | g | 39259020 | FR
UL 150.150 | 4013339958405 | GFK-Kabelleiter, 150x150x6000 mm, mit ungelochten Sprossen | Polyester glasfaserverstärkt, pultrudiert, RAL 7032, kieselgrau | 01.03.2022 | 1 | M | 192.7 | 01.02.2023 |  | 202.3 | 1 | M | N15 | 5535 | g | 39259020 | FR
UL 150.150/3 | 4013339965168 | GFK-Kabelleiter, 150x150x3000 mm, mit ungelochten Sprossen | Polyester glasfaserverstärkt, pultrudiert, RAL 7032, kieselgrau | 01.03.2022 | 1 | M | 192.7 | 01.02.2023 |  | 202.3 | 1 | M | N15 | 5535 | g | 39259020 | FR
UL 150.200 | 4013339958412 | GFK-Kabelleiter, 150x200x6000 mm, mit ungelochten Sprossen | Polyester glasfaserverstärkt, pultrudiert, RAL 7032, kieselgrau | 01.03.2022 | 1 | M | 199.7 | 01.02.2023 |  | 209.7 | 1 | M | N15 | 5703 | g | 39259020 | FR
UL 150.200/3 | 4013339965175 | GFK-Kabelleiter, 150x200x3000 mm, mit ungelochten Sprossen | Polyester glasfaserverstärkt, pultrudiert, RAL 7032, kieselgrau | 01.03.2022 | 1 | M | 199.7 | 01.02.2023 |  | 209.7 | 1 | M | N15 | 5703 | g | 39259020 | FR
UL 150.300 | 4013339958429 | GFK-Kabelleiter, 150x300x6000 mm, mit ungelochten Sprossen | Polyester glasfaserverstärkt, pultrudiert, RAL 7032, kieselgrau | 01.03.2022 | 1 | M | 207.5 | 01.02.2023 |  | 217.9 | 1 | M | N15 | 6033 | g | 39259020 | FR
UL 150.300/3 | 4013339965182 | GFK-Kabelleiter, 150x300x3000 mm, mit ungelochten Sprossen | Polyester glasfaserverstärkt, pultrudiert, RAL 7032, kieselgrau | 01.03.2022 | 1 | M | 207.5 | 01.02.2023 |  | 217.9 | 1 | M | N15 | 6033 | g | 39259020 | FR
UL 150.400 | 4013339958436 | GFK-Kabelleiter, 150x400x6000 mm, mit ungelochten Sprossen | Polyester glasfaserverstärkt, pultrudiert, RAL 7032, kieselgrau | 01.03.2022 | 1 | M | 217.2 | 01.02.2023 |  | 228.1 | 1 | M | N15 | 6368 | g | 39259020 | FR
UL 150.400/3 | 4013339965199 | GFK-Kabelleiter, 150x400x3000 mm, mit ungelochten Sprossen | Polyester glasfaserverstärkt, pultrudiert, RAL 7032, kieselgrau | 01.03.2022 | 1 | M | 217.2 | 01.02.2023 |  | 228.1 | 1 | M | N15 | 6368 | g | 39259020 | FR
UL 150.450 | 4013339958443 | GFK-Kabelleiter, 150x450x6000 mm, mit ungelochten Sprossen | Polyester glasfaserverstärkt, pultrudiert, RAL 7032, kieselgrau | 01.03.2022 | 1 | M | 221.3 | 01.02.2023 |  | 232.4 | 1 | M | N15 | 6536 | g | 39259020 | FR
UL 150.450/3 | 4013339965205 | GFK-Kabelleiter, 150x450x3000 mm, mit ungelochten Sprossen | Polyester glasfaserverstärkt, pultrudiert, RAL 7032, kieselgrau | 01.03.2022 | 1 | M | 221.3 | 01.02.2023 |  | 232.4 | 1 | M | N15 | 6536 | g | 39259020 | FR
UL 150.500 | 4013339958450 | GFK-Kabelleiter, 150x500x6000 mm, mit ungelochten Sprossen | Polyester glasfaserverstärkt, pultrudiert, RAL 7032, kieselgrau | 01.03.2022 | 1 | M | 229 | 01.02.2023 |  | 240.5 | 1 | M | N15 | 6703 | g | 39259020 | FR
UL 150.500/3 | 4013339965212 | GFK-Kabelleiter, 150x500x3000 mm, mit ungelochten Sprossen | Polyester glasfaserverstärkt, pultrudiert, RAL 7032, kieselgrau | 01.03.2022 | 1 | M | 229 | 01.02.2023 |  | 240.5 | 1 | M | N15 | 6703 | g | 39259020 | FR
UL 150.600 | 4013339958467 | GFK-Kabelleiter, 150x600x6000 mm, mit ungelochten Sprossen | Polyester glasfaserverstärkt, pultrudiert, RAL 7032, kieselgrau | 01.03.2022 | 1 | M | 242.9 | 01.02.2023 |  | 255 | 1 | M | N15 | 6600 | g | 39259020 | FR
UL 150.600/3 | 4013339965229 | GFK-Kabelleiter, 150x600x3000 mm, mit ungelochten Sprossen | Polyester glasfaserverstärkt, pultrudiert, RAL 7032, kieselgrau | 01.03.2022 | 1 | M | 242.9 | 01.02.2023 |  | 255 | 1 | M | N15 | 6600 | g | 39259020 | FR
UL 150.700 | 4013339958474 | GFK-Kabelleiter, 150x700x6000 mm, mit ungelochten Sprossen | Polyester glasfaserverstärkt, pultrudiert, RAL 7032, kieselgrau | 01.03.2022 | 1 | M | 254.6 | 01.02.2023 |  | 267.3 | 1 | M | N15 | 7373 | g | 39259020 | FR
UL 150.700/3 | 4013339965236 | GFK-Kabelleiter, 150x700x3000 mm, mit ungelochten Sprossen | Polyester glasfaserverstärkt, pultrudiert, RAL 7032, kieselgrau | 01.03.2022 | 1 | M | 254.6 | 01.02.2023 |  | 267.3 | 1 | M | N15 | 7373 | g | 39259020 | FR
UL 150.750 | 4013339958481 | GFK-Kabelleiter, 150x750x6000 mm, mit ungelochten Sprossen | Polyester glasfaserverstärkt, pultrudiert, RAL 7032, kieselgrau | 01.03.2022 | 1 | M | 256.4 | 01.02.2023 |  | 269.2 | 1 | M | N15 | 7541 | g | 39259020 | FR
UL 150.750/3 | 4013339965243 | GFK-Kabelleiter, 150x750x3000 mm, mit ungelochten Sprossen | Polyester glasfaserverstärkt, pultrudiert, RAL 7032, kieselgrau | 01.03.2022 | 1 | M | 256.4 | 01.02.2023 |  | 269.2 | 1 | M | N15 | 7541 | g | 39259020 | FR
UL 150.800 | 4013339958498 | GFK-Kabelleiter, 150x800x6000 mm, mit ungelochten Sprossen | Polyester glasfaserverstärkt, pultrudiert, RAL 7032, kieselgrau | 01.03.2022 | 1 | M | 266 | 01.02.2023 |  | 279.3 | 1 | M | N15 | 7708 | g | 39259020 | FR
UL 150.800/3 | 4013339965250 | GFK-Kabelleiter, 150x800x3000 mm, mit ungelochten Sprossen | Polyester glasfaserverstärkt, pultrudiert, RAL 7032, kieselgrau | 01.03.2022 | 1 | M | 266 | 01.02.2023 |  | 279.3 | 1 | M | N15 | 7708 | g | 39259020 | FR
UL 150.900 | 4013339958504 | GFK-Kabelleiter, 150x900x6000 mm, mit ungelochten Sprossen | Polyester glasfaserverstärkt, pultrudiert, RAL 7032, kieselgrau | 01.03.2022 | 1 | M | 276.7 | 01.02.2023 |  | 290.5 | 1 | M | N15 | 8043 | g | 39259020 | FR
UL 150.900/3 | 4013339965267 | GFK-Kabelleiter, 150x900x3000 mm, mit ungelochten Sprossen | Polyester glasfaserverstärkt, pultrudiert, RAL 7032, kieselgrau | 01.03.2022 | 1 | M | 276.7 | 01.02.2023 |  | 290.5 | 1 | M | N15 | 8043 | g | 39259020 | FR
UL 53.150 | 4013339094622 | GFK-Kabelleiter, 53x150x6000 mm, mit ungelochten Sprossen | Polyester glasfaserverstärkt, pultrudiert, RAL 7032, kieselgrau | 01.03.2022 | 1 | M | 77.9 | 01.02.2023 |  | 81.8 | 1 | M | N15 | 1087 | g | 39259020 | FR
UL 53.150/3 | 4013339957958 | GFK-Kabelleiter, 53x150x3000 mm, mit ungelochten Sprossen | Polyester glasfaserverstärkt, pultrudiert, RAL 7032, kieselgrau | 01.03.2022 | 1 | M | 77.9 | 01.02.2023 |  | 81.8 | 1 | M | N15 | 1087 | g | 39259020 | FR
UL 53.200 | 4013339957965 | GFK-Kabelleiter, 53x200x6000 mm, mit ungelochten Sprossen | Polyester glasfaserverstärkt, pultrudiert, RAL 7032, kieselgrau | 01.03.2022 | 1 | M | 79.4 | 01.02.2023 |  | 83.4 | 1 | M | N15 | 1160 | g | 39259020 | FR
UL 53.200/3 | 4013339957972 | GFK-Kabelleiter, 53x200x3000 mm, mit ungelochten Sprossen | Polyester glasfaserverstärkt, pultrudiert, RAL 7032, kieselgrau | 01.03.2022 | 1 | M | 79.4 | 01.02.2023 |  | 83.4 | 1 | M | N15 | 1160 | g | 39259020 | FR
UD 24 | 4013339171033 | Distanzstück | Stahl, bandverzinkt DIN EN 10346, inkl. Zubehör | 01.03.2022 | 1 | St | 7.9 | 01.02.2023 |  | 8.5 | 1 | St | N13 | 179.8 | g | 73089059 | DE
UD 24 E3 | 4013339327652 | Distanzstück | Edelstahl, Werkstoff-Nr.: 1.4301, AISI 304, inkl. Zubehör | 01.03.2022 | 1 | St | 25.8 | 01.02.2023 |  | 27.9 | 1 | St | N13 | 184.76 | g | 73089059 | DE
UGM 10 | 4013339209101 | Karosserie-Scheibe, DIN EN ISO 7093-1, Außen-Ø 30 mm | Stahl, galvanisch verzinkt DIN EN ISO 2081, blaupassiviert | 01.03.2022 | 100 | St | 70.5 | 01.02.2023 |  | 74 | 100 | St | N13 | 12.2 | g | 73182200 | DE
UGM 10 E3 | 4013339936854 | Karosserie-Scheibe, DIN EN ISO 7093-1, Außen-Ø 30 mm | Edelstahl, Werkstoff-Nr.: 1.4301, 1.4303 | 01.03.2022 | 100 | St | 91.7 | 01.02.2023 |  | 96.3 | 100 | St | N13 | 12.2 | g | 73182200 | DE
UGM 10 E5 | 4013339927562 | Karosserie-Scheibe, DIN EN ISO 7093-1, Außen-Ø 30 mm | Edelstahl, Werkstoff-Nr.: 1.4571 | 01.03.2022 | 100 | St | 195.7 | 01.02.2023 |  | 205.5 | 100 | St | N13 | 12.2 | g | 73182200 | DE
UGM 10 F | 4013339071661 | Karosserie-Scheibe, DIN EN ISO 7093-1, Außen-Ø 30 mm | Stahl, feuerverzinkt DIN EN ISO 1461 | 01.03.2022 | 100 | St | 76.9 | 01.02.2023 |  | 80.7 | 100 | St | N13 | 13.4 | g | 73182200 | DE
UGM 12 E3 | 4013339072385 | Karosserie-Scheibe, DIN EN ISO 7093-1, Außen-Ø 37 mm | Edelstahl, Werkstoff-Nr.: 1.4301, 1.4303 | 01.03.2022 | 100 | St | 98.5 | 01.02.2023 |  | 103.4 | 100 | St | N13 | 22.34 | g | 73182200 | DE
UGM 12 F | 4013339071678 | Karosserie-Scheibe, DIN EN ISO 7093-1, Außen-Ø 37 mm | Stahl, feuerverzinkt DIN EN ISO 1461 | 01.03.2022 | 100 | St | 85 | 01.02.2023 |  | 89.3 | 100 | St | N13 | 24.41 | g | 73182200 | DE
UGM 12 V | 4013339072378 | Karosserie-Scheibe, DIN EN ISO 7093-1, Außen-Ø 37 mm | Stahl, galvanisch verzinkt DIN EN ISO 2081, blaupassiviert | 01.03.2022 | 100 | St | 76.3 | 01.02.2023 |  | 80.1 | 100 | St | N13 | 22.2 | g | 73182200 | DE
UGM 6 | 4013339208906 | Karosserie-Scheibe, DIN EN ISO 7093-1, Außen-Ø 18 mm | Stahl, galvanisch verzinkt DIN EN ISO 2081, blaupassiviert | 01.03.2022 | 100 | St | 28.3 | 01.02.2023 |  | 29.7 | 100 | St | N13 | 2.6 | g | 73182200 | DE
UGM 6 E3 | 4013339927258 | Karosserie-Scheibe, DIN EN ISO 7093-1, Außen-Ø 18 mm | Edelstahl, Werkstoff-Nr.: 1.4301, 1.4303 | 01.03.2022 | 100 | St | 39.6 | 01.02.2023 |  | 41.6 | 100 | St | N13 | 2.6 | g | 73182200 | DE
UGM 6 F | 4013339071685 | Karosserie-Scheibe, DIN EN ISO 7093-1, Außen-Ø 18 mm | Stahl, feuerverzinkt DIN EN ISO 1461 | 01.03.2022 | 100 | St | 33.5 | 01.02.2023 |  | 35.2 | 100 | St | N13 | 2.8 | g | 73182200 | DE
UL 53.300 | 4013339957989 | GFK-Kabelleiter, 53x300x6000 mm, mit ungelochten Sprossen | Polyester glasfaserverstärkt, pultrudiert, RAL 7032, kieselgrau | 01.03.2022 | 1 | M | 85.8 | 01.02.2023 |  | 90.1 | 1 | M | N15 | 1310 | g | 39259020 | FR
UL 53.300/3 | 4013339957996 | GFK-Kabelleiter, 53x300x3000 mm, mit ungelochten Sprossen | Polyester glasfaserverstärkt, pultrudiert, RAL 7032, kieselgrau | 01.03.2022 | 1 | M | 85.8 | 01.02.2023 |  | 90.1 | 1 | M | N15 | 1310 | g | 39259020 | FR
UL 53.400 | 4013339958009 | GFK-Kabelleiter, 53x400x6000 mm, mit ungelochten Sprossen | Polyester glasfaserverstärkt, pultrudiert, RAL 7032, kieselgrau | 01.03.2022 | 1 | M | 92 | 01.02.2023 |  | 96.6 | 1 | M | N15 | 1450 | g | 39259020 | FR
UL 53.400/3 | 4013339958016 | GFK-Kabelleiter, 53x400x3000 mm, mit ungelochten Sprossen | Polyester glasfaserverstärkt, pultrudiert, RAL 7032, kieselgrau | 01.03.2022 | 1 | M | 92 | 01.02.2023 |  | 96.6 | 1 | M | N15 | 1450 | g | 39259020 | FR
UL 53.500 | 4013339958023 | GFK-Kabelleiter, 53x500x6000 mm, mit ungelochten Sprossen | Polyester glasfaserverstärkt, pultrudiert, RAL 7032, kieselgrau | 01.03.2022 | 1 | M | 98.6 | 01.02.2023 |  | 103.5 | 1 | M | N15 | 1600 | g | 39259020 | FR
UL 53.500/3 | 4013339958030 | GFK-Kabelleiter, 53x500x3000 mm, mit ungelochten Sprossen | Polyester glasfaserverstärkt, pultrudiert, RAL 7032, kieselgrau | 01.03.2022 | 1 | M | 98.6 | 01.02.2023 |  | 103.5 | 1 | M | N15 | 1600 | g | 39259020 | FR
UL 53.600 | 4013339958047 | GFK-Kabelleiter, 53x600x6000 mm, mit ungelochten Sprossen | Polyester glasfaserverstärkt, pultrudiert, RAL 7032, kieselgrau | 01.03.2022 | 1 | M | 104.5 | 01.02.2023 |  | 109.7 | 1 | M | N15 | 1750 | g | 39259020 | FR
UL 53.600/3 | 4013339958054 | GFK-Kabelleiter, 53x600x3000 mm, mit ungelochten Sprossen | Polyester glasfaserverstärkt, pultrudiert, RAL 7032, kieselgrau | 01.03.2022 | 1 | M | 104.5 | 01.02.2023 |  | 109.7 | 1 | M | N15 | 1750 | g | 39259020 | FR
UL 80.150 | 4013339958061 | GFK-Kabelleiter, 80x150x6000 mm, mit ungelochten Sprossen | Polyester glasfaserverstärkt, pultrudiert, RAL 7032, kieselgrau | 01.03.2022 | 1 | M | 103.6 | 01.02.2023 |  | 108.8 | 1 | M | N15 | 2230 | g | 39259020 | FR
UL 80.150/3 | 4013339958078 | GFK-Kabelleiter, 80x150x3000 mm, mit ungelochten Sprossen | Polyester glasfaserverstärkt, pultrudiert, RAL 7032, kieselgrau | 01.03.2022 | 1 | M | 103.6 | 01.02.2023 |  | 108.8 | 1 | M | N15 | 2230 | g | 39259020 | FR
UL 80.200 | 4013339958085 | GFK-Kabelleiter, 80x200x6000 mm, mit ungelochten Sprossen | Polyester glasfaserverstärkt, pultrudiert, RAL 7032, kieselgrau | 01.03.2022 | 1 | M | 105 | 01.02.2023 |  | 110.3 | 1 | M | N15 | 2300 | g | 39259020 | FR
UL 80.200/3 | 4013339958092 | GFK-Kabelleiter, 80x200x3000 mm, mit ungelochten Sprossen | Polyester glasfaserverstärkt, pultrudiert, RAL 7032, kieselgrau | 01.03.2022 | 1 | M | 105 | 01.02.2023 |  | 110.3 | 1 | M | N15 | 2300 | g | 39259020 | FR
UL 80.300 | 4013339958108 | GFK-Kabelleiter, 80x300x6000 mm, mit ungelochten Sprossen | Polyester glasfaserverstärkt, pultrudiert, RAL 7032, kieselgrau | 01.03.2022 | 1 | M | 110.6 | 01.02.2023 |  | 116.1 | 1 | M | N15 | 2450 | g | 39259020 | FR
UL 80.300/3 | 4013339958115 | GFK-Kabelleiter, 80x300x3000 mm, mit ungelochten Sprossen | Polyester glasfaserverstärkt, pultrudiert, RAL 7032, kieselgrau | 01.03.2022 | 1 | M | 110.6 | 01.02.2023 |  | 116.1 | 1 | M | N15 | 2450 | g | 39259020 | FR
UL 80.400 | 4013339958122 | GFK-Kabelleiter, 80x400x6000 mm, mit ungelochten Sprossen | Polyester glasfaserverstärkt, pultrudiert, RAL 7032, kieselgrau | 01.03.2022 | 1 | M | 116.3 | 01.02.2023 |  | 122.1 | 1 | M | N15 | 2600 | g | 39259020 | FR
UL 80.400/3 | 4013339958139 | GFK-Kabelleiter, 80x400x3000 mm, mit ungelochten Sprossen | Polyester glasfaserverstärkt, pultrudiert, RAL 7032, kieselgrau | 01.03.2022 | 1 | M | 116.3 | 01.02.2023 |  | 122.1 | 1 | M | N15 | 2600 | g | 39259020 | FR
UL 80.500 | 4013339958146 | GFK-Kabelleiter, 80x500x6000 mm, mit ungelochten Sprossen | Polyester glasfaserverstärkt, pultrudiert, RAL 7032, kieselgrau | 01.03.2022 | 1 | M | 121.5 | 01.02.2023 |  | 127.6 | 1 | M | N15 | 2750 | g | 39259020 | FR
UL 80.500/3 | 4013339958153 | GFK-Kabelleiter, 80x500x3000 mm, mit ungelochten Sprossen | Polyester glasfaserverstärkt, pultrudiert, RAL 7032, kieselgrau | 01.03.2022 | 1 | M | 121.5 | 01.02.2023 |  | 127.6 | 1 | M | N15 | 2750 | g | 39259020 | FR
UL 80.600 | 4013339958160 | GFK-Kabelleiter, 80x600x6000 mm, mit ungelochten Sprossen | Polyester glasfaserverstärkt, pultrudiert, RAL 7032, kieselgrau | 01.03.2022 | 1 | M | 127.2 | 01.02.2023 |  | 133.6 | 1 | M | N15 | 2900 | g | 39259020 | FR
UL 80.600/3 | 4013339958177 | GFK-Kabelleiter, 80x600x3000 mm, mit ungelochten Sprossen | Polyester glasfaserverstärkt, pultrudiert, RAL 7032, kieselgrau | 01.03.2022 | 1 | M | 127.2 | 01.02.2023 |  | 133.6 | 1 | M | N15 | 2900 | g | 39259020 | FR
ULB 100.150 | 4013339958672 | GFK-Bogen 90° für UL, 100x150 mm, mit ungelochten Sprossen | Polyester glasfaserverstärkt, pultrudiert, RAL 7032, kieselgrau | 01.03.2022 | 1 | St | 330.3 | 01.02.2023 |  | 346.8 | 1 | St | N15 | 3200 | g | 39259020 | FR
ULB 100.200 | 4013339958689 | GFK-Bogen 90° für UL, 100x200 mm, mit ungelochten Sprossen | Polyester glasfaserverstärkt, pultrudiert, RAL 7032, kieselgrau | 01.03.2022 | 1 | St | 335.9 | 01.02.2023 |  | 352.7 | 1 | St | N15 | 3400 | g | 39259020 | FR
ULB 100.300 | 4013339958696 | GFK-Bogen 90° für UL, 100x300 mm, mit ungelochten Sprossen | Polyester glasfaserverstärkt, pultrudiert, RAL 7032, kieselgrau | 01.03.2022 | 1 | St | 348 | 01.02.2023 |  | 365.4 | 1 | St | N15 | 3880 | g | 39259020 | FR
UGM 8 | 4013339209002 | Karosserie-Scheibe, DIN EN ISO 7093-1, Außen-Ø 24 mm | Stahl, galvanisch verzinkt DIN EN ISO 2081, blaupassiviert | 01.03.2022 | 100 | St | 50.2 | 01.02.2023 |  | 52.7 | 100 | St | N13 | 6.8 | g | 73182200 | DE
UGM 8 E3 | 4013339931248 | Karosserie-Scheibe, DIN EN ISO 7093-1, Außen-Ø 24 mm | Edelstahl, Werkstoff-Nr.: 1.4301, 1.4303 | 01.03.2022 | 100 | St | 65.9 | 01.02.2023 |  | 69.2 | 100 | St | N13 | 6.8 | g | 73182200 | DE
UGM 8 F | 4013339209057 | Karosserie-Scheibe, DIN EN ISO 7093-1, Außen-Ø 24 mm | Stahl, feuerverzinkt DIN EN ISO 1461 | 01.03.2022 | 100 | St | 58.1 | 01.02.2023 |  | 61 | 100 | St | N13 | 7.4 | g | 73182200 | DE
UL 100.150 | 4013339958184 | GFK-Kabelleiter, 100x150x6000 mm, mit ungelochten Sprossen | Polyester glasfaserverstärkt, pultrudiert, RAL 7032, kieselgrau | 01.03.2022 | 1 | M | 120.5 | 01.02.2023 |  | 126.5 | 1 | M | N15 | 3123 | g | 39259020 | FR
UL 100.150/3 | 4013339958191 | GFK-Kabelleiter, 100x150x3000 mm, mit ungelochten Sprossen | Polyester glasfaserverstärkt, pultrudiert, RAL 7032, kieselgrau | 01.03.2022 | 1 | M | 120.5 | 01.02.2023 |  | 126.5 | 1 | M | N15 | 3123 | g | 39259020 | FR
UL 100.200 | 4013339958207 | GFK-Kabelleiter, 100x200x6000 mm, mit ungelochten Sprossen | Polyester glasfaserverstärkt, pultrudiert, RAL 7032, kieselgrau | 01.03.2022 | 1 | M | 127.2 | 01.02.2023 |  | 133.6 | 1 | M | N15 | 3208 | g | 39259020 | FR
UL 100.200/3 | 4013339958214 | GFK-Kabelleiter, 100x200x3000 mm, mit ungelochten Sprossen | Polyester glasfaserverstärkt, pultrudiert, RAL 7032, kieselgrau | 01.03.2022 | 1 | M | 127.2 | 01.02.2023 |  | 133.6 | 1 | M | N15 | 3208 | g | 39259020 | FR
UL 100.300 | 4013339958221 | GFK-Kabelleiter, 100x300x6000 mm, mit ungelochten Sprossen | Polyester glasfaserverstärkt, pultrudiert, RAL 7032, kieselgrau | 01.03.2022 | 1 | M | 132.3 | 01.02.2023 |  | 138.9 | 1 | M | N15 | 3386 | g | 39259020 | FR
ULB 150.150 | 4013339958788 | GFK-Bogen 90° für UL, 150x150 mm, mit ungelochten Sprossen | Polyester glasfaserverstärkt, pultrudiert, RAL 7032, kieselgrau | 01.03.2022 | 1 | St | 408.1 | 01.02.2023 |  | 428.5 | 1 | St | N15 | 5487 | g | 39259020 | FR
ULB 150.200 | 4013339958795 | GFK-Bogen 90° für UL, 150x200 mm, mit ungelochten Sprossen | Polyester glasfaserverstärkt, pultrudiert, RAL 7032, kieselgrau | 01.03.2022 | 1 | St | 416.3 | 01.02.2023 |  | 437.1 | 1 | St | N15 | 5844 | g | 39259020 | FR
ULB 100.450 | 4013339958719 | GFK-Bogen 90° für UL, 100x450 mm, mit ungelochten Sprossen | Polyester glasfaserverstärkt, pultrudiert, RAL 7032, kieselgrau | 01.03.2022 | 1 | St | 373.8 | 01.02.2023 |  | 392.5 | 1 | St | N15 | 4900 | g | 39259020 | FR
ULB 150.400 | 4013339958818 | GFK-Bogen 90° für UL, 150x400 mm, mit ungelochten Sprossen | Polyester glasfaserverstärkt, pultrudiert, RAL 7032, kieselgrau | 01.03.2022 | 1 | St | 446.6 | 01.02.2023 |  | 468.9 | 1 | St | N15 | 8300 | g | 39259020 | FR
ULB 150.600 | 4013339958849 | GFK-Bogen 90° für UL, 150x600 mm, mit ungelochten Sprossen | Polyester glasfaserverstärkt, pultrudiert, RAL 7032, kieselgrau | 01.03.2022 | 1 | St | 515 | 01.02.2023 |  | 541 | 1 | St | N15 | 10500 | g | 39259020 | FR
ULB 53.150 | 4013339958559 | GFK-Bogen 90° für UL, 53x150 mm, mit ungelochten Sprossen | Polyester glasfaserverstärkt, pultrudiert, RAL 7032, kieselgrau | 01.03.2022 | 1 | St | 301.6 | 01.02.2023 |  | 316.7 | 1 | St | N15 | 1600 | g | 39259020 | FR
ULBA 100.150 | 4013339959013 | GFK-Bogen für UL, verstb., 100x150 mm, integ. Verb., ungel. Sprossen | Polyester glasfaserverstärkt, pultrudiert, RAL 7032, kieselgrau | 01.03.2022 | 1 | St | 389.3 | 01.02.2023 |  | 408.8 | 1 | St | N15 | 2200 | g | 39259020 | FR
ULBA 100.200 | 4013339959020 | GFK-Bogen für UL, verstb., 100x200 mm, integ. Verb., ungel. Sprossen | Polyester glasfaserverstärkt, pultrudiert, RAL 7032, kieselgrau | 01.03.2022 | 1 | St | 395.4 | 01.02.2023 |  | 415.2 | 1 | St | N15 | 2120 | g | 39259020 | FR
ULBA 100.300 | 4013339959037 | GFK-Bogen für UL, verstb., 100x300 mm, integ. Verb., ungel. Sprossen | Polyester glasfaserverstärkt, pultrudiert, RAL 7032, kieselgrau | 01.03.2022 | 1 | St | 404.4 | 01.02.2023 |  | 424.6 | 1 | St | N15 | 2170 | g | 39259020 | FR
ULBA 100.700 | 4013339959082 | GFK-Bogen für UL, verstb., 100x700 mm, integ. Verb., ungel. Sprossen | Polyester glasfaserverstärkt, pultrudiert, RAL 7032, kieselgrau | 01.03.2022 | 1 | St | 438.1 | 01.02.2023 |  | 460 | 1 | St | N15 | 2550 | g | 39259020 | FR
ULBA 100.750 | 4013339959099 | GFK-Bogen für UL, verstb., 100x750 mm, integ. Verb., ungel. Sprossen | Polyester glasfaserverstärkt, pultrudiert, RAL 7032, kieselgrau | 01.03.2022 | 1 | St | 443.2 | 01.02.2023 |  | 465.4 | 1 | St | N15 | 2420 | g | 39259020 | FR
ULBA 100.800 | 4013339959105 | GFK-Bogen für UL, verstb., 100x800 mm, integ. Verb., ungel. Sprossen | Polyester glasfaserverstärkt, pultrudiert, RAL 7032, kieselgrau | 01.03.2022 | 1 | St | 447.9 | 01.02.2023 |  | 470.3 | 1 | St | N15 | 2650 | g | 39259020 | FR
ULBA 100.900 | 4013339959112 | GFK-Bogen für UL, verstb., 100x900 mm, integ. Verb., ungel. Sprossen | Polyester glasfaserverstärkt, pultrudiert, RAL 7032, kieselgrau | 01.03.2022 | 1 | St | 456.3 | 01.02.2023 |  | 479.1 | 1 | St | N15 | 2510 | g | 39259020 | FR
ULBA 150.150 | 4013339959129 | GFK-Bogen für UL, verstb., 150x150 mm, integ. Verb., ungel. Sprossen | Polyester glasfaserverstärkt, pultrudiert, RAL 7032, kieselgrau | 01.03.2022 | 1 | St | 459.8 | 01.02.2023 |  | 482.8 | 1 | St | N15 | 4000 | g | 39259020 | FR
ULBA 150.200 | 4013339959136 | GFK-Bogen für UL, verstb., 150x200 mm, integ. Verb., ungel. Sprossen | Polyester glasfaserverstärkt, pultrudiert, RAL 7032, kieselgrau | 01.03.2022 | 1 | St | 474.9 | 01.02.2023 |  | 498.6 | 1 | St | N15 | 4100 | g | 39259020 | FR
ULBA 150.300 | 4013339959143 | GFK-Bogen für UL, verstb., 150x300 mm, integ. Verb., ungel. Sprossen | Polyester glasfaserverstärkt, pultrudiert, RAL 7032, kieselgrau | 01.03.2022 | 1 | St | 499.3 | 01.02.2023 |  | 524 | 1 | St | N15 | 4200 | g | 39259020 | FR
ULBA 100.400 | 4013339959044 | GFK-Bogen für UL, verstb., 100x400 mm, integ. Verb., ungel. Sprossen | Polyester glasfaserverstärkt, pultrudiert, RAL 7032, kieselgrau | 01.03.2022 | 1 | St | 414.1 | 01.02.2023 |  | 434.8 | 1 | St | N15 | 2230 | g | 39259020 | FR
ULBA 100.450 | 4013339959051 | GFK-Bogen für UL, verstb., 100x450 mm, integ. Verb., ungel. Sprossen | Polyester glasfaserverstärkt, pultrudiert, RAL 7032, kieselgrau | 01.03.2022 | 1 | St | 416.3 | 01.02.2023 |  | 437.1 | 1 | St | N15 | 2260 | g | 39259020 | FR
ULBA 100.500 | 4013339959068 | GFK-Bogen für UL, verstb., 100x500 mm, integ. Verb., ungel. Sprossen | Polyester glasfaserverstärkt, pultrudiert, RAL 7032, kieselgrau | 01.03.2022 | 1 | St | 423.2 | 01.02.2023 |  | 444.4 | 1 | St | N15 | 2280 | g | 39259020 | FR
ULBA 100.600 | 4013339959075 | GFK-Bogen für UL, verstb., 100x600 mm, integ. Verb., ungel. Sprossen | Polyester glasfaserverstärkt, pultrudiert, RAL 7032, kieselgrau | 01.03.2022 | 1 | St | 433 | 01.02.2023 |  | 454.7 | 1 | St | N15 | 2340 | g | 39259020 | FR
ULBA 150.400 | 4013339959150 | GFK-Bogen für UL, verstb., 150x400 mm, integ. Verb., ungel. Sprossen | Polyester glasfaserverstärkt, pultrudiert, RAL 7032, kieselgrau | 01.03.2022 | 1 | St | 525 | 01.02.2023 |  | 551 | 1 | St | N15 | 4300 | g | 39259020 | FR
ULBA 150.450 | 4013339959167 | GFK-Bogen für UL, verstb., 150x450 mm, integ. Verb., ungel. Sprossen | Polyester glasfaserverstärkt, pultrudiert, RAL 7032, kieselgrau | 01.03.2022 | 1 | St | 534 | 01.02.2023 |  | 561 | 1 | St | N15 | 4350 | g | 39259020 | FR
ULBA 150.500 | 4013339959174 | GFK-Bogen für UL, verstb., 150x500 mm, integ. Verb., ungel. Sprossen | Polyester glasfaserverstärkt, pultrudiert, RAL 7032, kieselgrau | 01.03.2022 | 1 | St | 552 | 01.02.2023 |  | 580 | 1 | St | N15 | 4400 | g | 39259020 | FR
ULBA 150.600 | 4013339959181 | GFK-Bogen für UL, verstb., 150x600 mm, integ. Verb., ungel. Sprossen | Polyester glasfaserverstärkt, pultrudiert, RAL 7032, kieselgrau | 01.03.2022 | 1 | St | 578 | 01.02.2023 |  | 607 | 1 | St | N15 | 4500 | g | 39259020 | FR
ULBA 150.700 | 4013339959198 | GFK-Bogen für UL, verstb., 150x700 mm, integ. Verb., ungel. Sprossen | Polyester glasfaserverstärkt, pultrudiert, RAL 7032, kieselgrau | 01.03.2022 | 1 | St | 599 | 01.02.2023 |  | 629 | 1 | St | N15 | 4600 | g | 39259020 | FR
ULBA 150.750 | 4013339959204 | GFK-Bogen für UL, verstb., 150x750 mm, integ. Verb., ungel. Sprossen | Polyester glasfaserverstärkt, pultrudiert, RAL 7032, kieselgrau | 01.03.2022 | 1 | St | 622 | 01.02.2023 |  | 653 | 1 | St | N15 | 4700 | g | 39259020 | FR
ULBA 150.800 | 4013339959211 | GFK-Bogen für UL, verstb., 150x800 mm, integ. Verb., ungel. Sprossen | Polyester glasfaserverstärkt, pultrudiert, RAL 7032, kieselgrau | 01.03.2022 | 1 | St | 630 | 01.02.2023 |  | 662 | 1 | St | N15 | 4800 | g | 39259020 | FR
ULBA 150.900 | 4013339959228 | GFK-Bogen für UL, verstb., 150x900 mm, integ. Verb., ungel. Sprossen | Polyester glasfaserverstärkt, pultrudiert, RAL 7032, kieselgrau | 01.03.2022 | 1 | St | 668 | 01.02.2023 |  | 701 | 1 | St | N15 | 4800 | g | 39259020 | FR
ULBA 53.150 | 4013339958894 | GFK-Bogen für UL, verstellb., 53x150 mm, integ. Verb., ungel. Sprossen | Polyester glasfaserverstärkt, pultrudiert, RAL 7032, kieselgrau | 01.03.2022 | 1 | St | 285.2 | 01.02.2023 |  | 299.5 | 1 | St | N15 | 800 | g | 39259020 | FR
ULBA 53.200 | 4013339958900 | GFK-Bogen für UL, verstellb., 53x200 mm, integ. Verb., ungel. Sprossen | Polyester glasfaserverstärkt, pultrudiert, RAL 7032, kieselgrau | 01.03.2022 | 1 | St | 290.8 | 01.02.2023 |  | 305.3 | 1 | St | N15 | 820 | g | 39259020 | FR
ULBA 53.300 | 4013339958917 | GFK-Bogen für UL, verstellb., 53x300 mm, integ. Verb., ungel. Sprossen | Polyester glasfaserverstärkt, pultrudiert, RAL 7032, kieselgrau | 01.03.2022 | 1 | St | 298.6 | 01.02.2023 |  | 313.5 | 1 | St | N15 | 860 | g | 39259020 | FR
ULBA 53.400 | 4013339958924 | GFK-Bogen für UL, verstellb., 53x400 mm, integ. Verb., ungel. Sprossen | Polyester glasfaserverstärkt, pultrudiert, RAL 7032, kieselgrau | 01.03.2022 | 1 | St | 305.9 | 01.02.2023 |  | 321.2 | 1 | St | N15 | 910 | g | 39259020 | FR
ULBA 53.500 | 4013339958931 | GFK-Bogen für UL, verstellb., 53x500 mm, integ. Verb., ungel. Sprossen | Polyester glasfaserverstärkt, pultrudiert, RAL 7032, kieselgrau | 01.03.2022 | 1 | St | 313.4 | 01.02.2023 |  | 329.1 | 1 | St | N15 | 950 | g | 39259020 | FR
ULBA 53.600 | 4013339958948 | GFK-Bogen für UL, verstellb., 53x600 mm, integ. Verb., ungel. Sprossen | Polyester glasfaserverstärkt, pultrudiert, RAL 7032, kieselgrau | 01.03.2022 | 1 | St | 319.7 | 01.02.2023 |  | 335.7 | 1 | St | N15 | 1000 | g | 39259020 | FR
ULBA 80.150 | 4013339958955 | GFK-Bogen für UL, verstb., 80x150 mm, integ. Verb., ungel. Sprossen | Polyester glasfaserverstärkt, pultrudiert, RAL 7032, kieselgrau | 01.03.2022 | 1 | St | 307.6 | 01.02.2023 |  | 323 | 1 | St | N15 | 1300 | g | 39259020 | FR
ULBA 80.200 | 4013339958962 | GFK-Bogen für UL, verstb., 80x200 mm, integ. Verb., ungel. Sprossen | Polyester glasfaserverstärkt, pultrudiert, RAL 7032, kieselgrau | 01.03.2022 | 1 | St | 321.1 | 01.02.2023 |  | 337.2 | 1 | St | N15 | 1360 | g | 39259020 | FR
ULBA 80.300 | 4013339958979 | GFK-Bogen für UL, verstb., 80x300 mm, integ. Verb., ungel. Sprossen | Polyester glasfaserverstärkt, pultrudiert, RAL 7032, kieselgrau | 01.03.2022 | 1 | St | 334.9 | 01.02.2023 |  | 351.6 | 1 | St | N15 | 1440 | g | 39259020 | FR
ULBA 80.400 | 4013339958986 | GFK-Bogen für UL, verstb., 80x400 mm, integ. Verb., ungel. Sprossen | Polyester glasfaserverstärkt, pultrudiert, RAL 7032, kieselgrau | 01.03.2022 | 1 | St | 353.9 | 01.02.2023 |  | 371.6 | 1 | St | N15 | 1500 | g | 39259020 | FR
ULBA 80.500 | 4013339958993 | GFK-Bogen für UL, verstb., 80x500 mm, integ. Verb., ungel. Sprossen | Polyester glasfaserverstärkt, pultrudiert, RAL 7032, kieselgrau | 01.03.2022 | 1 | St | 383.4 | 01.02.2023 |  | 402.6 | 1 | St | N15 | 1550 | g | 39259020 | FR
ULBA 80.600 | 4013339959006 | GFK-Bogen für UL, verstb., 80x600 mm, integ. Verb., ungel. Sprossen | Polyester glasfaserverstärkt, pultrudiert, RAL 7032, kieselgrau | 01.03.2022 | 1 | St | 391.5 | 01.02.2023 |  | 411.1 | 1 | St | N15 | 1610 | g | 39259020 | FR
ULBAD 100.150 | 4013339957538 | GFK-Deckel für Bogen, 100x150 mm | Polyester glasfaserverstärkt, gepresst, RAL 7032, kieselgrau | 01.03.2022 | 1 | St | 25.2 | 01.02.2023 |  | 26.5 | 1 | St | N15 | 329 | g | 39259020 | FR
ULBAD 100.200 | 4013339957545 | GFK-Deckel für Bogen, 100x200 mm | Polyester glasfaserverstärkt, gepresst, RAL 7032, kieselgrau | 01.03.2022 | 1 | St | 34.6 | 01.02.2023 |  | 36.3 | 1 | St | N15 | 413 | g | 39259020 | FR
ULBAD 100.300 | 4013339957552 | GFK-Deckel für Bogen, 100x300 mm | Polyester glasfaserverstärkt, gepresst, RAL 7032, kieselgrau | 01.03.2022 | 1 | St | 41.4 | 01.02.2023 |  | 43.5 | 1 | St | N15 | 595 | g | 39259020 | FR
ULBAD 100.400 | 4013339957569 | GFK-Deckel für Bogen, 100x400 mm | Polyester glasfaserverstärkt, gepresst, RAL 7032, kieselgrau | 01.03.2022 | 1 | St | 50 | 01.02.2023 |  | 52.5 | 1 | St | N15 | 761 | g | 39259020 | FR
ULBAD 100.450 | 4013339957576 | GFK-Deckel für Bogen, 100x450 mm | Polyester glasfaserverstärkt, gepresst, RAL 7032, kieselgrau | 01.03.2022 | 1 | St | 53.5 | 01.02.2023 |  | 56.2 | 1 | St | N15 | 837 | g | 39259020 | FR
ULBAD 100.500 | 4013339957583 | GFK-Deckel für Bogen, 100x500 mm | Polyester glasfaserverstärkt, gepresst, RAL 7032, kieselgrau | 01.03.2022 | 1 | St | 60.8 | 01.02.2023 |  | 63.8 | 1 | St | N15 | 914 | g | 39259020 | FR
ULBAD 100.600 | 4013339957590 | GFK-Deckel für Bogen, 100x600 mm | Polyester glasfaserverstärkt, gepresst, RAL 7032, kieselgrau | 01.03.2022 | 1 | St | 65.6 | 01.02.2023 |  | 68.9 | 1 | St | N15 | 1058 | g | 39259020 | FR
ULBAD 100.700 | 4013339957606 | GFK-Deckel für Bogen, 100x700 mm | Polyester glasfaserverstärkt, gepresst, RAL 7032, kieselgrau | 01.03.2022 | 1 | St | 73.5 | 01.02.2023 |  | 77.2 | 1 | St | N15 | 1640 | g | 39259020 | FR
ULBAD 100.750 | 4013339957613 | GFK-Deckel für Bogen, 100x750 mm | Polyester glasfaserverstärkt, gepresst, RAL 7032, kieselgrau | 01.03.2022 | 1 | St | 76.3 | 01.02.2023 |  | 80.1 | 1 | St | N15 | 1371 | g | 39259020 | FR
ULBAD 100.800 | 4013339957620 | GFK-Deckel für Bogen, 100x800 mm | Polyester glasfaserverstärkt, gepresst, RAL 7032, kieselgrau | 01.03.2022 | 1 | St | 82.1 | 01.02.2023 |  | 86.2 | 1 | St | N15 | 2100 | g | 39259020 | FR
ULBAD 100.900 | 4013339957637 | GFK-Deckel für Bogen, 100x900 mm | Polyester glasfaserverstärkt, gepresst, RAL 7032, kieselgrau | 01.03.2022 | 1 | St | 87.5 | 01.02.2023 |  | 91.9 | 1 | St | N15 | 1831 | g | 39259020 | FR
ULBAD 53.150 | 4013339059188 | GFK-Deckel für Bogen, 53x150 mm | Polyester glasfaserverstärkt, gepresst, RAL 7032, kieselgrau | 01.03.2022 | 1 | St | 25.2 | 01.02.2023 |  | 26.5 | 1 | St | N15 | 265 | g | 39259020 | FR
ULBD 150 | 4013339957422 | GFK-Deckel für Bogen 90°, Breite 150 mm | Polyester glasfaserverstärkt, gepresst, RAL 7032, kieselgrau | 01.03.2022 | 1 | St | 79.5 | 01.02.2023 |  | 83.5 | 1 | St | N15 | 1150 | g | 39259020 | FR
ULBD 200 | 4013339957439 | GFK-Deckel für Bogen 90°, Breite 200 mm | Polyester glasfaserverstärkt, gepresst, RAL 7032, kieselgrau | 01.03.2022 | 1 | St | 94.5 | 01.02.2023 |  | 99.2 | 1 | St | N15 | 1260 | g | 39259020 | FR
ULBD 300 | 4013339957446 | GFK-Deckel für Bogen 90°, Breite 300 mm | Polyester glasfaserverstärkt, gepresst, RAL 7032, kieselgrau | 01.03.2022 | 1 | St | 108 | 01.02.2023 |  | 113.4 | 1 | St | N15 | 2100 | g | 39259020 | FR
ULL 53.500 | 4013339104086 | GFK-Kabelleiter, 53x500x6000 mm, mit gelochten Sprossen | Polyester glasfaserverstärkt, pultrudiert, RAL 7032, kieselgrau | 01.03.2022 | 1 | M | 98.6 | 01.02.2023 |  | 103.5 | 1 | M | N15 | 1600 | g | 39259020 | FR
ULL 53.500/3 | 4013339105946 | GFK-Kabelleiter, 53x500x3000 mm, mit gelochten Sprossen | Polyester glasfaserverstärkt, pultrudiert, RAL 7032, kieselgrau | 01.03.2022 | 1 | M | 98.6 | 01.02.2023 |  | 103.5 | 1 | M | N15 | 1600 | g | 39259020 | FR
ULL 53.600 | 4013339104093 | GFK-Kabelleiter, 53x600x6000 mm, mit gelochten Sprossen | Polyester glasfaserverstärkt, pultrudiert, RAL 7032, kieselgrau | 01.03.2022 | 1 | M | 104.5 | 01.02.2023 |  | 109.7 | 1 | M | N15 | 1750 | g | 39259020 | FR
ULL 53.600/3 | 4013339105953 | GFK-Kabelleiter, 53x600x3000 mm, mit gelochten Sprossen | Polyester glasfaserverstärkt, pultrudiert, RAL 7032, kieselgrau | 01.03.2022 | 1 | M | 104.5 | 01.02.2023 |  | 109.7 | 1 | M | N15 | 1750 | g | 39259020 | FR
ULL 80.150 | 4013339105649 | GFK-Kabelleiter, 80x150x6000 mm, mit gelochten Sprossen | Polyester glasfaserverstärkt, pultrudiert, RAL 7032, kieselgrau | 01.03.2022 | 1 | M | 103.6 | 01.02.2023 |  | 108.8 | 1 | M | N15 | 2230 | g | 39259020 | FR
ULL 80.150/3 | 4013339105960 | GFK-Kabelleiter, 80x150x3000 mm, mit gelochten Sprossen | Polyester glasfaserverstärkt, pultrudiert, RAL 7032, kieselgrau | 01.03.2022 | 1 | M | 103.6 | 01.02.2023 |  | 108.8 | 1 | M | N15 | 2230 | g | 39259020 | FR
ULL 80.200 | 4013339104116 | GFK-Kabelleiter, 80x200x6000 mm, mit gelochten Sprossen | Polyester glasfaserverstärkt, pultrudiert, RAL 7032, kieselgrau | 01.03.2022 | 1 | M | 105 | 01.02.2023 |  | 110.3 | 1 | M | N15 | 2300 | g | 39259020 | FR
ULL 80.200/3 | 4013339105977 | GFK-Kabelleiter, 80x200x3000 mm, mit gelochten Sprossen | Polyester glasfaserverstärkt, pultrudiert, RAL 7032, kieselgrau | 01.03.2022 | 1 | M | 105 | 01.02.2023 |  | 110.3 | 1 | M | N15 | 2300 | g | 39259020 | FR
ULL 80.300 | 4013339104123 | GFK-Kabelleiter, 80x300x6000 mm, mit gelochten Sprossen | Polyester glasfaserverstärkt, pultrudiert, RAL 7032, kieselgrau | 01.03.2022 | 1 | M | 110.6 | 01.02.2023 |  | 116.1 | 1 | M | N15 | 2450 | g | 39259020 | FR
ULL 80.300/3 | 4013339105984 | GFK-Kabelleiter, 80x300x3000 mm, mit gelochten Sprossen | Polyester glasfaserverstärkt, pultrudiert, RAL 7032, kieselgrau | 01.03.2022 | 1 | M | 110.6 | 01.02.2023 |  | 116.1 | 1 | M | N15 | 2450 | g | 39259020 | FR
ULL 80.400 | 4013339104130 | GFK-Kabelleiter, 80x400x6000 mm, mit gelochten Sprossen | Polyester glasfaserverstärkt, pultrudiert, RAL 7032, kieselgrau | 01.03.2022 | 1 | M | 116.3 | 01.02.2023 |  | 122.1 | 1 | M | N15 | 2600 | g | 39259020 | FR
ULL 80.400/3 | 4013339105991 | GFK-Kabelleiter, 80x400x3000 mm, mit gelochten Sprossen | Polyester glasfaserverstärkt, pultrudiert, RAL 7032, kieselgrau | 01.03.2022 | 1 | M | 116.3 | 01.02.2023 |  | 122.1 | 1 | M | N15 | 2600 | g | 39259020 | FR
ULL 80.500 | 4013339104147 | GFK-Kabelleiter, 80x500x6000 mm, mit gelochten Sprossen | Polyester glasfaserverstärkt, pultrudiert, RAL 7032, kieselgrau | 01.03.2022 | 1 | M | 121.5 | 01.02.2023 |  | 127.6 | 1 | M | N15 | 2750 | g | 39259020 | FR
ULL 80.500/3 | 4013339106011 | GFK-Kabelleiter, 80x500x3000 mm, mit gelochten Sprossen | Polyester glasfaserverstärkt, pultrudiert, RAL 7032, kieselgrau | 01.03.2022 | 1 | M | 121.5 | 01.02.2023 |  | 127.6 | 1 | M | N15 | 2750 | g | 39259020 | FR
ULL 80.600 | 4013339104154 | GFK-Kabelleiter, 80x600x6000 mm, mit gelochten Sprossen | Polyester glasfaserverstärkt, pultrudiert, RAL 7032, kieselgrau | 01.03.2022 | 1 | M | 127.2 | 01.02.2023 |  | 133.6 | 1 | M | N15 | 2900 | g | 39259020 | FR
ULL 80.600/3 | 4013339106028 | GFK-Kabelleiter, 80x600x3000 mm, mit gelochten Sprossen | Polyester glasfaserverstärkt, pultrudiert, RAL 7032, kieselgrau | 01.03.2022 | 1 | M | 127.2 | 01.02.2023 |  | 133.6 | 1 | M | N15 | 2900 | g | 39259020 | FR
ULLB 100.150 | 4013339104161 | GFK-Bogen 90°, 100x150 mm, mit gelochten Sprossen | Polyester glasfaserverstärkt, pultrudiert, RAL 7032, kieselgrau | 01.03.2022 | 1 | St | 330.3 | 01.02.2023 |  | 346.8 | 1 | St | N15 | 3200 | g | 39259020 | FR
ULLB 100.200 | 4013339104178 | GFK-Bogen 90°, 100x200 mm, mit gelochten Sprossen | Polyester glasfaserverstärkt, pultrudiert, RAL 7032, kieselgrau | 01.03.2022 | 1 | St | 335.9 | 01.02.2023 |  | 352.7 | 1 | St | N15 | 3400 | g | 39259020 | FR
ULLB 100.300 | 4013339104185 | GFK-Bogen 90°, 100x300 mm, mit gelochten Sprossen | Polyester glasfaserverstärkt, pultrudiert, RAL 7032, kieselgrau | 01.03.2022 | 1 | St | 348 | 01.02.2023 |  | 365.4 | 1 | St | N15 | 3880 | g | 39259020 | FR
ULLB 100.400 | 4013339104192 | GFK-Bogen 90°, 100x400 mm, mit gelochten Sprossen | Polyester glasfaserverstärkt, pultrudiert, RAL 7032, kieselgrau | 01.03.2022 | 1 | St | 364.3 | 01.02.2023 |  | 382.5 | 1 | St | N15 | 4700 | g | 39259020 | FR
ULLB 100.450 | 4013339104215 | GFK-Bogen 90°, 100x450 mm, mit gelochten Sprossen | Polyester glasfaserverstärkt, pultrudiert, RAL 7032, kieselgrau | 01.03.2022 | 1 | St | 373.8 | 01.02.2023 |  | 392.5 | 1 | St | N15 | 4900 | g | 39259020 | FR
ULLB 100.500 | 4013339104222 | GFK-Bogen 90°, 100x500 mm, mit gelochten Sprossen | Polyester glasfaserverstärkt, pultrudiert, RAL 7032, kieselgrau | 01.03.2022 | 1 | St | 384.8 | 01.02.2023 |  | 404 | 1 | St | N15 | 5200 | g | 39259020 | FR
ULLB 100.600 | 4013339104239 | GFK-Bogen 90°, 100x600 mm, mit gelochten Sprossen | Polyester glasfaserverstärkt, pultrudiert, RAL 7032, kieselgrau | 01.03.2022 | 1 | St | 445.8 | 01.02.2023 |  | 468.1 | 1 | St | N15 | 5700 | g | 39259020 | FR
ULLB 100.700 | 4013339104246 | GFK-Bogen 90°, 100x700 mm, mit gelochten Sprossen | Polyester glasfaserverstärkt, pultrudiert, RAL 7032, kieselgrau | 01.03.2022 | 1 | St | 451.2 | 01.02.2023 |  | 473.8 | 1 | St | N15 | 6200 | g | 39259020 | FR
ULLB 100.750 | 4013339104253 | GFK-Bogen 90°, 100x750 mm, mit gelochten Sprossen | Polyester glasfaserverstärkt, pultrudiert, RAL 7032, kieselgrau | 01.03.2022 | 1 | St | 458.1 | 01.02.2023 |  | 481 | 1 | St | N15 | 6480 | g | 39259020 | FR
ULLB 100.800 | 4013339104260 | GFK-Bogen 90°, 100x800 mm, mit gelochten Sprossen | Polyester glasfaserverstärkt, pultrudiert, RAL 7032, kieselgrau | 01.03.2022 | 1 | St | 464.9 | 01.02.2023 |  | 488.1 | 1 | St | N15 | 6700 | g | 39259020 | FR
ULLB 100.900 | 4013339104277 | GFK-Bogen 90°, 100x900 mm, mit gelochten Sprossen | Polyester glasfaserverstärkt, pultrudiert, RAL 7032, kieselgrau | 01.03.2022 | 1 | St | 500 | 01.02.2023 |  | 525 | 1 | St | N15 | 7200 | g | 39259020 | FR
ULLB 150.150 | 4013339104284 | GFK-Bogen 90°, 150x150 mm, mit gelochten Sprossen | Polyester glasfaserverstärkt, pultrudiert, RAL 7032, kieselgrau | 01.03.2022 | 1 | St | 408.1 | 01.02.2023 |  | 428.5 | 1 | St | N15 | 5487 | g | 39259020 | FR
ULLB 150.200 | 4013339104291 | GFK-Bogen 90°, 150x200 mm, mit gelochten Sprossen | Polyester glasfaserverstärkt, pultrudiert, RAL 7032, kieselgrau | 01.03.2022 | 1 | St | 416.3 | 01.02.2023 |  | 437.1 | 1 | St | N15 | 5844 | g | 39259020 | FR
ULLB 150.300 | 4013339104314 | GFK-Bogen 90°, 150x300 mm, mit gelochten Sprossen | Polyester glasfaserverstärkt, pultrudiert, RAL 7032, kieselgrau | 01.03.2022 | 1 | St | 432.6 | 01.02.2023 |  | 454.2 | 1 | St | N15 | 6560 | g | 39259020 | FR
ULLB 150.400 | 4013339104321 | GFK-Bogen 90°, 150x400 mm, mit gelochten Sprossen | Polyester glasfaserverstärkt, pultrudiert, RAL 7032, kieselgrau | 01.03.2022 | 1 | St | 446.6 | 01.02.2023 |  | 468.9 | 1 | St | N15 | 8300 | g | 39259020 | FR
ULLB 150.450 | 4013339104338 | GFK-Bogen 90°, 150x450 mm, mit gelochten Sprossen | Polyester glasfaserverstärkt, pultrudiert, RAL 7032, kieselgrau | 01.03.2022 | 1 | St | 452.1 | 01.02.2023 |  | 474.7 | 1 | St | N15 | 8800 | g | 39259020 | FR
ULLB 150.500 | 4013339104345 | GFK-Bogen 90°, 150x500 mm, mit gelochten Sprossen | Polyester glasfaserverstärkt, pultrudiert, RAL 7032, kieselgrau | 01.03.2022 | 1 | St | 476.2 | 01.02.2023 |  | 500 | 1 | St | N15 | 9300 | g | 39259020 | FR
ULLB 150.600 | 4013339104352 | GFK-Bogen 90°, 150x600 mm, mit gelochten Sprossen | Polyester glasfaserverstärkt, pultrudiert, RAL 7032, kieselgrau | 01.03.2022 | 1 | St | 515 | 01.02.2023 |  | 541 | 1 | St | N15 | 10500 | g | 39259020 | FR
ULLB 150.700 | 4013339104369 | GFK-Bogen 90°, 150x700 mm, mit gelochten Sprossen | Polyester glasfaserverstärkt, pultrudiert, RAL 7032, kieselgrau | 01.03.2022 | 1 | St | 520 | 01.02.2023 |  | 546 | 1 | St | N15 | 10620 | g | 39259020 | FR
ULLB 150.750 | 4013339104376 | GFK-Bogen 90°, 150x750 mm, mit gelochten Sprossen | Polyester glasfaserverstärkt, pultrudiert, RAL 7032, kieselgrau | 01.03.2022 | 1 | St | 525 | 01.02.2023 |  | 551 | 1 | St | N15 | 10680 | g | 39259020 | FR
ULLB 150.800 | 4013339104383 | GFK-Bogen 90°, 150x800 mm, mit gelochten Sprossen | Polyester glasfaserverstärkt, pultrudiert, RAL 7032, kieselgrau | 01.03.2022 | 1 | St | 529 | 01.02.2023 |  | 555 | 1 | St | N15 | 10740 | g | 39259020 | FR
ULLB 150.900 | 4013339104390 | GFK-Bogen 90°, 150x900 mm, mit gelochten Sprossen | Polyester glasfaserverstärkt, pultrudiert, RAL 7032, kieselgrau | 01.03.2022 | 1 | St | 535 | 01.02.2023 |  | 562 | 1 | St | N15 | 10870 | g | 39259020 | FR
ULLB 53.150 | 4013339104413 | GFK-Bogen 90°, 53x150 mm, mit gelochten Sprossen | Polyester glasfaserverstärkt, pultrudiert, RAL 7032, kieselgrau | 01.03.2022 | 1 | St | 301.6 | 01.02.2023 |  | 316.7 | 1 | St | N15 | 1600 | g | 39259020 | FR
ULLB 53.200 | 4013339104420 | GFK-Bogen 90°, 53x200 mm, mit gelochten Sprossen | Polyester glasfaserverstärkt, pultrudiert, RAL 7032, kieselgrau | 01.03.2022 | 1 | St | 305.4 | 01.02.2023 |  | 320.7 | 1 | St | N15 | 1800 | g | 39259020 | FR
ULLB 53.300 | 4013339104437 | GFK-Bogen 90°, 53x300 mm, mit gelochten Sprossen | Polyester glasfaserverstärkt, pultrudiert, RAL 7032, kieselgrau | 01.03.2022 | 1 | St | 314.1 | 01.02.2023 |  | 329.8 | 1 | St | N15 | 2000 | g | 39259020 | FR
ULLB 53.400 | 4013339104444 | GFK-Bogen 90°, 53x400 mm, mit gelochten Sprossen | Polyester glasfaserverstärkt, pultrudiert, RAL 7032, kieselgrau | 01.03.2022 | 1 | St | 318.7 | 01.02.2023 |  | 334.6 | 1 | St | N15 | 2700 | g | 39259020 | FR
ULLB 53.500 | 4013339104451 | GFK-Bogen 90°, 53x500 mm, mit gelochten Sprossen | Polyester glasfaserverstärkt, pultrudiert, RAL 7032, kieselgrau | 01.03.2022 | 1 | St | 324.6 | 01.02.2023 |  | 340.8 | 1 | St | N15 | 3100 | g | 39259020 | FR
ULLB 53.600 | 4013339104468 | GFK-Bogen 90°, 53x600 mm, mit gelochten Sprossen | Polyester glasfaserverstärkt, pultrudiert, RAL 7032, kieselgrau | 01.03.2022 | 1 | St | 329.3 | 01.02.2023 |  | 345.8 | 1 | St | N15 | 3500 | g | 39259020 | FR
ULLB 80.150 | 4013339104475 | GFK-Bogen 90°, 80x150 mm, mit gelochten Sprossen | Polyester glasfaserverstärkt, pultrudiert, RAL 7032, kieselgrau | 01.03.2022 | 1 | St | 304 | 01.02.2023 |  | 319.2 | 1 | St | N15 | 2200 | g | 39259020 | FR
ULLB 80.200 | 4013339104482 | GFK-Bogen 90°, 80x200 mm, mit gelochten Sprossen | Polyester glasfaserverstärkt, pultrudiert, RAL 7032, kieselgrau | 01.03.2022 | 1 | St | 308 | 01.02.2023 |  | 323.4 | 1 | St | N15 | 2400 | g | 39259020 | FR
ULLB 80.300 | 4013339104499 | GFK-Bogen 90°, 80x300 mm, mit gelochten Sprossen | Polyester glasfaserverstärkt, pultrudiert, RAL 7032, kieselgrau | 01.03.2022 | 1 | St | 313.8 | 01.02.2023 |  | 329.5 | 1 | St | N15 | 2700 | g | 39259020 | FR
ULLB 80.400 | 4013339104512 | GFK-Bogen 90°, 80x400 mm, mit gelochten Sprossen | Polyester glasfaserverstärkt, pultrudiert, RAL 7032, kieselgrau | 01.03.2022 | 1 | St | 317.8 | 01.02.2023 |  | 333.7 | 1 | St | N15 | 3600 | g | 39259020 | FR
ULLB 80.500 | 4013339104529 | GFK-Bogen 90°, 80x500 mm, mit gelochten Sprossen | Polyester glasfaserverstärkt, pultrudiert, RAL 7032, kieselgrau | 01.03.2022 | 1 | St | 335.2 | 01.02.2023 |  | 352 | 1 | St | N15 | 4000 | g | 39259020 | FR
ULLB 80.600 | 4013339104536 | GFK-Bogen 90°, 80x600 mm, mit gelochten Sprossen | Polyester glasfaserverstärkt, pultrudiert, RAL 7032, kieselgrau | 01.03.2022 | 1 | St | 354.5 | 01.02.2023 |  | 372.2 | 1 | St | N15 | 4400 | g | 39259020 | FR
ULLBA 100.150 | 4013339106561 | GFK-Bogen verstellbar, 100x150 mm, integ. Verbinder,gelochten Sprossen | Polyester glasfaserverstärkt, pultrudiert, RAL 7032, kieselgrau | 01.03.2022 | 1 | St | 389.3 | 01.02.2023 |  | 408.8 | 1 | St | N15 | 2200 | g | 39259020 | FR
ULLBA 100.200 | 4013339106578 | GFK-Bogen verstellbar, 100x200 mm, integ. Verbinder,gelochten Sprossen | Polyester glasfaserverstärkt, pultrudiert, RAL 7032, kieselgrau | 01.03.2022 | 1 | St | 395.4 | 01.02.2023 |  | 415.2 | 1 | St | N15 | 2120 | g | 39259020 | FR
ULLBA 100.300 | 4013339106585 | GFK-Bogen verstellbar, 100x300 mm, integ. Verbinder,gelochten Sprossen | Polyester glasfaserverstärkt, pultrudiert, RAL 7032, kieselgrau | 01.03.2022 | 1 | St | 404.4 | 01.02.2023 |  | 424.6 | 1 | St | N15 | 2170 | g | 39259020 | FR
ULLBA 100.400 | 4013339106592 | GFK-Bogen verstellbar, 100x400 mm, integ. Verbinder,gelochten Sprossen | Polyester glasfaserverstärkt, pultrudiert, RAL 7032, kieselgrau | 01.03.2022 | 1 | St | 414.1 | 01.02.2023 |  | 434.8 | 1 | St | N15 | 2230 | g | 39259020 | FR
ULLBA 100.450 | 4013339106615 | GFK-Bogen verstellbar, 100x450 mm, integ. Verbinder,gelochten Sprossen | Polyester glasfaserverstärkt, pultrudiert, RAL 7032, kieselgrau | 01.03.2022 | 1 | St | 416.3 | 01.02.2023 |  | 437.1 | 1 | St | N15 | 2260 | g | 39259020 | FR
ULLBA 100.500 | 4013339106622 | GFK-Bogen verstellbar, 100x500 mm, integ. Verbinder,gelochten Sprossen | Polyester glasfaserverstärkt, pultrudiert, RAL 7032, kieselgrau | 01.03.2022 | 1 | St | 423.2 | 01.02.2023 |  | 444.4 | 1 | St | N15 | 2280 | g | 39259020 | FR
ULLBA 100.600 | 4013339106639 | GFK-Bogen verstellbar, 100x600 mm, integ. Verbinder,gelochten Sprossen | Polyester glasfaserverstärkt, pultrudiert, RAL 7032, kieselgrau | 01.03.2022 | 1 | St | 433 | 01.02.2023 |  | 454.7 | 1 | St | N15 | 2340 | g | 39259020 | FR
ULLBA 100.700 | 4013339106646 | GFK-Bogen verstellbar, 100x700 mm, integ. Verbinder,gelochten Sprossen | Polyester glasfaserverstärkt, pultrudiert, RAL 7032, kieselgrau | 01.03.2022 | 1 | St | 438.1 | 01.02.2023 |  | 460 | 1 | St | N15 | 2550 | g | 39259020 | FR
ULLBA 100.750 | 4013339106653 | GFK-Bogen verstellbar, 100x750 mm, integ. Verbinder,gelochten Sprossen | Polyester glasfaserverstärkt, pultrudiert, RAL 7032, kieselgrau | 01.03.2022 | 1 | St | 443.2 | 01.02.2023 |  | 465.4 | 1 | St | N15 | 2420 | g | 39259020 | FR
ULLBA 100.800 | 4013339106660 | GFK-Bogen verstellbar, 100x800 mm, integ. Verbinder,gelochten Sprossen | Polyester glasfaserverstärkt, pultrudiert, RAL 7032, kieselgrau | 01.03.2022 | 1 | St | 447.9 | 01.02.2023 |  | 470.3 | 1 | St | N15 | 2650 | g | 39259020 | FR
ULLBA 100.900 | 4013339106677 | GFK-Bogen verstellbar, 100x900 mm, integ. Verbinder,gelochten Sprossen | Polyester glasfaserverstärkt, pultrudiert, RAL 7032, kieselgrau | 01.03.2022 | 1 | St | 456.3 | 01.02.2023 |  | 479.1 | 1 | St | N15 | 2510 | g | 39259020 | FR
ULLBA 150.150 | 4013339106684 | GFK-Bogen verstellbar, 150x150 mm, integ. Verbinder,gelochten Sprossen | Polyester glasfaserverstärkt, pultrudiert, RAL 7032, kieselgrau | 01.03.2022 | 1 | St | 459.8 | 01.02.2023 |  | 482.8 | 1 | St | N15 | 4000 | g | 39259020 | FR
ULLBA 150.200 | 4013339106691 | GFK-Bogen verstellbar, 150x200 mm, integ. Verbinder,gelochten Sprossen | Polyester glasfaserverstärkt, pultrudiert, RAL 7032, kieselgrau | 01.03.2022 | 1 | St | 474.9 | 01.02.2023 |  | 498.6 | 1 | St | N15 | 4100 | g | 39259020 | FR
ULLBA 150.300 | 4013339106714 | GFK-Bogen verstellbar, 150x300 mm, integ. Verbinder,gelochten Sprossen | Polyester glasfaserverstärkt, pultrudiert, RAL 7032, kieselgrau | 01.03.2022 | 1 | St | 499.3 | 01.02.2023 |  | 524 | 1 | St | N15 | 4200 | g | 39259020 | FR
ULLBA 150.400 | 4013339106721 | GFK-Bogen verstellbar, 150x400 mm, integ. Verbinder,gelochten Sprossen | Polyester glasfaserverstärkt, pultrudiert, RAL 7032, kieselgrau | 01.03.2022 | 1 | St | 525 | 01.02.2023 |  | 551 | 1 | St | N15 | 4300 | g | 39259020 | FR
ULLBA 150.450 | 4013339106738 | GFK-Bogen verstellbar, 150x450 mm, integ. Verbinder,gelochten Sprossen | Polyester glasfaserverstärkt, pultrudiert, RAL 7032, kieselgrau | 01.03.2022 | 1 | St | 534 | 01.02.2023 |  | 561 | 1 | St | N15 | 4350 | g | 39259020 | FR
ULLBA 150.500 | 4013339106745 | GFK-Bogen verstellbar, 150x500 mm, integ. Verbinder,gelochten Sprossen | Polyester glasfaserverstärkt, pultrudiert, RAL 7032, kieselgrau | 01.03.2022 | 1 | St | 552 | 01.02.2023 |  | 580 | 1 | St | N15 | 4400 | g | 39259020 | FR
ULLBA 150.600 | 4013339106752 | GFK-Bogen verstellbar, 150x600 mm, integ. Verbinder,gelochten Sprossen | Polyester glasfaserverstärkt, pultrudiert, RAL 7032, kieselgrau | 01.03.2022 | 1 | St | 578 | 01.02.2023 |  | 607 | 1 | St | N15 | 4500 | g | 39259020 | FR
ULLBA 150.700 | 4013339106776 | GFK-Bogen verstellbar, 150x700 mm, integ. Verbinder,gelochten Sprossen | Polyester glasfaserverstärkt, pultrudiert, RAL 7032, kieselgrau | 01.03.2022 | 1 | St | 599 | 01.02.2023 |  | 629 | 1 | St | N15 | 4600 | g | 39259020 | FR
ULLBA 150.750 | 4013339106769 | GFK-Bogen verstellbar,150x750 mm, integ. Verbinder, gelochten Sprossen | Polyester glasfaserverstärkt, pultrudiert, RAL 7032, kieselgrau | 01.03.2022 | 1 | St | 622 | 01.02.2023 |  | 653 | 1 | St | N15 | 4700 | g | 39259020 | FR
ULLBA 150.800 | 4013339106783 | GFK-Bogen verstellbar,150x800 mm, integ. Verbinder, gelochten Sprossen | Polyester glasfaserverstärkt, pultrudiert, RAL 7032, kieselgrau | 01.03.2022 | 1 | St | 630 | 01.02.2023 |  | 662 | 1 | St | N15 | 4800 | g | 39259020 | FR
ULLBA 150.900 | 4013339106790 | GFK-Bogen verstellbar,150x900 mm, integ. Verbinder, gelochten Sprossen | Polyester glasfaserverstärkt, pultrudiert, RAL 7032, kieselgrau | 01.03.2022 | 1 | St | 668 | 01.02.2023 |  | 701 | 1 | St | N15 | 4800 | g | 39259020 | FR
ULLBA 53.150 | 4013339106431 | GFK-Bogen verstellbar, 53x150 mm, integ. Verbinder, gelochten Sprossen | Polyester glasfaserverstärkt, pultrudiert, RAL 7032, kieselgrau | 01.03.2022 | 1 | St | 285.2 | 01.02.2023 |  | 299.5 | 1 | St | N15 | 800 | g | 39259020 | FR
ULLBA 53.200 | 4013339106448 | GFK-Bogen verstellbar, 53x200 mm, integ. Verbinder, gelochten Sprossen | Polyester glasfaserverstärkt, pultrudiert, RAL 7032, kieselgrau | 01.03.2022 | 1 | St | 290.8 | 01.02.2023 |  | 305.3 | 1 | St | N15 | 820 | g | 39259020 | FR
ULLBA 53.300 | 4013339106455 | GFK-Bogen verstellbar, 53x300 mm, integ. Verbinder, gelochten Sprossen | Polyester glasfaserverstärkt, pultrudiert, RAL 7032, kieselgrau | 01.03.2022 | 1 | St | 298.6 | 01.02.2023 |  | 313.5 | 1 | St | N15 | 860 | g | 39259020 | FR
ULLBA 53.400 | 4013339106462 | GFK-Bogen verstellbar, 53x400 mm, integ. Verbinder, gelochten Sprossen | Polyester glasfaserverstärkt, pultrudiert, RAL 7032, kieselgrau | 01.03.2022 | 1 | St | 305.9 | 01.02.2023 |  | 321.2 | 1 | St | N15 | 910 | g | 39259020 | FR
ULLBA 53.500 | 4013339106486 | GFK-Bogen verstellbar, 53x500 mm, integ. Verbinder, gelochten Sprossen | Polyester glasfaserverstärkt, pultrudiert, RAL 7032, kieselgrau | 01.03.2022 | 1 | St | 313.4 | 01.02.2023 |  | 329.1 | 1 | St | N15 | 950 | g | 39259020 | FR
ULLBA 53.600 | 4013339106479 | GFK-Bogen verstellbar, 53x600 mm, integ. Verbinder, gelochten Sprossen | Polyester glasfaserverstärkt, pultrudiert, RAL 7032, kieselgrau | 01.03.2022 | 1 | St | 319.7 | 01.02.2023 |  | 335.7 | 1 | St | N15 | 1000 | g | 39259020 | FR
ULLBA 80.150 | 4013339106493 | GFK-Bogen verstellbar, 80x150 mm, integ. Verbinder, gelochten Sprossen | Polyester glasfaserverstärkt, pultrudiert, RAL 7032, kieselgrau | 01.03.2022 | 1 | St | 307.6 | 01.02.2023 |  | 323 | 1 | St | N15 | 1300 | g | 39259020 | FR
ULLBA 80.200 | 4013339106516 | GFK-Bogen verstellbar, 80x200 mm, integ. Verbinder, gelochten Sprossen | Polyester glasfaserverstärkt, pultrudiert, RAL 7032, kieselgrau | 01.03.2022 | 1 | St | 321.1 | 01.02.2023 |  | 337.2 | 1 | St | N15 | 1360 | g | 39259020 | FR
ULLBA 80.300 | 4013339106523 | GFK-Bogen verstellbar, 80x300 mm, integ. Verbinder, gelochten Sprossen | Polyester glasfaserverstärkt, pultrudiert, RAL 7032, kieselgrau | 01.03.2022 | 1 | St | 334.9 | 01.02.2023 |  | 351.6 | 1 | St | N15 | 1440 | g | 39259020 | FR
ULLBA 80.400 | 4013339106530 | GFK-Bogen verstellbar, 80x400 mm, integ. Verbinder, gelochten Sprossen | Polyester glasfaserverstärkt, pultrudiert, RAL 7032, kieselgrau | 01.03.2022 | 1 | St | 353.9 | 01.02.2023 |  | 371.6 | 1 | St | N15 | 1500 | g | 39259020 | FR
ULLBA 80.500 | 4013339106547 | GFK-Bogen verstellbar, 80x500 mm, integ. Verbinder, gelochten Sprossen | Polyester glasfaserverstärkt, pultrudiert, RAL 7032, kieselgrau | 01.03.2022 | 1 | St | 383.4 | 01.02.2023 |  | 402.6 | 1 | St | N15 | 1550 | g | 39259020 | FR
ULLBA 80.600 | 4013339106554 | GFK-Bogen verstellbar, 80x600 mm, integ. Verbinder, gelochten Sprossen | Polyester glasfaserverstärkt, pultrudiert, RAL 7032, kieselgrau | 01.03.2022 | 1 | St | 391.5 | 01.02.2023 |  | 411.1 | 1 | St | N15 | 1610 | g | 39259020 | FR
ULLTE 100.150 | 4013339104543 | GFK-T-Stück, 100x150 mm, mit gelochten Sprossen | Polyester glasfaserverstärkt, pultrudiert, RAL 7032, kieselgrau | 01.03.2022 | 1 | St | 783 | 01.02.2023 |  | 822 | 1 | St | N15 | 5200 | g | 39259020 | FR
ULLTE 100.200 | 4013339104550 | GFK-T-Stück, 100x200 mm, mit gelochten Sprossen | Polyester glasfaserverstärkt, pultrudiert, RAL 7032, kieselgrau | 01.03.2022 | 1 | St | 797 | 01.02.2023 |  | 837 | 1 | St | N15 | 5500 | g | 39259020 | FR
ULLTE 100.300 | 4013339104567 | GFK-T-Stück, 100x300 mm, mit gelochten Sprossen | Polyester glasfaserverstärkt, pultrudiert, RAL 7032, kieselgrau | 01.03.2022 | 1 | St | 817 | 01.02.2023 |  | 858 | 1 | St | N15 | 6530 | g | 39259020 | FR
ULLTE 100.400 | 4013339104574 | GFK-T-Stück, 100x400 mm, mit gelochten Sprossen | Polyester glasfaserverstärkt, pultrudiert, RAL 7032, kieselgrau | 01.03.2022 | 1 | St | 862 | 01.02.2023 |  | 905 | 1 | St | N15 | 7200 | g | 39259020 | FR
ULLTE 100.500 | 4013339104581 | GFK-T-Stück, 100x500 mm, mit gelochten Sprossen | Polyester glasfaserverstärkt, pultrudiert, RAL 7032, kieselgrau | 01.03.2022 | 1 | St | 896 | 01.02.2023 |  | 941 | 1 | St | N15 | 7800 | g | 39259020 | FR
ULLTE 100.600 | 4013339104598 | GFK-T-Stück, 100x600 mm, mit gelochten Sprossen | Polyester glasfaserverstärkt, pultrudiert, RAL 7032, kieselgrau | 01.03.2022 | 1 | St | 928 | 01.02.2023 |  | 974 | 1 | St | N15 | 8500 | g | 39259020 | FR
ULLTE 100.700 | 4013339104611 | GFK-T-Stück, 100x700 mm, mit gelochten Sprossen | Polyester glasfaserverstärkt, pultrudiert, RAL 7032, kieselgrau | 01.03.2022 | 1 | St | 973 | 01.02.2023 |  | 1022 | 1 | St | N15 | 9730 | g | 39259020 | FR
ULLTE 100.750 | 4013339104628 | GFK-T-Stück, 100x750 mm, mit gelochten Sprossen | Polyester glasfaserverstärkt, pultrudiert, RAL 7032, kieselgrau | 01.03.2022 | 1 | St | 995 | 01.02.2023 |  | 1045 | 1 | St | N15 | 9500 | g | 39259020 | FR
ULLTE 100.800 | 4013339104635 | GFK-T-Stück, 100x800 mm, mit gelochten Sprossen | Polyester glasfaserverstärkt, pultrudiert, RAL 7032, kieselgrau | 01.03.2022 | 1 | St | 1028 | 01.02.2023 |  | 1079 | 1 | St | N15 | 9730 | g | 39259020 | FR
ULLTE 100.900 | 4013339104642 | GFK-T-Stück, 100x900 mm, mit gelochten Sprossen | Polyester glasfaserverstärkt, pultrudiert, RAL 7032, kieselgrau | 01.03.2022 | 1 | St | 1070 | 01.02.2023 |  | 1124 | 1 | St | N15 | 10500 | g | 39259020 | FR
ULLTE 150.150 | 4013339104659 | GFK-T-Stück, 150x150 mm, mit gelochten Sprossen | Polyester glasfaserverstärkt, pultrudiert, RAL 7032, kieselgrau | 01.03.2022 | 1 | St | 817 | 01.02.2023 |  | 858 | 1 | St | N15 | 6500 | g | 39259020 | FR
ULLTE 150.200 | 4013339104666 | GFK-T-Stück, 150x200 mm, mit gelochten Sprossen | Polyester glasfaserverstärkt, pultrudiert, RAL 7032, kieselgrau | 01.03.2022 | 1 | St | 829 | 01.02.2023 |  | 870 | 1 | St | N15 | 8000 | g | 39259020 | FR
ULLTE 150.300 | 4013339104673 | GFK-T-Stück, 150x300 mm, mit gelochten Sprossen | Polyester glasfaserverstärkt, pultrudiert, RAL 7032, kieselgrau | 01.03.2022 | 1 | St | 996 | 01.02.2023 |  | 1046 | 1 | St | N15 | 9990 | g | 39259020 | FR
ULLTE 150.400 | 4013339104680 | GFK-T-Stück, 150x400 mm, mit gelochten Sprossen | Polyester glasfaserverstärkt, pultrudiert, RAL 7032, kieselgrau | 01.03.2022 | 1 | St | 1021 | 01.02.2023 |  | 1072 | 1 | St | N15 | 12000 | g | 39259020 | FR
ULLTE 150.450 | 4013339104697 | GFK-T-Stück, 150x450 mm, mit gelochten Sprossen | Polyester glasfaserverstärkt, pultrudiert, RAL 7032, kieselgrau | 01.03.2022 | 1 | St | 1029 | 01.02.2023 |  | 1080 | 1 | St | N15 | 13000 | g | 39259020 | FR
ULLTE 150.500 | 4013339104710 | GFK-T-Stück, 150x500 mm, mit gelochten Sprossen | Polyester glasfaserverstärkt, pultrudiert, RAL 7032, kieselgrau | 01.03.2022 | 1 | St | 1053 | 01.02.2023 |  | 1106 | 1 | St | N15 | 12000 | g | 39259020 | FR
ULLTE 150.600 | 4013339104727 | GFK-T-Stück, 150x600 mm, mit gelochten Sprossen | Polyester glasfaserverstärkt, pultrudiert, RAL 7032, kieselgrau | 01.03.2022 | 1 | St | 1077 | 01.02.2023 |  | 1131 | 1 | St | N15 | 12500 | g | 39259020 | FR
ULLTE 150.700 | 4013339104734 | GFK-T-Stück, 150x700 mm, mit gelochten Sprossen | Polyester glasfaserverstärkt, pultrudiert, RAL 7032, kieselgrau | 01.03.2022 | 1 | St | 1106 | 01.02.2023 |  | 1161 | 1 | St | N15 | 16030 | g | 39259020 | FR
ULLTE 150.750 | 4013339104741 | GFK-T-Stück, 150x750 mm, mit gelochten Sprossen | Polyester glasfaserverstärkt, pultrudiert, RAL 7032, kieselgrau | 01.03.2022 | 1 | St | 1117 | 01.02.2023 |  | 1173 | 1 | St | N15 | 16600 | g | 39259020 | FR
ULLTE 150.800 | 4013339104758 | GFK-T-Stück, 150x800 mm, mit gelochten Sprossen | Polyester glasfaserverstärkt, pultrudiert, RAL 7032, kieselgrau | 01.03.2022 | 1 | St | 1152 | 01.02.2023 |  | 1210 | 1 | St | N15 | 16030 | g | 39259020 | FR
ULLTE 150.900 | 4013339104765 | GFK-T-Stück, 150x900 mm, mit gelochten Sprossen | Polyester glasfaserverstärkt, pultrudiert, RAL 7032, kieselgrau | 01.03.2022 | 1 | St | 1178 | 01.02.2023 |  | 1237 | 1 | St | N15 | 19100 | g | 39259020 | FR
ULLTE 53.150 | 4013339104772 | GFK-T-Stück, 53x150 mm, mit gelochten Sprossen | Polyester glasfaserverstärkt, pultrudiert, RAL 7032, kieselgrau | 01.03.2022 | 1 | St | 668 | 01.02.2023 |  | 701 | 1 | St | N15 | 5500 | g | 39259020 | FR
ULLTE 53.200 | 4013339104789 | GFK-T-Stück, 53x200 mm, mit gelochten Sprossen | Polyester glasfaserverstärkt, pultrudiert, RAL 7032, kieselgrau | 01.03.2022 | 1 | St | 682 | 01.02.2023 |  | 716 | 1 | St | N15 | 5900 | g | 39259020 | FR
ULLTE 53.300 | 4013339104796 | GFK-T-Stück, 53x300 mm, mit gelochten Sprossen | Polyester glasfaserverstärkt, pultrudiert, RAL 7032, kieselgrau | 01.03.2022 | 1 | St | 702 | 01.02.2023 |  | 737 | 1 | St | N15 | 6200 | g | 39259020 | FR
ULLTE 53.400 | 4013339104819 | GFK-T-Stück, 53x400 mm, mit gelochten Sprossen | Polyester glasfaserverstärkt, pultrudiert, RAL 7032, kieselgrau | 01.03.2022 | 1 | St | 723 | 01.02.2023 |  | 759 | 1 | St | N15 | 7200 | g | 39259020 | FR
ULLTE 53.500 | 4013339104826 | GFK-T-Stück, 53x500 mm, mit gelochten Sprossen | Polyester glasfaserverstärkt, pultrudiert, RAL 7032, kieselgrau | 01.03.2022 | 1 | St | 759 | 01.02.2023 |  | 797 | 1 | St | N15 | 7600 | g | 39259020 | FR
ULLTE 53.600 | 4013339104833 | GFK-T-Stück, 53x600 mm, mit gelochten Sprossen | Polyester glasfaserverstärkt, pultrudiert, RAL 7032, kieselgrau | 01.03.2022 | 1 | St | 799 | 01.02.2023 |  | 839 | 1 | St | N15 | 8300 | g | 39259020 | FR
ULLTE 80.150 | 4013339104840 | GFK-T-Stück, 80x150 mm, mit gelochten Sprossen | Polyester glasfaserverstärkt, pultrudiert, RAL 7032, kieselgrau | 01.03.2022 | 1 | St | 715 | 01.02.2023 |  | 751 | 1 | St | N15 | 5500 | g | 39259020 | FR
ULLTE 80.200 | 4013339104857 | GFK-T-Stück, 80x200 mm, mit gelochten Sprossen | Polyester glasfaserverstärkt, pultrudiert, RAL 7032, kieselgrau | 01.03.2022 | 1 | St | 725 | 01.02.2023 |  | 761 | 1 | St | N15 | 5900 | g | 39259020 | FR
ULLTE 80.300 | 4013339104864 | GFK-T-Stück, 80x300 mm, mit gelochten Sprossen | Polyester glasfaserverstärkt, pultrudiert, RAL 7032, kieselgrau | 01.03.2022 | 1 | St | 746 | 01.02.2023 |  | 783 | 1 | St | N15 | 6530 | g | 39259020 | FR
ULLTE 80.400 | 4013339104871 | GFK-T-Stück, 80x400 mm, mit gelochten Sprossen | Polyester glasfaserverstärkt, pultrudiert, RAL 7032, kieselgrau | 01.03.2022 | 1 | St | 786 | 01.02.2023 |  | 825 | 1 | St | N15 | 7200 | g | 39259020 | FR
ULLTE 80.500 | 4013339104888 | GFK-T-Stück, 80x500 mm, mit gelochten Sprossen | Polyester glasfaserverstärkt, pultrudiert, RAL 7032, kieselgrau | 01.03.2022 | 1 | St | 816 | 01.02.2023 |  | 857 | 1 | St | N15 | 7800 | g | 39259020 | FR
ULLTE 80.600 | 4013339104895 | GFK-T-Stück, 80x600 mm, mit gelochten Sprossen | Polyester glasfaserverstärkt, pultrudiert, RAL 7032, kieselgrau | 01.03.2022 | 1 | St | 847 | 01.02.2023 |  | 889 | 1 | St | N15 | 8500 | g | 39259020 | FR
ULGV 53 | 4013339960231 | GFK-Gelenkverbinder, vertikal, Höhe 53 mm | Polyester glasfaserverstärkt, pultrudiert, RAL 7032, kieselgrau | 01.03.2022 | 1 | Paar | 41.1 | 01.02.2023 |  | 43.2 | 1 | Paar | N15 | 275 | g | 39259020 | FR
ULGV 80 | 4013339960248 | GFK-Gelenkverbinder, vertikal, Höhe 80 mm | Polyester glasfaserverstärkt, pultrudiert, RAL 7032, kieselgrau | 01.03.2022 | 1 | Paar | 83.1 | 01.02.2023 |  | 87.3 | 1 | Paar | N15 | 275 | g | 39259020 | FR
ULIH 100 E4 | 4013339960217 | Stoßstellenverbinder, Höhe 90 mm | Edelstahl, Werkstoff-Nr.: 1.4401, 1.4404 | 01.03.2022 | 1 | Paar | 64.9 | 01.02.2023 |  | 68.1 | 1 | Paar | N15 | 195 | g | 73089098 | FR
ULIH 150 E4 | 4013339960224 | Stoßstellenverbinder, Höhe 138 mm | Edelstahl, Werkstoff-Nr.: 1.4401, 1.4404 | 01.03.2022 | 1 | Paar | 85.4 | 01.02.2023 |  | 89.7 | 1 | Paar | N15 | 270 | g | 73089098 | FR
ULIH 53 E4 | 4013339960194 | Stoßstellenverbinder, Höhe 45 mm | Edelstahl, Werkstoff-Nr.: 1.4401, 1.4404 | 01.03.2022 | 1 | Paar | 48.1 | 01.02.2023 |  | 50.5 | 1 | Paar | N15 | 61 | g | 73089098 | FR
ULIH 80 E4 | 4013339960200 | Stoßstellenverbinder, Höhe 72 mm | Edelstahl, Werkstoff-Nr.: 1.4401, 1.4404 | 01.03.2022 | 1 | Paar | 56.4 | 01.02.2023 |  | 59.2 | 1 | Paar | N15 | 61 | g | 73089098 | FR
ULIV 100 E4 | 4013339960293 | Gelenkverbinder, Höhe 90 mm | Edelstahl, Werkstoff-Nr.: 1.4401, 1.4404 | 01.03.2022 | 1 | Paar | 230.4 | 01.02.2023 |  | 241.9 | 1 | Paar | N15 | 300 | g | 73089098 | FR
ULIV 150 E4 | 4013339960309 | Gelenkverbinder, Höhe 138 mm | Edelstahl, Werkstoff-Nr.: 1.4401, 1.4404 | 01.03.2022 | 1 | Paar | 301.7 | 01.02.2023 |  | 316.8 | 1 | Paar | N15 | 300 | g | 73089098 | FR
ULIV 53 E4 | 4013339960279 | Gelenkverbinder, Höhe 54 mm | Edelstahl, Werkstoff-Nr.: 1.4401, 1.4404 | 01.03.2022 | 1 | Paar | 74.5 | 01.02.2023 |  | 78.2 | 1 | Paar | N15 | 300 | g | 73089098 | FR
ULIV 80 E4 | 4013339960286 | Gelenkverbinder, Höhe 72 mm | Edelstahl, Werkstoff-Nr.: 1.4401, 1.4404 | 01.03.2022 | 1 | Paar | 151.7 | 01.02.2023 |  | 159.3 | 1 | Paar | N15 | 300 | g | 73089098 | FR
ULKE 100.150 | 4013339965526 | GFK-Enddeckel für UL, 100x150 mm | Polyester glasfaserverstärkt, gepresst, RAL 7032, kieselgrau | 01.03.2022 | 1 | St | 24.4 | 01.02.2023 |  | 25.6 | 1 | St | N15 | 160 | g | 39259020 | FR
ULKE 100.200 | 4013339965533 | GFK-Enddeckel für UL, 100x200 mm | Polyester glasfaserverstärkt, gepresst, RAL 7032, kieselgrau | 01.03.2022 | 1 | St | 25.3 | 01.02.2023 |  | 26.6 | 1 | St | N15 | 200 | g | 39259020 | FR
ULKE 100.300 | 4013339965540 | GFK-Enddeckel für UL, 100x300 mm | Polyester glasfaserverstärkt, gepresst, RAL 7032, kieselgrau | 01.03.2022 | 1 | St | 27.1 | 01.02.2023 |  | 28.5 | 1 | St | N15 | 270 | g | 39259020 | FR
ULKE 100.400 | 4013339965557 | GFK-Enddeckel für UL, 100x400 mm | Polyester glasfaserverstärkt, gepresst, RAL 7032, kieselgrau | 01.03.2022 | 1 | St | 28.7 | 01.02.2023 |  | 30.1 | 1 | St | N15 | 350 | g | 39259020 | FR
ULKE 100.450 | 4013339965564 | GFK-Enddeckel für UL, 100x450 mm | Polyester glasfaserverstärkt, gepresst, RAL 7032, kieselgrau | 01.03.2022 | 1 | St | 29.9 | 01.02.2023 |  | 31.4 | 1 | St | N15 | 420 | g | 39259020 | FR
ULKE 100.500 | 4013339965571 | GFK-Enddeckel für UL, 100x500 mm | Polyester glasfaserverstärkt, gepresst, RAL 7032, kieselgrau | 01.03.2022 | 1 | St | 30.5 | 01.02.2023 |  | 32 | 1 | St | N15 | 450 | g | 39259020 | FR
ULKE 100.600 | 4013339965588 | GFK-Enddeckel für UL, 100x600 mm | Polyester glasfaserverstärkt, gepresst, RAL 7032, kieselgrau | 01.03.2022 | 1 | St | 32.2 | 01.02.2023 |  | 33.8 | 1 | St | N15 | 490 | g | 39259020 | FR
ULKE 100.700 | 4013339965595 | GFK-Enddeckel für UL, 100x700 mm | Polyester glasfaserverstärkt, gepresst, RAL 7032, kieselgrau | 01.03.2022 | 1 | St | 34.1 | 01.02.2023 |  | 35.8 | 1 | St | N15 | 570 | g | 39259020 | FR
ULKE 100.750 | 4013339965601 | GFK-Enddeckel für UL, 100x750 mm | Polyester glasfaserverstärkt, gepresst, RAL 7032, kieselgrau | 01.03.2022 | 1 | St | 40 | 01.02.2023 |  | 42 | 1 | St | N15 | 600 | g | 39259020 | FR
ULKE 100.800 | 4013339965618 | GFK-Enddeckel für UL, 100x800 mm | Polyester glasfaserverstärkt, gepresst, RAL 7032, kieselgrau | 01.03.2022 | 1 | St | 43.4 | 01.02.2023 |  | 45.6 | 1 | St | N15 | 640 | g | 39259020 | FR
ULKE 100.900 | 4013339965625 | GFK-Enddeckel für UL, 100x900 mm | Polyester glasfaserverstärkt, gepresst, RAL 7032, kieselgrau | 01.03.2022 | 1 | St | 45.2 | 01.02.2023 |  | 47.5 | 1 | St | N15 | 700 | g | 39259020 | FR
ULKE 150.150 | 4013339965632 | GFK-Enddeckel für UL, 150x150 mm | Polyester glasfaserverstärkt, gepresst, RAL 7032, kieselgrau | 01.03.2022 | 1 | St | 27.1 | 01.02.2023 |  | 28.5 | 1 | St | N15 | 164 | g | 39259020 | FR
ULKE 150.200 | 4013339965649 | GFK-Enddeckel für UL, 150x200 mm | Polyester glasfaserverstärkt, gepresst, RAL 7032, kieselgrau | 01.03.2022 | 1 | St | 28.2 | 01.02.2023 |  | 29.6 | 1 | St | N15 | 204 | g | 39259020 | FR
ULKE 150.300 | 4013339965656 | GFK-Enddeckel für UL, 150x300 mm | Polyester glasfaserverstärkt, gepresst, RAL 7032, kieselgrau | 01.03.2022 | 1 | St | 30.6 | 01.02.2023 |  | 32.1 | 1 | St | N15 | 284 | g | 39259020 | FR
ULKE 150.400 | 4013339965663 | GFK-Enddeckel für UL, 150x400 mm | Polyester glasfaserverstärkt, gepresst, RAL 7032, kieselgrau | 01.03.2022 | 1 | St | 32.9 | 01.02.2023 |  | 34.5 | 1 | St | N15 | 363 | g | 39259020 | FR
ULKE 150.450 | 4013339965670 | GFK-Enddeckel für UL, 150x450 mm | Polyester glasfaserverstärkt, gepresst, RAL 7032, kieselgrau | 01.03.2022 | 1 | St | 34.2 | 01.02.2023 |  | 35.9 | 1 | St | N15 | 403 | g | 39259020 | FR
ULKE 150.500 | 4013339965687 | GFK-Enddeckel für UL, 150x500 mm | Polyester glasfaserverstärkt, gepresst, RAL 7032, kieselgrau | 01.03.2022 | 1 | St | 35.2 | 01.02.2023 |  | 37 | 1 | St | N15 | 443 | g | 39259020 | FR
ULKE 150.600 | 4013339965694 | GFK-Enddeckel für UL, 150x600 mm | Polyester glasfaserverstärkt, gepresst, RAL 7032, kieselgrau | 01.03.2022 | 1 | St | 37.5 | 01.02.2023 |  | 39.4 | 1 | St | N15 | 522 | g | 39259020 | FR
ULKE 150.700 | 4013339965700 | GFK-Enddeckel für UL, 150x700 mm | Polyester glasfaserverstärkt, gepresst, RAL 7032, kieselgrau | 01.03.2022 | 1 | St | 40.1 | 01.02.2023 |  | 42.1 | 1 | St | N15 | 602 | g | 39259020 | FR
ULKE 150.750 | 4013339965717 | GFK-Enddeckel für UL, 150x750 mm | Polyester glasfaserverstärkt, gepresst, RAL 7032, kieselgrau | 01.03.2022 | 1 | St | 41.1 | 01.02.2023 |  | 43.2 | 1 | St | N15 | 642 | g | 39259020 | FR
ULKE 150.800 | 4013339965724 | GFK-Enddeckel für UL, 150x800 mm | Polyester glasfaserverstärkt, gepresst, RAL 7032, kieselgrau | 01.03.2022 | 1 | St | 42.4 | 01.02.2023 |  | 44.5 | 1 | St | N15 | 681 | g | 39259020 | FR
ULKE 150.900 | 4013339965731 | GFK-Enddeckel für UL, 150x900 mm | Polyester glasfaserverstärkt, gepresst, RAL 7032, kieselgrau | 01.03.2022 | 1 | St | 44.6 | 01.02.2023 |  | 46.8 | 1 | St | N15 | 761 | g | 39259020 | FR
ULKE 53.150 | 4013339965748 | GFK-Enddeckel für UL, 53x150 mm | Polyester glasfaserverstärkt, gepresst, RAL 7032, kieselgrau | 01.03.2022 | 1 | St | 20.2 | 01.02.2023 |  | 21.2 | 1 | St | N15 | 56 | g | 39259020 | FR
ULKE 53.200 | 4013339965755 | GFK-Enddeckel für UL, 53x200 mm | Polyester glasfaserverstärkt, gepresst, RAL 7032, kieselgrau | 01.03.2022 | 1 | St | 21.4 | 01.02.2023 |  | 22.5 | 1 | St | N15 | 70 | g | 39259020 | FR
ULKE 53.300 | 4013339965762 | GFK-Enddeckel für UL, 53x300 mm | Polyester glasfaserverstärkt, gepresst, RAL 7032, kieselgrau | 01.03.2022 | 1 | St | 23.8 | 01.02.2023 |  | 25 | 1 | St | N15 | 98 | g | 39259020 | FR
ULKE 53.400 | 4013339965779 | GFK-Enddeckel für UL, 53x400 mm | Polyester glasfaserverstärkt, gepresst, RAL 7032, kieselgrau | 01.03.2022 | 1 | St | 27.2 | 01.02.2023 |  | 28.6 | 1 | St | N15 | 126 | g | 39259020 | FR
ULKE 53.500 | 4013339965786 | GFK-Enddeckel für UL, 53x500 mm | Polyester glasfaserverstärkt, gepresst, RAL 7032, kieselgrau | 01.03.2022 | 1 | St | 29.5 | 01.02.2023 |  | 31 | 1 | St | N15 | 154 | g | 39259020 | FR
ULKE 53.600 | 4013339965793 | GFK-Enddeckel für UL, 53x600 mm | Polyester glasfaserverstärkt, gepresst, RAL 7032, kieselgrau | 01.03.2022 | 1 | St | 31.9 | 01.02.2023 |  | 33.5 | 1 | St | N15 | 182 | g | 39259020 | FR
ULKE 80.150 | 4013339965809 | GFK-Enddeckel für UL, 80x150 mm | Polyester glasfaserverstärkt, gepresst, RAL 7032, kieselgrau | 01.03.2022 | 1 | St | 20.2 | 01.02.2023 |  | 21.2 | 1 | St | N15 | 85 | g | 39259020 | FR
ULKE 80.200 | 4013339965816 | GFK-Enddeckel für UL, 80x200 mm | Polyester glasfaserverstärkt, gepresst, RAL 7032, kieselgrau | 01.03.2022 | 1 | St | 21.4 | 01.02.2023 |  | 22.5 | 1 | St | N15 | 106 | g | 39259020 | FR
ULKE 80.300 | 4013339965823 | GFK-Enddeckel für UL, 80x300 mm | Polyester glasfaserverstärkt, gepresst, RAL 7032, kieselgrau | 01.03.2022 | 1 | St | 23.8 | 01.02.2023 |  | 25 | 1 | St | N15 | 148 | g | 39259020 | FR
ULKE 80.400 | 4013339965830 | GFK-Enddeckel für UL, 80x400 mm | Polyester glasfaserverstärkt, gepresst, RAL 7032, kieselgrau | 01.03.2022 | 1 | St | 27.2 | 01.02.2023 |  | 28.6 | 1 | St | N15 | 191 | g | 39259020 | FR
ULKE 80.500 | 4013339965847 | GFK-Enddeckel für UL, 80x500 mm | Polyester glasfaserverstärkt, gepresst, RAL 7032, kieselgrau | 01.03.2022 | 1 | St | 29.5 | 01.02.2023 |  | 31 | 1 | St | N15 | 233 | g | 39259020 | FR
ULKE 80.600 | 4013339965854 | GFK-Enddeckel für UL, 80x600 mm | Polyester glasfaserverstärkt, gepresst, RAL 7032, kieselgrau | 01.03.2022 | 1 | St | 31.9 | 01.02.2023 |  | 33.5 | 1 | St | N15 | 276 | g | 39259020 | FR
ULKG | 4013339960316 | GFK-Kabelleiterbefestigung auf Ausleger | Werkstoff: glasfaserverstärktes Polyester (UP-GF) | 01.03.2022 | 1 | St | 11.2 | 01.02.2023 |  | 11.8 | 1 | St | N15 | 30 | g | 39259020 | FR
ULKH E4 | 4013339960323 | Kabelleiterbefestigung | Edelstahl, Werkstoff-Nr.: 1.4401, 1.4404 | 01.03.2022 | 1 | St | 23.4 | 01.02.2023 |  | 24.6 | 1 | St | N15 | 200 | g | 73089098 | FR
ULL 100.150 | 4013339103867 | GFK-Kabelleiter, 100x150x6000 mm, mit gelochten Sprossen | Polyester glasfaserverstärkt, pultrudiert, RAL 7032, kieselgrau | 01.03.2022 | 1 | M | 120.5 | 01.02.2023 |  | 126.5 | 1 | M | N15 | 3123 | g | 39259020 | FR
ULL 100.150/3 | 4013339106189 | GFK-Kabelleiter, 100x150x3000 mm, mit gelochten Sprossen | Polyester glasfaserverstärkt, pultrudiert, RAL 7032, kieselgrau | 01.03.2022 | 1 | M | 120.5 | 01.02.2023 |  | 126.5 | 1 | M | N15 | 3123 | g | 39259020 | FR
ULL 100.200 | 4013339103874 | GFK-Kabelleiter, 100x200x6000 mm, mit gelochten Sprossen | Polyester glasfaserverstärkt, pultrudiert, RAL 7032, kieselgrau | 01.03.2022 | 1 | M | 127.2 | 01.02.2023 |  | 133.6 | 1 | M | N15 | 3208 | g | 39259020 | FR
ULL 100.200/3 | 4013339106196 | GFK-Kabelleiter, 100x200x3000 mm, mit gelochten Sprossen | Polyester glasfaserverstärkt, pultrudiert, RAL 7032, kieselgrau | 01.03.2022 | 1 | M | 127.2 | 01.02.2023 |  | 133.6 | 1 | M | N15 | 3208 | g | 39259020 | FR
ULL 100.300 | 4013339094578 | GFK-Kabelleiter, 100x300x6000 mm, mit gelochten Sprossen | Polyester glasfaserverstärkt, pultrudiert, RAL 7032, kieselgrau | 01.03.2022 | 1 | M | 132.3 | 01.02.2023 |  | 138.9 | 1 | M | N15 | 3386 | g | 39259020 | FR
ULL 100.300/3 | 4013339106219 | GFK-Kabelleiter, 100x300x3000 mm, mit gelochten Sprossen | Polyester glasfaserverstärkt, pultrudiert, RAL 7032, kieselgrau | 01.03.2022 | 1 | M | 132.3 | 01.02.2023 |  | 138.9 | 1 | M | N15 | 3386 | g | 39259020 | FR
ULL 100.400 | 4013339103881 | GFK-Kabelleiter, 100x400x6000 mm, mit gelochten Sprossen | Polyester glasfaserverstärkt, pultrudiert, RAL 7032, kieselgrau | 01.03.2022 | 1 | M | 138.4 | 01.02.2023 |  | 145.3 | 1 | M | N15 | 3563 | g | 39259020 | FR
ULL 100.400/3 | 4013339106226 | GFK-Kabelleiter, 100x400x3000 mm, mit gelochten Sprossen | Polyester glasfaserverstärkt, pultrudiert, RAL 7032, kieselgrau | 01.03.2022 | 1 | M | 138.4 | 01.02.2023 |  | 145.3 | 1 | M | N15 | 3563 | g | 39259020 | FR
ULL 100.450 | 4013339103898 | GFK-Kabelleiter, 100x450x6000 mm, mit gelochten Sprossen | Polyester glasfaserverstärkt, pultrudiert, RAL 7032, kieselgrau | 01.03.2022 | 1 | M | 139.7 | 01.02.2023 |  | 146.7 | 1 | M | N15 | 3620 | g | 39259020 | FR
ULL 100.450/3 | 4013339106233 | GFK-Kabelleiter, 100x450x3000 mm, mit gelochten Sprossen | Polyester glasfaserverstärkt, pultrudiert, RAL 7032, kieselgrau | 01.03.2022 | 1 | M | 139.7 | 01.02.2023 |  | 146.7 | 1 | M | N15 | 3620 | g | 39259020 | FR
ULL 100.500 | 4013339101016 | GFK-Kabelleiter, 100x500x6000 mm, mit gelochten Sprossen | Polyester glasfaserverstärkt, pultrudiert, RAL 7032, kieselgrau | 01.03.2022 | 1 | M | 144.4 | 01.02.2023 |  | 151.6 | 1 | M | N15 | 3750 | g | 39259020 | FR
ULL 100.500/3 | 4013339106240 | GFK-Kabelleiter, 100x500x3000 mm, mit gelochten Sprossen | Polyester glasfaserverstärkt, pultrudiert, RAL 7032, kieselgrau | 01.03.2022 | 1 | M | 144.4 | 01.02.2023 |  | 151.6 | 1 | M | N15 | 3750 | g | 39259020 | FR
ULL 100.600 | 4013339094585 | GFK-Kabelleiter, 100x600x6000 mm, mit gelochten Sprossen | Polyester glasfaserverstärkt, pultrudiert, RAL 7032, kieselgrau | 01.03.2022 | 1 | M | 150.7 | 01.02.2023 |  | 158.2 | 1 | M | N15 | 3925 | g | 39259020 | FR
ULL 100.600/3 | 4013339106257 | GFK-Kabelleiter, 100x600x3000 mm, mit gelochten Sprossen | Polyester glasfaserverstärkt, pultrudiert, RAL 7032, kieselgrau | 01.03.2022 | 1 | M | 150.7 | 01.02.2023 |  | 158.2 | 1 | M | N15 | 3925 | g | 39259020 | FR
ULL 100.700 | 4013339103911 | GFK-Kabelleiter, 100x700x6000 mm, mit gelochten Sprossen | Polyester glasfaserverstärkt, pultrudiert, RAL 7032, kieselgrau | 01.03.2022 | 1 | M | 157.4 | 01.02.2023 |  | 165.3 | 1 | M | N15 | 4096 | g | 39259020 | FR
ULL 100.700/3 | 4013339106264 | GFK-Kabelleiter, 100x700x3000 mm, mit gelochten Sprossen | Polyester glasfaserverstärkt, pultrudiert, RAL 7032, kieselgrau | 01.03.2022 | 1 | M | 157.4 | 01.02.2023 |  | 165.3 | 1 | M | N15 | 4096 | g | 39259020 | FR
ULL 100.750 | 4013339103928 | GFK-Kabelleiter, 100x750x6000 mm, mit gelochten Sprossen | Polyester glasfaserverstärkt, pultrudiert, RAL 7032, kieselgrau | 01.03.2022 | 1 | M | 161.1 | 01.02.2023 |  | 169.2 | 1 | M | N15 | 4135 | g | 39259020 | FR
ULL 100.750/3 | 4013339106271 | GFK-Kabelleiter, 100x750x3000 mm, mit gelochten Sprossen | Polyester glasfaserverstärkt, pultrudiert, RAL 7032, kieselgrau | 01.03.2022 | 1 | M | 161.1 | 01.02.2023 |  | 169.2 | 1 | M | N15 | 4135 | g | 39259020 | FR
ULL 100.800 | 4013339103935 | GFK-Kabelleiter, 100x800x6000 mm, mit gelochten Sprossen | Polyester glasfaserverstärkt, pultrudiert, RAL 7032, kieselgrau | 01.03.2022 | 1 | M | 164.9 | 01.02.2023 |  | 173.1 | 1 | M | N15 | 4274 | g | 39259020 | FR
ULL 100.800/3 | 4013339106288 | GFK-Kabelleiter, 100x800x3000 mm, mit gelochten Sprossen | Polyester glasfaserverstärkt, pultrudiert, RAL 7032, kieselgrau | 01.03.2022 | 1 | M | 164.9 | 01.02.2023 |  | 173.1 | 1 | M | N15 | 4274 | g | 39259020 | FR
ULL 100.900 | 4013339103942 | GFK-Kabelleiter, 100x900x6000 mm, mit gelochten Sprossen | Polyester glasfaserverstärkt, pultrudiert, RAL 7032, kieselgrau | 01.03.2022 | 1 | M | 173 | 01.02.2023 |  | 181.7 | 1 | M | N15 | 4451 | g | 39259020 | FR
ULL 100.900/3 | 4013339106295 | GFK-Kabelleiter, 100x900x3000 mm, mit gelochten Sprossen | Polyester glasfaserverstärkt, pultrudiert, RAL 7032, kieselgrau | 01.03.2022 | 1 | M | 173 | 01.02.2023 |  | 181.7 | 1 | M | N15 | 4451 | g | 39259020 | FR
ULL 150.150 | 4013339103959 | GFK-Kabelleiter, 150x150x6000 mm, mit gelochten Sprossen | Polyester glasfaserverstärkt, pultrudiert, RAL 7032, kieselgrau | 01.03.2022 | 1 | M | 192.7 | 01.02.2023 |  | 202.3 | 1 | M | N15 | 5535 | g | 39259020 | FR
ULL 150.150/3 | 4013339106318 | GFK-Kabelleiter, 150x150x3000 mm, mit gelochten Sprossen | Polyester glasfaserverstärkt, pultrudiert, RAL 7032, kieselgrau | 01.03.2022 | 1 | M | 192.7 | 01.02.2023 |  | 202.3 | 1 | M | N15 | 5535 | g | 39259020 | FR
ULL 150.200 | 4013339103966 | GFK-Kabelleiter, 150x200x6000 mm, mit gelochten Sprossen | Polyester glasfaserverstärkt, pultrudiert, RAL 7032, kieselgrau | 01.03.2022 | 1 | M | 199.7 | 01.02.2023 |  | 209.7 | 1 | M | N15 | 5703 | g | 39259020 | FR
ULL 150.200/3 | 4013339106325 | GFK-Kabelleiter, 150x200x3000 mm, mit gelochten Sprossen | Polyester glasfaserverstärkt, pultrudiert, RAL 7032, kieselgrau | 01.03.2022 | 1 | M | 199.7 | 01.02.2023 |  | 209.7 | 1 | M | N15 | 5703 | g | 39259020 | FR
ULL 150.300 | 4013339103973 | GFK-Kabelleiter, 150x300x6000 mm, mit gelochten Sprossen | Polyester glasfaserverstärkt, pultrudiert, RAL 7032, kieselgrau | 01.03.2022 | 1 | M | 207.5 | 01.02.2023 |  | 217.9 | 1 | M | N15 | 6033 | g | 39259020 | FR
ULL 150.300/3 | 4013339106332 | GFK-Kabelleiter, 150x300x3000 mm, mit gelochten Sprossen | Polyester glasfaserverstärkt, pultrudiert, RAL 7032, kieselgrau | 01.03.2022 | 1 | M | 207.5 | 01.02.2023 |  | 217.9 | 1 | M | N15 | 6033 | g | 39259020 | FR
ULL 150.400 | 4013339103980 | GFK-Kabelleiter, 150x400x6000 mm, mit gelochten Sprossen | Polyester glasfaserverstärkt, pultrudiert, RAL 7032, kieselgrau | 01.03.2022 | 1 | M | 217.2 | 01.02.2023 |  | 228.1 | 1 | M | N15 | 6368 | g | 39259020 | FR
ULL 150.400/3 | 4013339106349 | GFK-Kabelleiter, 150x400x3000 mm, mit gelochten Sprossen | Polyester glasfaserverstärkt, pultrudiert, RAL 7032, kieselgrau | 01.03.2022 | 1 | M | 217.2 | 01.02.2023 |  | 228.1 | 1 | M | N15 | 6368 | g | 39259020 | FR
ULL 150.450 | 4013339103997 | GFK-Kabelleiter, 150x450x6000 mm, mit gelochten Sprossen | Polyester glasfaserverstärkt, pultrudiert, RAL 7032, kieselgrau | 01.03.2022 | 1 | M | 221.3 | 01.02.2023 |  | 232.4 | 1 | M | N15 | 6536 | g | 39259020 | FR
ULL 150.450/3 | 4013339106356 | GFK-Kabelleiter, 150x450x3000 mm, mit gelochten Sprossen | Polyester glasfaserverstärkt, pultrudiert, RAL 7032, kieselgrau | 01.03.2022 | 1 | M | 221.3 | 01.02.2023 |  | 232.4 | 1 | M | N15 | 6536 | g | 39259020 | FR
ULL 150.500 | 4013339104017 | GFK-Kabelleiter, 150x500x6000 mm, mit gelochten Sprossen | Polyester glasfaserverstärkt, pultrudiert, RAL 7032, kieselgrau | 01.03.2022 | 1 | M | 229 | 01.02.2023 |  | 240.5 | 1 | M | N15 | 6703 | g | 39259020 | FR
ULL 150.500/3 | 4013339106363 | GFK-Kabelleiter, 150x500x3000 mm, mit gelochten Sprossen | Polyester glasfaserverstärkt, pultrudiert, RAL 7032, kieselgrau | 01.03.2022 | 1 | M | 229 | 01.02.2023 |  | 240.5 | 1 | M | N15 | 6703 | g | 39259020 | FR
ULL 150.600 | 4013339094592 | GFK-Kabelleiter, 150x600x6000 mm, mit gelochten Sprossen | Polyester glasfaserverstärkt, pultrudiert, RAL 7032, kieselgrau | 01.03.2022 | 1 | M | 242.9 | 01.02.2023 |  | 255 | 1 | M | N15 | 6600 | g | 39259020 | FR
ULL 150.600/3 | 4013339106370 | GFK-Kabelleiter, 150x600x3000 mm, mit gelochten Sprossen | Polyester glasfaserverstärkt, pultrudiert, RAL 7032, kieselgrau | 01.03.2022 | 1 | M | 242.9 | 01.02.2023 |  | 255 | 1 | M | N15 | 6600 | g | 39259020 | FR
ULL 150.700/3 | 4013339106387 | GFK-Kabelleiter, 150x700x3000 mm, mit gelochten Sprossen | Polyester glasfaserverstärkt, pultrudiert, RAL 7032, kieselgrau | 01.03.2022 | 1 | M | 254.6 | 01.02.2023 |  | 267.3 | 1 | M | N15 | 7373 | g | 39259020 | FR
ULL 150.750 | 4013339104031 | GFK-Kabelleiter, 150x750x6000 mm, mit gelochten Sprossen | Polyester glasfaserverstärkt, pultrudiert, RAL 7032, kieselgrau | 01.03.2022 | 1 | M | 256.4 | 01.02.2023 |  | 269.2 | 1 | M | N15 | 7541 | g | 39259020 | FR
ULL 150.750/3 | 4013339106394 | GFK-Kabelleiter, 150x750x3000 mm, mit gelochten Sprossen | Polyester glasfaserverstärkt, pultrudiert, RAL 7032, kieselgrau | 01.03.2022 | 1 | M | 256.4 | 01.02.2023 |  | 269.2 | 1 | M | N15 | 7541 | g | 39259020 | FR
ULL 150.800/3 | 4013339106417 | GFK-Kabelleiter, 150x800x3000 mm, mit gelochten Sprossen | Polyester glasfaserverstärkt, pultrudiert, RAL 7032, kieselgrau | 01.03.2022 | 1 | M | 266 | 01.02.2023 |  | 279.3 | 1 | M | N15 | 7708 | g | 39259020 | FR
ULL 150.900 | 4013339094615 | GFK-Kabelleiter, 150x900x6000 mm, mit gelochten Sprossen | Polyester glasfaserverstärkt, pultrudiert, RAL 7032, kieselgrau | 01.03.2022 | 1 | M | 276.7 | 01.02.2023 |  | 290.5 | 1 | M | N15 | 8043 | g | 39259020 | FR
ULL 150.900/3 | 4013339106424 | GFK-Kabelleiter, 150x900x3000 mm, mit gelochten Sprossen | Polyester glasfaserverstärkt, pultrudiert, RAL 7032, kieselgrau | 01.03.2022 | 1 | M | 276.7 | 01.02.2023 |  | 290.5 | 1 | M | N15 | 8043 | g | 39259020 | FR
ULL 53.150 | 4013339092031 | GFK-Kabelleiter, 53x150x6000 mm, mit gelochten Sprossen | Polyester glasfaserverstärkt, pultrudiert, RAL 7032, kieselgrau | 01.03.2022 | 1 | M | 77.9 | 01.02.2023 |  | 81.8 | 1 | M | N15 | 1087 | g | 39259020 | FR
ULL 53.150/3 | 4013339105892 | GFK-Kabelleiter, 53x150x3000 mm, mit gelochten Sprossen | Polyester glasfaserverstärkt, pultrudiert, RAL 7032, kieselgrau | 01.03.2022 | 1 | M | 77.9 | 01.02.2023 |  | 81.8 | 1 | M | N15 | 1087 | g | 39259020 | FR
ULL 53.200 | 4013339104055 | GFK-Kabelleiter, 53x200x6000 mm, mit gelochten Sprossen | Polyester glasfaserverstärkt, pultrudiert, RAL 7032, kieselgrau | 01.03.2022 | 1 | M | 79.4 | 01.02.2023 |  | 83.4 | 1 | M | N15 | 1160 | g | 39259020 | FR
ULL 53.200/3 | 4013339105915 | GFK-Kabelleiter, 53x200x3000 mm, mit gelochten Sprossen | Polyester glasfaserverstärkt, pultrudiert, RAL 7032, kieselgrau | 01.03.2022 | 1 | M | 79.4 | 01.02.2023 |  | 83.4 | 1 | M | N15 | 1160 | g | 39259020 | FR
ULL 53.300 | 4013339104062 | GFK-Kabelleiter, 53x300x6000 mm, mit gelochten Sprossen | Polyester glasfaserverstärkt, pultrudiert, RAL 7032, kieselgrau | 01.03.2022 | 1 | M | 85.8 | 01.02.2023 |  | 90.1 | 1 | M | N15 | 1310 | g | 39259020 | FR
ULL 53.300/3 | 4013339105922 | GFK-Kabelleiter, 53x300x3000 mm, mit gelochten Sprossen | Polyester glasfaserverstärkt, pultrudiert, RAL 7032, kieselgrau | 01.03.2022 | 1 | M | 85.8 | 01.02.2023 |  | 90.1 | 1 | M | N15 | 1310 | g | 39259020 | FR
ULL 53.400 | 4013339104079 | GFK-Kabelleiter, 53x400x6000 mm, mit gelochten Sprossen | Polyester glasfaserverstärkt, pultrudiert, RAL 7032, kieselgrau | 01.03.2022 | 1 | M | 92 | 01.02.2023 |  | 96.6 | 1 | M | N15 | 1450 | g | 39259020 | FR
ULL 53.400/3 | 4013339105939 | GFK-Kabelleiter, 53x400x3000 mm, mit gelochten Sprossen | Polyester glasfaserverstärkt, pultrudiert, RAL 7032, kieselgrau | 01.03.2022 | 1 | M | 92 | 01.02.2023 |  | 96.6 | 1 | M | N15 | 1450 | g | 39259020 | FR
ULBD 700 | 4013339957491 | GFK-Deckel für Bogen 90°, Breite 700 mm | Polyester glasfaserverstärkt, gepresst, RAL 7032, kieselgrau | 01.03.2022 | 1 | St | 200.5 | 01.02.2023 |  | 210.5 | 1 | St | N15 | 5300 | g | 39259020 | FR
ULBD 750 | 4013339957507 | GFK-Deckel für Bogen 90°, Breite 750 mm | Polyester glasfaserverstärkt, gepresst, RAL 7032, kieselgrau | 01.03.2022 | 1 | St | 209.2 | 01.02.2023 |  | 219.7 | 1 | St | N15 | 5650 | g | 39259020 | FR
ULBD 800 | 4013339957514 | GFK-Deckel für Bogen 90°, Breite 800 mm | Polyester glasfaserverstärkt, gepresst, RAL 7032, kieselgrau | 01.03.2022 | 1 | St | 222.9 | 01.02.2023 |  | 234 | 1 | St | N15 | 6100 | g | 39259020 | FR
ULBD 900 | 4013339957521 | GFK-Deckel für Bogen 90°, Breite 900 mm | Polyester glasfaserverstärkt, gepresst, RAL 7032, kieselgrau | 01.03.2022 | 1 | St | 233.2 | 01.02.2023 |  | 244.9 | 1 | St | N15 | 6830 | g | 39259020 | FR
ULBG 100.150 | 4013339967681 | GFK-Bogen für UL, groß, 100x150 mm, mit ungelochten Sprossen | Polyester glasfaserverstärkt, pultrudiert, RAL 7032, kieselgrau | 01.03.2022 | 1 | St | 428.9 | 01.02.2023 |  | 450.3 | 1 | St | N15 | 5420 | g | 39259020 | FR
ULBG 100.200 | 4013339967698 | GFK-Bogen für UL, groß, 100x200 mm, mit ungelochten Sprossen | Polyester glasfaserverstärkt, pultrudiert, RAL 7032, kieselgrau | 01.03.2022 | 1 | St | 441.3 | 01.02.2023 |  | 463.4 | 1 | St | N15 | 5640 | g | 39259020 | FR
ULBG 100.300 | 4013339967704 | GFK-Bogen für UL, groß, 100x300 mm, mit ungelochten Sprossen | Polyester glasfaserverstärkt, pultrudiert, RAL 7032, kieselgrau | 01.03.2022 | 1 | St | 583 | 01.02.2023 |  | 612 | 1 | St | N15 | 6930 | g | 39259020 | FR
ULBG 100.400 | 4013339967711 | GFK-Bogen für UL, groß, 100x400 mm, mit ungelochten Sprossen | Polyester glasfaserverstärkt, pultrudiert, RAL 7032, kieselgrau | 01.03.2022 | 1 | St | 604 | 01.02.2023 |  | 634 | 1 | St | N15 | 7550 | g | 39259020 | FR
ULBG 100.450 | 4013339967728 | GFK-Bogen für UL, groß, 100x450 mm, mit ungelochten Sprossen | Polyester glasfaserverstärkt, pultrudiert, RAL 7032, kieselgrau | 01.03.2022 | 1 | St | 611 | 01.02.2023 |  | 642 | 1 | St | N15 | 7860 | g | 39259020 | FR
ULBG 100.500 | 4013339967735 | GFK-Bogen für UL, groß, 100x500 mm, mit ungelochten Sprossen | Polyester glasfaserverstärkt, pultrudiert, RAL 7032, kieselgrau | 01.03.2022 | 1 | St | 622 | 01.02.2023 |  | 653 | 1 | St | N15 | 8170 | g | 39259020 | FR
ULBG 100.600 | 4013339967742 | GFK-Bogen für UL, groß, 100x600 mm, mit ungelochten Sprossen | Polyester glasfaserverstärkt, pultrudiert, RAL 7032, kieselgrau | 01.03.2022 | 1 | St | 643 | 01.02.2023 |  | 675 | 1 | St | N15 | 8790 | g | 39259020 | FR
ULBG 100.750 | 4013339967759 | GFK-Bogen für UL, groß, 100x750 mm, mit ungelochten Sprossen | Polyester glasfaserverstärkt, pultrudiert, RAL 7032, kieselgrau | 01.03.2022 | 1 | St | 672 | 01.02.2023 |  | 706 | 1 | St | N15 | 9760 | g | 39259020 | FR
ULBG 100.900 | 4013339967766 | GFK-Bogen für UL, groß, 100x900 mm, mit ungelochten Sprossen | Polyester glasfaserverstärkt, pultrudiert, RAL 7032, kieselgrau | 01.03.2022 | 1 | St | 887 | 01.02.2023 |  | 931 | 1 | St | N15 | 12960 | g | 39259020 | FR
ULBG 150.150 | 4013339967773 | GFK-Bogen für UL, groß, 150x150 mm, mit ungelochten Sprossen | Polyester glasfaserverstärkt, pultrudiert, RAL 7032, kieselgrau | 01.03.2022 | 1 | St | 454.1 | 01.02.2023 |  | 476.8 | 1 | St | N15 | 8850 | g | 39259020 | FR
ULBG 150.200 | 4013339967780 | GFK-Bogen für UL, groß, 150x200 mm, mit ungelochten Sprossen | Polyester glasfaserverstärkt, pultrudiert, RAL 7032, kieselgrau | 01.03.2022 | 1 | St | 490 | 01.02.2023 |  | 515 | 1 | St | N15 | 9240 | g | 39259020 | FR
ULBG 150.300 | 4013339967797 | GFK-Bogen für UL, groß, 150x300 mm, mit ungelochten Sprossen | Polyester glasfaserverstärkt, pultrudiert, RAL 7032, kieselgrau | 01.03.2022 | 1 | St | 647 | 01.02.2023 |  | 679 | 1 | St | N15 | 11160 | g | 39259020 | FR
ULBG 150.400 | 4013339967803 | GFK-Bogen für UL, groß, 150x400 mm, mit ungelochten Sprossen | Polyester glasfaserverstärkt, pultrudiert, RAL 7032, kieselgrau | 01.03.2022 | 1 | St | 680 | 01.02.2023 |  | 714 | 1 | St | N15 | 12260 | g | 39259020 | FR
ULBG 150.450 | 4013339967810 | GFK-Bogen für UL, groß, 150x450 mm, mit ungelochten Sprossen | Polyester glasfaserverstärkt, pultrudiert, RAL 7032, kieselgrau | 01.03.2022 | 1 | St | 694 | 01.02.2023 |  | 729 | 1 | St | N15 | 12810 | g | 39259020 | FR
ULBG 150.500 | 4013339967827 | GFK-Bogen für UL, groß, 150x500 mm, mit ungelochten Sprossen | Polyester glasfaserverstärkt, pultrudiert, RAL 7032, kieselgrau | 01.03.2022 | 1 | St | 708 | 01.02.2023 |  | 743 | 1 | St | N15 | 13360 | g | 39259020 | FR
ULBG 150.600 | 4013339967834 | GFK-Bogen für UL, groß, 150x600 mm, mit ungelochten Sprossen | Polyester glasfaserverstärkt, pultrudiert, RAL 7032, kieselgrau | 01.03.2022 | 1 | St | 741 | 01.02.2023 |  | 778 | 1 | St | N15 | 14450 | g | 39259020 | FR
ULBD 400 | 4013339957453 | GFK-Deckel für Bogen 90°, Breite 400 mm | Polyester glasfaserverstärkt, gepresst, RAL 7032, kieselgrau | 01.03.2022 | 1 | St | 119.5 | 01.02.2023 |  | 125.5 | 1 | St | N15 | 2700 | g | 39259020 | FR
ULBD 450 | 4013339957460 | GFK-Deckel für Bogen 90°, Breite 450 mm | Polyester glasfaserverstärkt, gepresst, RAL 7032, kieselgrau | 01.03.2022 | 1 | St | 123.3 | 01.02.2023 |  | 129.5 | 1 | St | N15 | 3300 | g | 39259020 | FR
ULBD 500 | 4013339957477 | GFK-Deckel für Bogen 90°, Breite 500 mm | Polyester glasfaserverstärkt, gepresst, RAL 7032, kieselgrau | 01.03.2022 | 1 | St | 134.4 | 01.02.2023 |  | 141.1 | 1 | St | N15 | 3800 | g | 39259020 | FR
ULBD 600 | 4013339957484 | GFK-Deckel für Bogen 90°, Breite 600 mm | Polyester glasfaserverstärkt, gepresst, RAL 7032, kieselgrau | 01.03.2022 | 1 | St | 189.4 | 01.02.2023 |  | 198.9 | 1 | St | N15 | 4900 | g | 39259020 | FR
UL 100.300/3 | 4013339958238 | GFK-Kabelleiter, 100x300x3000 mm, mit ungelochten Sprossen | Polyester glasfaserverstärkt, pultrudiert, RAL 7032, kieselgrau | 01.03.2022 | 1 | M | 132.3 | 01.02.2023 |  | 138.9 | 1 | M | N15 | 3386 | g | 39259020 | FR
UL 100.400 | 4013339958245 | GFK-Kabelleiter, 100x400x6000 mm, mit ungelochten Sprossen | Polyester glasfaserverstärkt, pultrudiert, RAL 7032, kieselgrau | 01.03.2022 | 1 | M | 138.4 | 01.02.2023 |  | 145.3 | 1 | M | N15 | 3563 | g | 39259020 | FR
ULBG 150.750 | 4013339967841 | GFK-Bogen für UL, groß, 150x750 mm, mit ungelochten Sprossen | Polyester glasfaserverstärkt, pultrudiert, RAL 7032, kieselgrau | 01.03.2022 | 1 | St | 790 | 01.02.2023 |  | 830 | 1 | St | N15 | 16170 | g | 39259020 | FR
ULBG 150.900 | 4013339967858 | GFK-Bogen für UL, groß, 150x900 mm, mit ungelochten Sprossen | Polyester glasfaserverstärkt, pultrudiert, RAL 7032, kieselgrau | 01.03.2022 | 1 | St | 932 | 01.02.2023 |  | 979 | 1 | St | N15 | 21800 | g | 39259020 | FR
ULLX 100.150 | 4013339104918 | GFK-Kreuzung, 100x150 mm, mit gelochten Sprossen | Polyester glasfaserverstärkt, pultrudiert, RAL 7032, kieselgrau | 01.03.2022 | 1 | St | 842 | 01.02.2023 |  | 884 | 1 | St | N15 | 7100 | g | 39259020 | FR
ULLX 100.200 | 4013339104925 | GFK-Kreuzung, 100x200 mm, mit gelochten Sprossen | Polyester glasfaserverstärkt, pultrudiert, RAL 7032, kieselgrau | 01.03.2022 | 1 | St | 859 | 01.02.2023 |  | 902 | 1 | St | N15 | 7500 | g | 39259020 | FR
ULLX 100.300 | 4013339104932 | GFK-Kreuzung, 100x300 mm, mit gelochten Sprossen | Polyester glasfaserverstärkt, pultrudiert, RAL 7032, kieselgrau | 01.03.2022 | 1 | St | 892 | 01.02.2023 |  | 937 | 1 | St | N15 | 8160 | g | 39259020 | FR
ULLX 100.400 | 4013339104949 | GFK-Kreuzung, 100x400 mm, mit gelochten Sprossen | Polyester glasfaserverstärkt, pultrudiert, RAL 7032, kieselgrau | 01.03.2022 | 1 | St | 914 | 01.02.2023 |  | 960 | 1 | St | N15 | 9000 | g | 39259020 | FR
ULLX 100.450 | 4013339104956 | GFK-Kreuzung, 100x450 mm, mit gelochten Sprossen | Polyester glasfaserverstärkt, pultrudiert, RAL 7032, kieselgrau | 01.03.2022 | 1 | St | 934 | 01.02.2023 |  | 981 | 1 | St | N15 | 9400 | g | 39259020 | FR
ULLX 100.500 | 4013339104963 | GFK-Kreuzung, 100x500 mm, mit gelochten Sprossen | Polyester glasfaserverstärkt, pultrudiert, RAL 7032, kieselgrau | 01.03.2022 | 1 | St | 985 | 01.02.2023 |  | 1034 | 1 | St | N15 | 9750 | g | 39259020 | FR
ULLX 100.600 | 4013339104970 | GFK-Kreuzung, 100x600 mm, mit gelochten Sprossen | Polyester glasfaserverstärkt, pultrudiert, RAL 7032, kieselgrau | 01.03.2022 | 1 | St | 1041 | 01.02.2023 |  | 1093 | 1 | St | N15 | 10700 | g | 39259020 | FR
ULLX 100.700 | 4013339104987 | GFK-Kreuzung, 100x700 mm, mit gelochten Sprossen | Polyester glasfaserverstärkt, pultrudiert, RAL 7032, kieselgrau | 01.03.2022 | 1 | St | 1093 | 01.02.2023 |  | 1148 | 1 | St | N15 | 11200 | g | 39259020 | FR
ULLX 100.750 | 4013339104994 | GFK-Kreuzung, 100x750 mm, mit gelochten Sprossen | Polyester glasfaserverstärkt, pultrudiert, RAL 7032, kieselgrau | 01.03.2022 | 1 | St | 1139 | 01.02.2023 |  | 1196 | 1 | St | N15 | 11800 | g | 39259020 | FR
ULLX 100.800 | 4013339105014 | GFK-Kreuzung, 100x800 mm, mit gelochten Sprossen | Polyester glasfaserverstärkt, pultrudiert, RAL 7032, kieselgrau | 01.03.2022 | 1 | St | 1161 | 01.02.2023 |  | 1219 | 1 | St | N15 | 12500 | g | 39259020 | FR
ULLX 100.900 | 4013339105021 | GFK-Kreuzung, 100x900 mm, mit gelochten Sprossen | Polyester glasfaserverstärkt, pultrudiert, RAL 7032, kieselgrau | 01.03.2022 | 1 | St | 1239 | 01.02.2023 |  | 1301 | 1 | St | N15 | 13000 | g | 39259020 | FR
ULLX 150.150 | 4013339105038 | GFK-Kreuzung, 150x150 mm, mit gelochten Sprossen | Polyester glasfaserverstärkt, pultrudiert, RAL 7032, kieselgrau | 01.03.2022 | 1 | St | 826 | 01.02.2023 |  | 867 | 1 | St | N15 | 8125 | g | 39259020 | FR
ULLX 150.200 | 4013339105045 | GFK-Kreuzung, 150x200 mm, mit gelochten Sprossen | Polyester glasfaserverstärkt, pultrudiert, RAL 7032, kieselgrau | 01.03.2022 | 1 | St | 882 | 01.02.2023 |  | 926 | 1 | St | N15 | 10000 | g | 39259020 | FR
ULLX 150.300 | 4013339105052 | GFK-Kreuzung, 150x300 mm, mit gelochten Sprossen | Polyester glasfaserverstärkt, pultrudiert, RAL 7032, kieselgrau | 01.03.2022 | 1 | St | 1104 | 01.02.2023 |  | 1159 | 1 | St | N15 | 12470 | g | 39259020 | FR
ULLX 150.400 | 4013339105069 | GFK-Kreuzung, 150x400 mm, mit gelochten Sprossen | Polyester glasfaserverstärkt, pultrudiert, RAL 7032, kieselgrau | 01.03.2022 | 1 | St | 1123 | 01.02.2023 |  | 1179 | 1 | St | N15 | 15400 | g | 39259020 | FR
ULLX 150.450 | 4013339105076 | GFK-Kreuzung, 150x450 mm, mit gelochten Sprossen | Polyester glasfaserverstärkt, pultrudiert, RAL 7032, kieselgrau | 01.03.2022 | 1 | St | 1140 | 01.02.2023 |  | 1197 | 1 | St | N15 | 16500 | g | 39259020 | FR
ULLX 150.500 | 4013339105083 | GFK-Kreuzung, 150x500 mm, mit gelochten Sprossen | Polyester glasfaserverstärkt, pultrudiert, RAL 7032, kieselgrau | 01.03.2022 | 1 | St | 1183 | 01.02.2023 |  | 1242 | 1 | St | N15 | 15000 | g | 39259020 | FR
ULLX 150.600 | 4013339105090 | GFK-Kreuzung, 150x600 mm, mit gelochten Sprossen | Polyester glasfaserverstärkt, pultrudiert, RAL 7032, kieselgrau | 01.03.2022 | 1 | St | 1243 | 01.02.2023 |  | 1305 | 1 | St | N15 | 19000 | g | 39259020 | FR
ULLX 150.700 | 4013339105113 | GFK-Kreuzung, 150x700 mm, mit gelochten Sprossen | Polyester glasfaserverstärkt, pultrudiert, RAL 7032, kieselgrau | 01.03.2022 | 1 | St | 1255 | 01.02.2023 |  | 1318 | 1 | St | N15 | 20000 | g | 39259020 | FR
ULLX 150.750 | 4013339105120 | GFK-Kreuzung, 150x750 mm, mit gelochten Sprossen | Polyester glasfaserverstärkt, pultrudiert, RAL 7032, kieselgrau | 01.03.2022 | 1 | St | 1275 | 01.02.2023 |  | 1339 | 1 | St | N15 | 21100 | g | 39259020 | FR
ULLX 150.800 | 4013339105137 | GFK-Kreuzung, 150x800 mm, mit gelochten Sprossen | Polyester glasfaserverstärkt, pultrudiert, RAL 7032, kieselgrau | 01.03.2022 | 1 | St | 1283 | 01.02.2023 |  | 1347 | 1 | St | N15 | 25710 | g | 39259020 | FR
ULLX 150.900 | 4013339105144 | GFK-Kreuzung, 150x900 mm, mit gelochten Sprossen | Polyester glasfaserverstärkt, pultrudiert, RAL 7032, kieselgrau | 01.03.2022 | 1 | St | 1366 | 01.02.2023 |  | 1434 | 1 | St | N15 | 28300 | g | 39259020 | FR
ULLX 53.150 | 4013339105151 | GFK-Kreuzung, 53x150 mm, mit gelochten Sprossen | Polyester glasfaserverstärkt, pultrudiert, RAL 7032, kieselgrau | 01.03.2022 | 1 | St | 666 | 01.02.2023 |  | 699 | 1 | St | N15 | 6875 | g | 39259020 | FR
ULLX 53.200 | 4013339105168 | GFK-Kreuzung, 53x200 mm, mit gelochten Sprossen | Polyester glasfaserverstärkt, pultrudiert, RAL 7032, kieselgrau | 01.03.2022 | 1 | St | 679 | 01.02.2023 |  | 713 | 1 | St | N15 | 7380 | g | 39259020 | FR
ULLX 53.300 | 4013339105175 | GFK-Kreuzung, 53x300 mm, mit gelochten Sprossen | Polyester glasfaserverstärkt, pultrudiert, RAL 7032, kieselgrau | 01.03.2022 | 1 | St | 706 | 01.02.2023 |  | 741 | 1 | St | N15 | 7750 | g | 39259020 | FR
ULLX 53.400 | 4013339105182 | GFK-Kreuzung, 53x400 mm, mit gelochten Sprossen | Polyester glasfaserverstärkt, pultrudiert, RAL 7032, kieselgrau | 01.03.2022 | 1 | St | 737 | 01.02.2023 |  | 774 | 1 | St | N15 | 9000 | g | 39259020 | FR
ULLX 53.500 | 4013339105199 | GFK-Kreuzung, 53x500 mm, mit gelochten Sprossen | Polyester glasfaserverstärkt, pultrudiert, RAL 7032, kieselgrau | 01.03.2022 | 1 | St | 778 | 01.02.2023 |  | 817 | 1 | St | N15 | 9500 | g | 39259020 | FR
ULLX 53.600 | 4013339105212 | GFK-Kreuzung, 53x600 mm, mit gelochten Sprossen | Polyester glasfaserverstärkt, pultrudiert, RAL 7032, kieselgrau | 01.03.2022 | 1 | St | 824 | 01.02.2023 |  | 865 | 1 | St | N15 | 10500 | g | 39259020 | FR
ULLX 80.150 | 4013339105229 | GFK-Kreuzung, 80x150 mm, mit gelochten Sprossen | Polyester glasfaserverstärkt, pultrudiert, RAL 7032, kieselgrau | 01.03.2022 | 1 | St | 733 | 01.02.2023 |  | 770 | 1 | St | N15 | 6875 | g | 39259020 | FR
ULLX 80.200 | 4013339105236 | GFK-Kreuzung, 80x200 mm, mit gelochten Sprossen | Polyester glasfaserverstärkt, pultrudiert, RAL 7032, kieselgrau | 01.03.2022 | 1 | St | 747 | 01.02.2023 |  | 784 | 1 | St | N15 | 7380 | g | 39259020 | FR
ULLX 80.300 | 4013339105243 | GFK-Kreuzung, 80x300 mm, mit gelochten Sprossen | Polyester glasfaserverstärkt, pultrudiert, RAL 7032, kieselgrau | 01.03.2022 | 1 | St | 776 | 01.02.2023 |  | 815 | 1 | St | N15 | 8160 | g | 39259020 | FR
ULLX 80.400 | 4013339105250 | GFK-Kreuzung, 80x400 mm, mit gelochten Sprossen | Polyester glasfaserverstärkt, pultrudiert, RAL 7032, kieselgrau | 01.03.2022 | 1 | St | 811 | 01.02.2023 |  | 852 | 1 | St | N15 | 9000 | g | 39259020 | FR
ULLX 80.500 | 4013339105267 | GFK-Kreuzung, 80x500 mm, mit gelochten Sprossen | Polyester glasfaserverstärkt, pultrudiert, RAL 7032, kieselgrau | 01.03.2022 | 1 | St | 856 | 01.02.2023 |  | 899 | 1 | St | N15 | 9750 | g | 39259020 | FR
ULLX 80.600 | 4013339105274 | GFK-Kreuzung, 80x600 mm, mit gelochten Sprossen | Polyester glasfaserverstärkt, pultrudiert, RAL 7032, kieselgrau | 01.03.2022 | 1 | St | 905 | 01.02.2023 |  | 950 | 1 | St | N15 | 8200 | g | 39259020 | FR
ULP 100 | 4013339960347 | Montagezange zur Befestigung der Kabelleiterverbinder | Werkstoff: Stahl, (für alle Höhen) | 01.03.2022 | 1 | St | 222 | 01.02.2023 |  | 233.1 | 1 | St | N15 | 400 | g | 73089098 | FR
ULRU 100.100 | 4013339960019 | GFK-Reduzierung für UL, 100x100 mm | Polyester glasfaserverstärkt, pultrudiert, RAL 7032, kieselgrau | 01.03.2022 | 1 | St | 80.5 | 01.02.2023 |  | 84.5 | 1 | St | N15 | 510 | g | 39259020 | FR
ULRU 100.150 | 4013339960026 | GFK-Reduzierung für UL, 100x150 mm | Polyester glasfaserverstärkt, pultrudiert, RAL 7032, kieselgrau | 01.03.2022 | 1 | St | 81.5 | 01.02.2023 |  | 85.6 | 1 | St | N15 | 550 | g | 39259020 | FR
ULRU 100.200 | 4013339960033 | GFK-Reduzierung für UL, 100x200 mm | Polyester glasfaserverstärkt, pultrudiert, RAL 7032, kieselgrau | 01.03.2022 | 1 | St | 82.6 | 01.02.2023 |  | 86.7 | 1 | St | N15 | 650 | g | 39259020 | FR
ULRU 100.300 | 4013339960040 | GFK-Reduzierung für UL, 100x300 mm | Polyester glasfaserverstärkt, pultrudiert, RAL 7032, kieselgrau | 01.03.2022 | 1 | St | 83.7 | 01.02.2023 |  | 87.9 | 1 | St | N15 | 780 | g | 39259020 | FR
ULGH 100 | 4013339960170 | GFK-Stoßstellenverbinder, horizontal, Höhe 90 mm, Länge 200 mm | Polyester glasfaserverstärkt, pultrudiert, RAL 7032, kieselgrau | 01.03.2022 | 1 | Paar | 35.7 | 01.02.2023 |  | 37.5 | 1 | Paar | N15 | 35 | g | 39259020 | FR
ULGH 150 | 4013339960187 | GFK-Stoßstellenverbinder, horizontal, Höhe 138 mm, Länge 250 mm | Polyester glasfaserverstärkt, pultrudiert, RAL 7032, kieselgrau | 01.03.2022 | 1 | Paar | 45.4 | 01.02.2023 |  | 47.7 | 1 | Paar | N15 | 380 | g | 39259020 | FR
ULGH 53 | 4013339960156 | GFK-Stoßstellenverbinder, horizontal, Höhe 45 mm, Länge 190 mm | Polyester glasfaserverstärkt, pultrudiert, RAL 7032, kieselgrau | 01.03.2022 | 1 | Paar | 26.1 | 01.02.2023 |  | 27.4 | 1 | Paar | N15 | 85 | g | 39259020 | FR
ULGH 80 | 4013339960163 | GFK-Stoßstellenverbinder, horizontal, Höhe 72 mm, Länge 200 mm | Polyester glasfaserverstärkt, pultrudiert, RAL 7032, kieselgrau | 01.03.2022 | 1 | Paar | 30.7 | 01.02.2023 |  | 32.2 | 1 | Paar | N15 | 100 | g | 39259020 | FR
ULRU 100.400 | 4013339960057 | GFK-Reduzierung für UL, 100x400 mm | Polyester glasfaserverstärkt, pultrudiert, RAL 7032, kieselgrau | 01.03.2022 | 1 | St | 84.5 | 01.02.2023 |  | 88.7 | 1 | St | N15 | 950 | g | 39259020 | FR
ULRU 100.500 | 4013339960064 | GFK-Reduzierung für UL, 100x500 mm | Polyester glasfaserverstärkt, pultrudiert, RAL 7032, kieselgrau | 01.03.2022 | 1 | St | 85.9 | 01.02.2023 |  | 90.2 | 1 | St | N15 | 1090 | g | 39259020 | FR
ULRU 100.600 | 4013339960071 | GFK-Reduzierung für UL, 100x600 mm | Polyester glasfaserverstärkt, pultrudiert, RAL 7032, kieselgrau | 01.03.2022 | 1 | St | 107 | 01.02.2023 |  | 112.4 | 1 | St | N15 | 1170 | g | 39259020 | FR
ULRU 150.100 | 4013339960088 | GFK-Reduzierung für UL, 150x100 mm | Polyester glasfaserverstärkt, pultrudiert, RAL 7032, kieselgrau | 01.03.2022 | 1 | St | 90.5 | 01.02.2023 |  | 95 | 1 | St | N15 | 770 | g | 39259020 | FR
ULRU 150.150 | 4013339960095 | GFK-Reduzierung für UL, 150x150 mm | Polyester glasfaserverstärkt, pultrudiert, RAL 7032, kieselgrau | 01.03.2022 | 1 | St | 93.5 | 01.02.2023 |  | 98.2 | 1 | St | N15 | 1020 | g | 39259020 | FR
ULRU 150.200 | 4013339960101 | GFK-Reduzierung für UL, 150x200 mm | Polyester glasfaserverstärkt, pultrudiert, RAL 7032, kieselgrau | 01.03.2022 | 1 | St | 96.3 | 01.02.2023 |  | 101.1 | 1 | St | N15 | 1020 | g | 39259020 | FR
ULRU 150.300 | 4013339960118 | GFK-Reduzierung für UL, 150x300 mm | Polyester glasfaserverstärkt, pultrudiert, RAL 7032, kieselgrau | 01.03.2022 | 1 | St | 99.7 | 01.02.2023 |  | 104.7 | 1 | St | N15 | 1260 | g | 39259020 | FR
ULGV 100 | 4013339960255 | GFK-Gelenkverbinder, vertikal, Höhe 100 mm | Polyester glasfaserverstärkt, pultrudiert, RAL 7032, kieselgrau | 01.03.2022 | 1 | Paar | 95.5 | 01.02.2023 |  | 100.3 | 1 | Paar | N15 | 275 | g | 39259020 | FR
ULGV 150 | 4013339960262 | GFK-Gelenkverbinder, vertikal, Höhe 150 mm | Polyester glasfaserverstärkt, pultrudiert, RAL 7032, kieselgrau | 01.03.2022 | 1 | Paar | 124.4 | 01.02.2023 |  | 130.6 | 1 | Paar | N15 | 275 | g | 39259020 | FR
ULRU 150.400 | 4013339960125 | GFK-Reduzierung für UL, 150x400 mm | Polyester glasfaserverstärkt, pultrudiert, RAL 7032, kieselgrau | 01.03.2022 | 1 | St | 103.6 | 01.02.2023 |  | 108.8 | 1 | St | N15 | 1530 | g | 39259020 | FR
ULRU 150.500 | 4013339960132 | GFK-Reduzierung für UL, 150x500 mm | Polyester glasfaserverstärkt, pultrudiert, RAL 7032, kieselgrau | 01.03.2022 | 1 | St | 105.7 | 01.02.2023 |  | 111 | 1 | St | N15 | 2000 | g | 39259020 | FR
ULRU 150.600 | 4013339960149 | GFK-Reduzierung für UL, 150x600 mm | Polyester glasfaserverstärkt, pultrudiert, RAL 7032, kieselgrau | 01.03.2022 | 1 | St | 109.8 | 01.02.2023 |  | 115.3 | 1 | St | N15 | 2000 | g | 39259020 | FR
ULRU 53.100 | 4013339959914 | GFK-Reduzierung für UL, 53x100 mm | Polyester glasfaserverstärkt, pultrudiert, RAL 7032, kieselgrau | 01.03.2022 | 1 | St | 42.7 | 01.02.2023 |  | 44.8 | 1 | St | N15 | 330 | g | 39259020 | FR
ULRU 53.150 | 4013339959921 | GFK-Reduzierung für UL, 53x150 mm | Polyester glasfaserverstärkt, pultrudiert, RAL 7032, kieselgrau | 01.03.2022 | 1 | St | 43.6 | 01.02.2023 |  | 45.8 | 1 | St | N15 | 370 | g | 39259020 | FR
ULRU 53.200 | 4013339959938 | GFK-Reduzierung für UL, 53x200 mm | Polyester glasfaserverstärkt, pultrudiert, RAL 7032, kieselgrau | 01.03.2022 | 1 | St | 45.3 | 01.02.2023 |  | 47.6 | 1 | St | N15 | 430 | g | 39259020 | FR
ULRU 53.300 | 4013339959945 | GFK-Reduzierung für UL, 53x300 mm | Polyester glasfaserverstärkt, pultrudiert, RAL 7032, kieselgrau | 01.03.2022 | 1 | St | 46.1 | 01.02.2023 |  | 48.4 | 1 | St | N15 | 500 | g | 39259020 | FR
ULRU 53.400 | 4013339959952 | GFK-Reduzierung für UL, 53x400 mm | Polyester glasfaserverstärkt, pultrudiert, RAL 7032, kieselgrau | 01.03.2022 | 1 | St | 47.3 | 01.02.2023 |  | 49.7 | 1 | St | N15 | 640 | g | 39259020 | FR
ULRU 80.100 | 4013339959969 | GFK-Reduzierung für UL, 80x100 mm | Polyester glasfaserverstärkt, pultrudiert, RAL 7032, kieselgrau | 01.03.2022 | 1 | St | 51.4 | 01.02.2023 |  | 54 | 1 | St | N15 | 420 | g | 39259020 | FR
ULRU 80.150 | 4013339959976 | GFK-Reduzierung für UL, 80x150 mm | Polyester glasfaserverstärkt, pultrudiert, RAL 7032, kieselgrau | 01.03.2022 | 1 | St | 52.3 | 01.02.2023 |  | 54.9 | 1 | St | N15 | 460 | g | 39259020 | FR
ULRU 80.200 | 4013339959983 | GFK-Reduzierung für UL, 80x200 mm | Polyester glasfaserverstärkt, pultrudiert, RAL 7032, kieselgrau | 01.03.2022 | 1 | St | 53.7 | 01.02.2023 |  | 56.4 | 1 | St | N15 | 510 | g | 39259020 | FR
ULRU 80.300 | 4013339959990 | GFK-Reduzierung für UL, 80x300 mm | Polyester glasfaserverstärkt, pultrudiert, RAL 7032, kieselgrau | 01.03.2022 | 1 | St | 54.6 | 01.02.2023 |  | 57.3 | 1 | St | N15 | 630 | g | 39259020 | FR
ULRU 80.400 | 4013339960002 | GFK-Reduzierung für UL, 80x400 mm | Polyester glasfaserverstärkt, pultrudiert, RAL 7032, kieselgrau | 01.03.2022 | 1 | St | 55.9 | 01.02.2023 |  | 58.7 | 1 | St | N15 | 710 | g | 39259020 | FR
ULTE 100.150 | 4013339959358 | GFK-T-Stück für UL, 100x150 mm, mit ungelochten Sprossen | Polyester glasfaserverstärkt, pultrudiert, RAL 7032, kieselgrau | 01.03.2022 | 1 | St | 783 | 01.02.2023 |  | 822 | 1 | St | N15 | 5200 | g | 39259020 | FR
ULTE 100.200 | 4013339959365 | GFK-T-Stück für UL, 100x200 mm, mit ungelochten Sprossen | Polyester glasfaserverstärkt, pultrudiert, RAL 7032, kieselgrau | 01.03.2022 | 1 | St | 797 | 01.02.2023 |  | 837 | 1 | St | N15 | 5500 | g | 39259020 | FR
ULTE 100.300 | 4013339959372 | GFK-T-Stück für UL, 100x300 mm, mit ungelochten Sprossen | Polyester glasfaserverstärkt, pultrudiert, RAL 7032, kieselgrau | 01.03.2022 | 1 | St | 817 | 01.02.2023 |  | 858 | 1 | St | N15 | 6530 | g | 39259020 | FR
ULTE 100.400 | 4013339959389 | GFK-T-Stück für UL, 100x400 mm, mit ungelochten Sprossen | Polyester glasfaserverstärkt, pultrudiert, RAL 7032, kieselgrau | 01.03.2022 | 1 | St | 862 | 01.02.2023 |  | 905 | 1 | St | N15 | 7200 | g | 39259020 | FR
ULTE 100.450 | 4013339959396 | GFK-T-Stück für UL, 100x450 mm, mit ungelochten Sprossen | Polyester glasfaserverstärkt, pultrudiert, RAL 7032, kieselgrau | 01.03.2022 | 1 | St | 875 | 01.02.2023 |  | 919 | 1 | St | N15 | 7500 | g | 39259020 | FR
ULTE 100.500 | 4013339959402 | GFK-T-Stück für UL, 100x500 mm, mit ungelochten Sprossen | Polyester glasfaserverstärkt, pultrudiert, RAL 7032, kieselgrau | 01.03.2022 | 1 | St | 896 | 01.02.2023 |  | 941 | 1 | St | N15 | 7800 | g | 39259020 | FR
ULTE 100.600 | 4013339959419 | GFK-T-Stück für UL, 100x600 mm, mit ungelochten Sprossen | Polyester glasfaserverstärkt, pultrudiert, RAL 7032, kieselgrau | 01.03.2022 | 1 | St | 928 | 01.02.2023 |  | 974 | 1 | St | N15 | 8500 | g | 39259020 | FR
ULTE 100.700 | 4013339959426 | GFK-T-Stück für UL, 100x700 mm, mit ungelochten Sprossen | Polyester glasfaserverstärkt, pultrudiert, RAL 7032, kieselgrau | 01.03.2022 | 1 | St | 973 | 01.02.2023 |  | 1022 | 1 | St | N15 | 9730 | g | 39259020 | FR
ULTE 100.750 | 4013339959433 | GFK-T-Stück für UL, 100x750 mm, mit ungelochten Sprossen | Polyester glasfaserverstärkt, pultrudiert, RAL 7032, kieselgrau | 01.03.2022 | 1 | St | 995 | 01.02.2023 |  | 1045 | 1 | St | N15 | 9500 | g | 39259020 | FR
ULTE 100.800 | 4013339959440 | GFK-T-Stück für UL, 100x800 mm, mit ungelochten Sprossen | Polyester glasfaserverstärkt, pultrudiert, RAL 7032, kieselgrau | 01.03.2022 | 1 | St | 1028 | 01.02.2023 |  | 1079 | 1 | St | N15 | 9730 | g | 39259020 | FR
ULTE 100.900 | 4013339959457 | GFK-T-Stück für UL, 100x900 mm, mit ungelochten Sprossen | Polyester glasfaserverstärkt, pultrudiert, RAL 7032, kieselgrau | 01.03.2022 | 1 | St | 1070 | 01.02.2023 |  | 1124 | 1 | St | N15 | 10500 | g | 39259020 | FR
ULTE 150.150 | 4013339959464 | GFK-T-Stück für UL, 150x150 mm, mit ungelochten Sprossen | Polyester glasfaserverstärkt, pultrudiert, RAL 7032, kieselgrau | 01.03.2022 | 1 | St | 817 | 01.02.2023 |  | 858 | 1 | St | N15 | 6500 | g | 39259020 | FR
ULTE 150.200 | 4013339959471 | GFK-T-Stück für UL, 150x200 mm, mit ungelochten Sprossen | Polyester glasfaserverstärkt, pultrudiert, RAL 7032, kieselgrau | 01.03.2022 | 1 | St | 829 | 01.02.2023 |  | 870 | 1 | St | N15 | 8000 | g | 39259020 | FR
ULTE 150.300 | 4013339959488 | GFK-T-Stück für UL, 150x300 mm, mit ungelochten Sprossen | Polyester glasfaserverstärkt, pultrudiert, RAL 7032, kieselgrau | 01.03.2022 | 1 | St | 996 | 01.02.2023 |  | 1046 | 1 | St | N15 | 9990 | g | 39259020 | FR
ULTE 150.400 | 4013339959495 | GFK-T-Stück für UL, 150x400 mm, mit ungelochten Sprossen | Polyester glasfaserverstärkt, pultrudiert, RAL 7032, kieselgrau | 01.03.2022 | 1 | St | 1021 | 01.02.2023 |  | 1072 | 1 | St | N15 | 12000 | g | 39259020 | FR
ULTE 150.450 | 4013339959501 | GFK-T-Stück für UL, 150x450 mm, mit ungelochten Sprossen | Polyester glasfaserverstärkt, pultrudiert, RAL 7032, kieselgrau | 01.03.2022 | 1 | St | 1029 | 01.02.2023 |  | 1080 | 1 | St | N15 | 13000 | g | 39259020 | FR
ULTE 150.500 | 4013339959518 | GFK-T-Stück für UL, 150x500 mm, mit ungelochten Sprossen | Polyester glasfaserverstärkt, pultrudiert, RAL 7032, kieselgrau | 01.03.2022 | 1 | St | 1053 | 01.02.2023 |  | 1106 | 1 | St | N15 | 12000 | g | 39259020 | FR
ULTE 150.600 | 4013339959525 | GFK-T-Stück für UL, 150x600 mm, mit ungelochten Sprossen | Polyester glasfaserverstärkt, pultrudiert, RAL 7032, kieselgrau | 01.03.2022 | 1 | St | 1077 | 01.02.2023 |  | 1131 | 1 | St | N15 | 12500 | g | 39259020 | FR
ULTE 150.700 | 4013339959532 | GFK-T-Stück für UL, 150x700 mm, mit ungelochten Sprossen | Polyester glasfaserverstärkt, pultrudiert, RAL 7032, kieselgrau | 01.03.2022 | 1 | St | 1106 | 01.02.2023 |  | 1161 | 1 | St | N15 | 16030 | g | 39259020 | FR
ULTE 150.750 | 4013339959549 | GFK-T-Stück für UL, 150x750 mm, mit ungelochten Sprossen | Polyester glasfaserverstärkt, pultrudiert, RAL 7032, kieselgrau | 01.03.2022 | 1 | St | 1117 | 01.02.2023 |  | 1173 | 1 | St | N15 | 16600 | g | 39259020 | FR
ULTE 150.800 | 4013339959556 | GFK-T-Stück für UL, 150x800 mm, mit ungelochten Sprossen | Polyester glasfaserverstärkt, pultrudiert, RAL 7032, kieselgrau | 01.03.2022 | 1 | St | 1152 | 01.02.2023 |  | 1210 | 1 | St | N15 | 16030 | g | 39259020 | FR
ULTE 150.900 | 4013339959563 | GFK-T-Stück für UL, 150x900 mm, mit ungelochten Sprossen | Polyester glasfaserverstärkt, pultrudiert, RAL 7032, kieselgrau | 01.03.2022 | 1 | St | 1178 | 01.02.2023 |  | 1237 | 1 | St | N15 | 19100 | g | 39259020 | FR
ULTE 53.150 | 4013339959235 | GFK-T-Stück für UL, 53x150 mm, mit ungelochten Sprossen | Polyester glasfaserverstärkt, pultrudiert, RAL 7032, kieselgrau | 01.03.2022 | 1 | St | 668 | 01.02.2023 |  | 701 | 1 | St | N15 | 5500 | g | 39259020 | FR
ULTE 53.200 | 4013339959242 | GFK-T-Stück für UL, 53x200 mm, mit ungelochten Sprossen | Polyester glasfaserverstärkt, pultrudiert, RAL 7032, kieselgrau | 01.03.2022 | 1 | St | 682 | 01.02.2023 |  | 716 | 1 | St | N15 | 5900 | g | 39259020 | FR
ULTE 53.300 | 4013339959259 | GFK-T-Stück für UL, 53x300 mm, mit ungelochten Sprossen | Polyester glasfaserverstärkt, pultrudiert, RAL 7032, kieselgrau | 01.03.2022 | 1 | St | 702 | 01.02.2023 |  | 737 | 1 | St | N15 | 6200 | g | 39259020 | FR
ULTE 53.400 | 4013339959266 | GFK-T-Stück für UL, 53x400 mm, mit ungelochten Sprossen | Polyester glasfaserverstärkt, pultrudiert, RAL 7032, kieselgrau | 01.03.2022 | 1 | St | 723 | 01.02.2023 |  | 759 | 1 | St | N15 | 7200 | g | 39259020 | FR
ULTE 53.500 | 4013339959273 | GFK-T-Stück für UL, 53x500 mm, mit ungelochten Sprossen | Polyester glasfaserverstärkt, pultrudiert, RAL 7032, kieselgrau | 01.03.2022 | 1 | St | 759 | 01.02.2023 |  | 797 | 1 | St | N15 | 7600 | g | 39259020 | FR
ULTE 53.600 | 4013339959280 | GFK-T-Stück für UL, 53x600 mm, mit ungelochten Sprossen | Polyester glasfaserverstärkt, pultrudiert, RAL 7032, kieselgrau | 01.03.2022 | 1 | St | 799 | 01.02.2023 |  | 839 | 1 | St | N15 | 8300 | g | 39259020 | FR
ULTE 80.150 | 4013339959297 | GFK-T-Stück für UL, 80x150 mm, mit ungelochten Sprossen | Polyester glasfaserverstärkt, pultrudiert, RAL 7032, kieselgrau | 01.03.2022 | 1 | St | 715 | 01.02.2023 |  | 751 | 1 | St | N15 | 5500 | g | 39259020 | FR
ULTE 80.200 | 4013339959303 | GFK-T-Stück für UL, 80x200 mm, mit ungelochten Sprossen | Polyester glasfaserverstärkt, pultrudiert, RAL 7032, kieselgrau | 01.03.2022 | 1 | St | 725 | 01.02.2023 |  | 761 | 1 | St | N15 | 5900 | g | 39259020 | FR
ULTE 80.300 | 4013339959310 | GFK-T-Stück für UL, 80x300 mm, mit ungelochten Sprossen | Polyester glasfaserverstärkt, pultrudiert, RAL 7032, kieselgrau | 01.03.2022 | 1 | St | 746 | 01.02.2023 |  | 783 | 1 | St | N15 | 6530 | g | 39259020 | FR
ULTE 80.400 | 4013339959327 | GFK-T-Stück für UL, 80x400 mm, mit ungelochten Sprossen | Polyester glasfaserverstärkt, pultrudiert, RAL 7032, kieselgrau | 01.03.2022 | 1 | St | 786 | 01.02.2023 |  | 825 | 1 | St | N15 | 7200 | g | 39259020 | FR
ULTE 80.500 | 4013339959334 | GFK-T-Stück für UL, 80x500 mm, mit ungelochten Sprossen | Polyester glasfaserverstärkt, pultrudiert, RAL 7032, kieselgrau | 01.03.2022 | 1 | St | 816 | 01.02.2023 |  | 857 | 1 | St | N15 | 7800 | g | 39259020 | FR
ULTE 80.600 | 4013339959341 | GFK-T-Stück für UL, 80x600 mm, mit ungelochten Sprossen | Polyester glasfaserverstärkt, pultrudiert, RAL 7032, kieselgrau | 01.03.2022 | 1 | St | 847 | 01.02.2023 |  | 889 | 1 | St | N15 | 8500 | g | 39259020 | FR
ULTED 150 | 4013339957644 | GFK-Deckel für T-Stück, Breite 150 mm | Polyester glasfaserverstärkt, gepresst, RAL 7032, kieselgrau | 01.03.2022 | 1 | St | 79.1 | 01.02.2023 |  | 83.1 | 1 | St | N15 | 510 | g | 39259020 | FR
ULTED 200 | 4013339957651 | GFK-Deckel für T-Stück, Breite 200 mm | Polyester glasfaserverstärkt, gepresst, RAL 7032, kieselgrau | 01.03.2022 | 1 | St | 91.2 | 01.02.2023 |  | 95.8 | 1 | St | N15 | 550 | g | 39259020 | FR
ULTED 300 | 4013339957668 | GFK-Deckel für T-Stück, Breite 300 mm | Polyester glasfaserverstärkt, gepresst, RAL 7032, kieselgrau | 01.03.2022 | 1 | St | 121.5 | 01.02.2023 |  | 127.6 | 1 | St | N15 | 620 | g | 39259020 | FR
ULTL 80 | 4013339958528 | GFK-Trennsteg für Kabelleiter, 57x3000 mm | Polyester glasfaserverstärkt, gepresst, RAL 7032, kieselgrau | 01.03.2022 | 1 | M | 12.4 | 01.02.2023 |  | 13 | 1 | M | N15 | 385 | g | 39259020 | FR
ULX 100.150 | 4013339959693 | GFK-Kreuzung für UL, 100x150 mm, mit ungelochten Sprossen | Polyester glasfaserverstärkt, pultrudiert, RAL 7032, kieselgrau | 01.03.2022 | 1 | St | 842 | 01.02.2023 |  | 884 | 1 | St | N15 | 7100 | g | 39259020 | FR
ULX 100.200 | 4013339959709 | GFK-Kreuzung für UL, 100x200 mm, mit ungelochten Sprossen | Polyester glasfaserverstärkt, pultrudiert, RAL 7032, kieselgrau | 01.03.2022 | 1 | St | 859 | 01.02.2023 |  | 902 | 1 | St | N15 | 7500 | g | 39259020 | FR
ULX 100.300 | 4013339959716 | GFK-Kreuzung für UL, 100x300 mm, mit ungelochten Sprossen | Polyester glasfaserverstärkt, pultrudiert, RAL 7032, kieselgrau | 01.03.2022 | 1 | St | 892 | 01.02.2023 |  | 937 | 1 | St | N15 | 8160 | g | 39259020 | FR
ULX 100.400 | 4013339959723 | GFK-Kreuzung für UL, 100x400 mm, mit ungelochten Sprossen | Polyester glasfaserverstärkt, pultrudiert, RAL 7032, kieselgrau | 01.03.2022 | 1 | St | 914 | 01.02.2023 |  | 960 | 1 | St | N15 | 9000 | g | 39259020 | FR
ULX 100.450 | 4013339959730 | GFK-Kreuzung für UL, 100x450 mm, mit ungelochten Sprossen | Polyester glasfaserverstärkt, pultrudiert, RAL 7032, kieselgrau | 01.03.2022 | 1 | St | 934 | 01.02.2023 |  | 981 | 1 | St | N15 | 9400 | g | 39259020 | FR
ULX 100.500 | 4013339959747 | GFK-Kreuzung für UL, 100x500 mm, mit ungelochten Sprossen | Polyester glasfaserverstärkt, pultrudiert, RAL 7032, kieselgrau | 01.03.2022 | 1 | St | 985 | 01.02.2023 |  | 1034 | 1 | St | N15 | 9750 | g | 39259020 | FR
ULX 100.600 | 4013339959754 | GFK-Kreuzung für UL, 100x600 mm, mit ungelochten Sprossen | Polyester glasfaserverstärkt, pultrudiert, RAL 7032, kieselgrau | 01.03.2022 | 1 | St | 1041 | 01.02.2023 |  | 1093 | 1 | St | N15 | 10700 | g | 39259020 | FR
ULX 100.700 | 4013339959761 | GFK-Kreuzung für UL, 100x700 mm, mit ungelochten Sprossen | Polyester glasfaserverstärkt, pultrudiert, RAL 7032, kieselgrau | 01.03.2022 | 1 | St | 1093 | 01.02.2023 |  | 1148 | 1 | St | N15 | 11200 | g | 39259020 | FR
ULX 100.750 | 4013339959778 | GFK-Kreuzung für UL, 100x750 mm, mit ungelochten Sprossen | Polyester glasfaserverstärkt, pultrudiert, RAL 7032, kieselgrau | 01.03.2022 | 1 | St | 1139 | 01.02.2023 |  | 1196 | 1 | St | N15 | 11800 | g | 39259020 | FR
ULX 100.800 | 4013339959785 | GFK-Kreuzung für UL, 100x800 mm, mit ungelochten Sprossen | Polyester glasfaserverstärkt, pultrudiert, RAL 7032, kieselgrau | 01.03.2022 | 1 | St | 1161 | 01.02.2023 |  | 1219 | 1 | St | N15 | 12500 | g | 39259020 | FR
ULX 100.900 | 4013339959792 | GFK-Kreuzung für UL, 100x900 mm, mit ungelochten Sprossen | Polyester glasfaserverstärkt, pultrudiert, RAL 7032, kieselgrau | 01.03.2022 | 1 | St | 1239 | 01.02.2023 |  | 1301 | 1 | St | N15 | 13000 | g | 39259020 | FR
ULX 150.150 | 4013339959808 | GFK-Kreuzung für UL, 150x150 mm, mit ungelochten Sprossen | Polyester glasfaserverstärkt, pultrudiert, RAL 7032, kieselgrau | 01.03.2022 | 1 | St | 826 | 01.02.2023 |  | 867 | 1 | St | N15 | 8125 | g | 39259020 | FR
ULX 150.200 | 4013339959815 | GFK-Kreuzung für UL, 150x200 mm, mit ungelochten Sprossen | Polyester glasfaserverstärkt, pultrudiert, RAL 7032, kieselgrau | 01.03.2022 | 1 | St | 882 | 01.02.2023 |  | 926 | 1 | St | N15 | 10000 | g | 39259020 | FR
ULX 150.300 | 4013339959822 | GFK-Kreuzung für UL, 150x300 mm, mit ungelochten Sprossen | Polyester glasfaserverstärkt, pultrudiert, RAL 7032, kieselgrau | 01.03.2022 | 1 | St | 1104 | 01.02.2023 |  | 1159 | 1 | St | N15 | 12470 | g | 39259020 | FR
ULX 150.400 | 4013339959839 | GFK-Kreuzung für UL, 150x400 mm, mit ungelochten Sprossen | Polyester glasfaserverstärkt, pultrudiert, RAL 7032, kieselgrau | 01.03.2022 | 1 | St | 1123 | 01.02.2023 |  | 1179 | 1 | St | N15 | 15400 | g | 39259020 | FR
ULX 150.450 | 4013339959846 | GFK-Kreuzung für UL, 150x450 mm, mit ungelochten Sprossen | Polyester glasfaserverstärkt, pultrudiert, RAL 7032, kieselgrau | 01.03.2022 | 1 | St | 1140 | 01.02.2023 |  | 1197 | 1 | St | N15 | 16500 | g | 39259020 | FR
ULX 150.500 | 4013339959853 | GFK-Kreuzung für UL, 150x500 mm, mit ungelochten Sprossen | Polyester glasfaserverstärkt, pultrudiert, RAL 7032, kieselgrau | 01.03.2022 | 1 | St | 1183 | 01.02.2023 |  | 1242 | 1 | St | N15 | 15000 | g | 39259020 | FR
ULX 150.600 | 4013339959860 | GFK-Kreuzung für UL, 150x600 mm, mit ungelochten Sprossen | Polyester glasfaserverstärkt, pultrudiert, RAL 7032, kieselgrau | 01.03.2022 | 1 | St | 1243 | 01.02.2023 |  | 1305 | 1 | St | N15 | 19000 | g | 39259020 | FR
ULX 150.700 | 4013339959877 | GFK-Kreuzung für UL, 150x700 mm, mit ungelochten Sprossen | Polyester glasfaserverstärkt, pultrudiert, RAL 7032, kieselgrau | 01.03.2022 | 1 | St | 1248 | 01.02.2023 |  | 1310 | 1 | St | N15 | 20000 | g | 39259020 | FR
ULX 150.750 | 4013339959884 | GFK-Kreuzung für UL, 150x750 mm, mit ungelochten Sprossen | Polyester glasfaserverstärkt, pultrudiert, RAL 7032, kieselgrau | 01.03.2022 | 1 | St | 1275 | 01.02.2023 |  | 1339 | 1 | St | N15 | 21100 | g | 39259020 | FR
ULX 150.800 | 4013339959891 | GFK-Kreuzung für UL, 150x800 mm, mit ungelochten Sprossen | Polyester glasfaserverstärkt, pultrudiert, RAL 7032, kieselgrau | 01.03.2022 | 1 | St | 1283 | 01.02.2023 |  | 1347 | 1 | St | N15 | 25710 | g | 39259020 | FR
ULX 150.900 | 4013339959907 | GFK-Kreuzung für UL, 150x900 mm, mit ungelochten Sprossen | Polyester glasfaserverstärkt, pultrudiert, RAL 7032, kieselgrau | 01.03.2022 | 1 | St | 1366 | 01.02.2023 |  | 1434 | 1 | St | N15 | 28300 | g | 39259020 | FR
ULX 53.150 | 4013339959570 | GFK-Kreuzung für UL, 53x150 mm, mit ungelochten Sprossen | Polyester glasfaserverstärkt, pultrudiert, RAL 7032, kieselgrau | 01.03.2022 | 1 | St | 666 | 01.02.2023 |  | 699 | 1 | St | N15 | 6875 | g | 39259020 | FR
ULX 53.200 | 4013339959587 | GFK-Kreuzung für UL, 53x200 mm, mit ungelochten Sprossen | Polyester glasfaserverstärkt, pultrudiert, RAL 7032, kieselgrau | 01.03.2022 | 1 | St | 679 | 01.02.2023 |  | 713 | 1 | St | N15 | 7380 | g | 39259020 | FR
ULX 53.300 | 4013339959594 | GFK-Kreuzung für UL, 53x300 mm, mit ungelochten Sprossen | Polyester glasfaserverstärkt, pultrudiert, RAL 7032, kieselgrau | 01.03.2022 | 1 | St | 706 | 01.02.2023 |  | 741 | 1 | St | N15 | 7750 | g | 39259020 | FR
ULX 53.400 | 4013339959600 | GFK-Kreuzung für UL, 53x400 mm, mit ungelochten Sprossen | Polyester glasfaserverstärkt, pultrudiert, RAL 7032, kieselgrau | 01.03.2022 | 1 | St | 737 | 01.02.2023 |  | 774 | 1 | St | N15 | 9000 | g | 39259020 | FR
ULX 53.500 | 4013339959617 | GFK-Kreuzung für UL, 53x500 mm, mit ungelochten Sprossen | Polyester glasfaserverstärkt, pultrudiert, RAL 7032, kieselgrau | 01.03.2022 | 1 | St | 778 | 01.02.2023 |  | 817 | 1 | St | N15 | 9500 | g | 39259020 | FR
ULX 53.600 | 4013339959624 | GFK-Kreuzung für UL, 53x600 mm, mit ungelochten Sprossen | Polyester glasfaserverstärkt, pultrudiert, RAL 7032, kieselgrau | 01.03.2022 | 1 | St | 824 | 01.02.2023 |  | 865 | 1 | St | N15 | 10500 | g | 39259020 | FR
ULX 80.150 | 4013339959631 | GFK-Kreuzung für UL, 80x150 mm, mit ungelochten Sprossen | Polyester glasfaserverstärkt, pultrudiert, RAL 7032, kieselgrau | 01.03.2022 | 1 | St | 733 | 01.02.2023 |  | 770 | 1 | St | N15 | 6875 | g | 39259020 | FR
ULX 80.200 | 4013339959648 | GFK-Kreuzung für UL, 80x200 mm, mit ungelochten Sprossen | Polyester glasfaserverstärkt, pultrudiert, RAL 7032, kieselgrau | 01.03.2022 | 1 | St | 747 | 01.02.2023 |  | 784 | 1 | St | N15 | 7380 | g | 39259020 | FR
ULX 80.300 | 4013339959655 | GFK-Kreuzung für UL, 80x300 mm, mit ungelochten Sprossen | Polyester glasfaserverstärkt, pultrudiert, RAL 7032, kieselgrau | 01.03.2022 | 1 | St | 776 | 01.02.2023 |  | 815 | 1 | St | N15 | 8160 | g | 39259020 | FR
ULX 80.400 | 4013339959662 | GFK-Kreuzung für UL, 80x400 mm, mit ungelochten Sprossen | Polyester glasfaserverstärkt, pultrudiert, RAL 7032, kieselgrau | 01.03.2022 | 1 | St | 811 | 01.02.2023 |  | 852 | 1 | St | N15 | 9000 | g | 39259020 | FR
ULX 80.500 | 4013339959679 | GFK-Kreuzung für UL, 80x500 mm, mit ungelochten Sprossen | Polyester glasfaserverstärkt, pultrudiert, RAL 7032, kieselgrau | 01.03.2022 | 1 | St | 856 | 01.02.2023 |  | 899 | 1 | St | N15 | 9750 | g | 39259020 | FR
ULX 80.600 | 4013339959686 | GFK-Kreuzung für UL, 80x600 mm, mit ungelochten Sprossen | Polyester glasfaserverstärkt, pultrudiert, RAL 7032, kieselgrau | 01.03.2022 | 1 | St | 905 | 01.02.2023 |  | 950 | 1 | St | N15 | 8200 | g | 39259020 | FR
ULXD 150 | 4013339957750 | GFK-Deckel für Kreuzung, Breite 150 mm | Polyester glasfaserverstärkt, gepresst, RAL 7032, kieselgrau | 01.03.2022 | 1 | St | 138.6 | 01.02.2023 |  | 145.5 | 1 | St | N15 | 750 | g | 39259020 | FR
ULXD 200 | 4013339957767 | GFK-Deckel für Kreuzung, Breite 200 mm | Polyester glasfaserverstärkt, gepresst, RAL 7032, kieselgrau | 01.03.2022 | 1 | St | 156.5 | 01.02.2023 |  | 164.3 | 1 | St | N15 | 800 | g | 39259020 | FR
ULXD 300 | 4013339957774 | GFK-Deckel für Kreuzung, Breite 300 mm | Polyester glasfaserverstärkt, gepresst, RAL 7032, kieselgrau | 01.03.2022 | 1 | St | 193.5 | 01.02.2023 |  | 203.2 | 1 | St | N15 | 900 | g | 39259020 | FR
ULXD 400 | 4013339957781 | GFK-Deckel für Kreuzung, Breite 400 mm | Polyester glasfaserverstärkt, gepresst, RAL 7032, kieselgrau | 01.03.2022 | 1 | St | 212.3 | 01.02.2023 |  | 222.9 | 1 | St | N15 | 1000 | g | 39259020 | FR
ULXD 450 | 4013339957798 | GFK-Deckel für Kreuzung, Breite 450 mm | Polyester glasfaserverstärkt, gepresst, RAL 7032, kieselgrau | 01.03.2022 | 1 | St | 219.9 | 01.02.2023 |  | 230.9 | 1 | St | N15 | 1050 | g | 39259020 | FR
ULXD 500 | 4013339957804 | GFK-Deckel für Kreuzung, Breite 500 mm | Polyester glasfaserverstärkt, gepresst, RAL 7032, kieselgrau | 01.03.2022 | 1 | St | 249.3 | 01.02.2023 |  | 261.8 | 1 | St | N15 | 1100 | g | 39259020 | FR
ULXD 600 | 4013339957811 | GFK-Deckel für Kreuzung, Breite 600 mm | Polyester glasfaserverstärkt, gepresst, RAL 7032, kieselgrau | 01.03.2022 | 1 | St | 283.6 | 01.02.2023 |  | 297.8 | 1 | St | N15 | 1200 | g | 39259020 | FR
ULXD 700 | 4013339957828 | GFK-Deckel für Kreuzung, Breite 700 mm | Polyester glasfaserverstärkt, gepresst, RAL 7032, kieselgrau | 01.03.2022 | 1 | St | 468.5 | 01.02.2023 |  | 491.9 | 1 | St | N15 | 1300 | g | 39259020 | FR
ULXD 750 | 4013339957835 | GFK-Deckel für Kreuzung, Breite 750 mm | Polyester glasfaserverstärkt, gepresst, RAL 7032, kieselgrau | 01.03.2022 | 1 | St | 494.9 | 01.02.2023 |  | 520 | 1 | St | N15 | 1350 | g | 39259020 | FR
ULXD 800 | 4013339957842 | GFK-Deckel für Kreuzung, Breite 800 mm | Polyester glasfaserverstärkt, gepresst, RAL 7032, kieselgrau | 01.03.2022 | 1 | St | 512 | 01.02.2023 |  | 538 | 1 | St | N15 | 1400 | g | 39259020 | FR
ULXD 900 | 4013339957859 | GFK-Deckel für Kreuzung, Breite 900 mm | Polyester glasfaserverstärkt, gepresst, RAL 7032, kieselgrau | 01.03.2022 | 1 | St | 561 | 01.02.2023 |  | 589 | 1 | St | N15 | 1500 | g | 39259020 | FR
UM-26 | 4013339757060 | E-KLIPS, Anschraubwinkel, 26x26 mm | Stahl, feuerverzinkt | 01.03.2022 | 100 | St | 64.8 | 01.02.2023 |  | 70.6 | 100 | St | N12 | 12 | g | 73269096 | QU
UM-44 | 4013339757046 | E-KLIPS, Anschraubwinkel, 26x44 mm | Stahl, feuerverzinkt | 01.03.2022 | 100 | St | 64.8 | 01.02.2023 |  | 70.6 | 100 | St | N12 | 18 | g | 73269096 | QU
UM44-AM6T | 4013339746729 | E-KLIPS, Anschraubwinkelabhänger, Ø M6 | Stahl, mechanisch verzinkt/passiviert | 01.03.2022 | 100 | St | 358.8 | 01.02.2023 |  | 391.1 | 100 | St | N12 | 36 | g | 73269096 | GB
UM44-AM8T | 4013339746743 | E-KLIPS, Anschraubwinkelabhänger, Ø M8 | Stahl, mechanisch verzinkt/passiviert | 01.03.2022 | 100 | St | 358.8 | 01.02.2023 |  | 391.1 | 100 | St | N12 | 32 | g | 73269096 | GB
ULTED 700 | 4013339957712 | GFK-Deckel für T-Stück, Breite 700 mm | Polyester glasfaserverstärkt, gepresst, RAL 7032, kieselgrau | 01.03.2022 | 1 | St | 301.5 | 01.02.2023 |  | 316.6 | 1 | St | N15 | 1000 | g | 39259020 | FR
ULTED 750 | 4013339957729 | GFK-Deckel für T-Stück, Breite 750 mm | Polyester glasfaserverstärkt, gepresst, RAL 7032, kieselgrau | 01.03.2022 | 1 | St | 331.1 | 01.02.2023 |  | 347.7 | 1 | St | N15 | 1050 | g | 39259020 | FR
ULTED 800 | 4013339957736 | GFK-Deckel für T-Stück, Breite 800 mm | Polyester glasfaserverstärkt, gepresst, RAL 7032, kieselgrau | 01.03.2022 | 1 | St | 358 | 01.02.2023 |  | 375.9 | 1 | St | N15 | 1120 | g | 39259020 | FR
ULTED 900 | 4013339957743 | GFK-Deckel für T-Stück, Breite 900 mm | Polyester glasfaserverstärkt, gepresst, RAL 7032, kieselgrau | 01.03.2022 | 1 | St | 374.7 | 01.02.2023 |  | 393.4 | 1 | St | N15 | 1180 | g | 39259020 | FR
ULTL 100 | 4013339958535 | GFK-Trennsteg für Kabelleiter, 65x3000 mm | Polyester glasfaserverstärkt, gepresst, RAL 7032, kieselgrau | 01.03.2022 | 1 | M | 15.5 | 01.02.2023 |  | 16.3 | 1 | M | N15 | 400 | g | 39259020 | FR
ULTL 150 | 4013339958542 | GFK-Trennsteg für Kabelleiter, 102x3000 mm | Polyester glasfaserverstärkt, gepresst, RAL 7032, kieselgrau | 01.03.2022 | 1 | M | 22.3 | 01.02.2023 |  | 23.4 | 1 | M | N15 | 800 | g | 39259020 | FR
ULTL 53 | 4013339958511 | GFK-Trennsteg für Kabelleiter, 30x3000 mm | Polyester glasfaserverstärkt, gepresst, RAL 7032, kieselgrau | 01.03.2022 | 1 | M | 8.4 | 01.02.2023 |  | 8.8 | 1 | M | N15 | 350 | g | 39259020 | FR
US M12 | 4013339130405 | Unterlegescheibe, DIN EN ISO 7089, Innen-Ø 13 mm | Stahl, galvanisch verzinkt DIN EN ISO 2081, blaupassiviert | 01.03.2022 | 100 | St | 64.2 | 01.02.2023 |  | 67.4 | 100 | St | N14 | 6.27 | g | 73182200 | DE
US M4 | 4013339129904 | Unterlegescheibe, DIN EN ISO 7089, Innen-Ø 4,3 mm | Stahl, galvanisch verzinkt DIN EN ISO 2081, blaupassiviert | 01.03.2022 | 100 | St | 14.7 | 01.02.2023 |  | 15.4 | 100 | St | N14 | 0.31 | g | 73182200 | DE
US M5 | 4013339130009 | Unterlegescheibe, DIN EN ISO 7089, Innen-Ø 5,3 mm | Stahl, galvanisch verzinkt DIN EN ISO 2081, blaupassiviert | 01.03.2022 | 100 | St | 17.4 | 01.02.2023 |  | 18.3 | 100 | St | N14 | 0.44 | g | 73182200 | DE
US M6 | 4013339130108 | Unterlegescheibe, DIN EN ISO 7089, Innen-Ø 6,4 mm | Stahl, galvanisch verzinkt DIN EN ISO 2081, blaupassiviert | 01.03.2022 | 100 | St | 18.3 | 01.02.2023 |  | 19.2 | 100 | St | N14 | 1.02 | g | 73182200 | QU
US M8 | 4013339130207 | Unterlegescheibe, DIN EN ISO 7089, Innen-Ø 8,4 mm | Stahl, galvanisch verzinkt DIN EN ISO 2081, blaupassiviert | 01.03.2022 | 100 | St | 22.9 | 01.02.2023 |  | 24 | 100 | St | N14 | 1.83 | g | 73182200 | QU
ULTED 400 | 4013339957675 | GFK-Deckel für T-Stück, Breite 400 mm | Polyester glasfaserverstärkt, gepresst, RAL 7032, kieselgrau | 01.03.2022 | 1 | St | 142.2 | 01.02.2023 |  | 149.3 | 1 | St | N15 | 690 | g | 39259020 | FR
ULTED 450 | 4013339957682 | GFK-Deckel für T-Stück, Breite 450 mm | Polyester glasfaserverstärkt, gepresst, RAL 7032, kieselgrau | 01.03.2022 | 1 | St | 147.3 | 01.02.2023 |  | 154.7 | 1 | St | N15 | 740 | g | 39259020 | FR
ULTED 500 | 4013339957699 | GFK-Deckel für T-Stück, Breite 500 mm | Polyester glasfaserverstärkt, gepresst, RAL 7032, kieselgrau | 01.03.2022 | 1 | St | 166.7 | 01.02.2023 |  | 175 | 1 | St | N15 | 810 | g | 39259020 | FR
ULTED 600 | 4013339957705 | GFK-Deckel für T-Stück, Breite 600 mm | Polyester glasfaserverstärkt, gepresst, RAL 7032, kieselgrau | 01.03.2022 | 1 | St | 189.7 | 01.02.2023 |  | 199.2 | 1 | St | N15 | 880 | g | 39259020 | FR
UV 30 | 4013339160501 | U-Winkel | Stahl, galvanisch verzinkt DIN EN ISO 2081, dickschichtpassiviert | 01.03.2022 | 100 | St | 78.6 | 01.02.2023 |  | 82.5 | 100 | St | N14 | 13.62 | g | 73269098 | DE
V-1 | 4013339757404 | E-KLIPS, Lochklammer | Stahl, galvanisch verzinkt/chromatiert | 01.03.2022 | 100 | St | 145.3 | 01.02.2023 |  | 158.4 | 100 | St | N12 | 7 | g | 73269096 | QU
VB 50 | 4013339199303 | Längsverbinder für Profil U 50 und U 5050 | Stahl, feuerverzinkt DIN EN ISO 1461, inkl. Zubehör | 01.03.2022 | 1 | St | 22.6 | 01.02.2023 |  | 23.7 | 1 | St | N13 | 380.52 | g | 73089059 | DE
VB 50 E3 | 4013339330966 | Längsverbinder für Profil U 50 und U 5050 | Edelstahl, Werkstoff-Nr.: 1.4301, AISI 304, inkl. Zubehör | 01.03.2022 | 1 | St | 43.4 | 01.02.2023 |  | 45.6 | 1 | St | N13 | 370.1 | g | 73089059 | DE
VB 50 E5 | 4013339729005 | Längsverbinder für Profil U 50 und U 5050 | Edelstahl, Werkstoff-Nr.: 1.4571, inkl. Zubehör | 01.03.2022 | 1 | St | 52.6 | 01.02.2023 |  | 55.2 | 1 | St | N13 | 362.7 | g | 73089059 | DE
VB 6040 | 4013339891788 | Längsverbinder für Profil U 6040 und U 4530 | Stahl, feuerverzinkt DIN EN ISO 1461, inkl. Zubehör | 01.03.2022 | 1 | St | 27.2 | 01.02.2023 |  | 28.6 | 1 | St | N13 | 612 | g | 73089059 | DE
VB 6040 E3 | 4013339892143 | Längsverbinder für Profil U 6040 und U 4530 | Edelstahl, Werkstoff-Nr.: 1.4301, AISI 304, gewaschen, inkl. Zubehör | 01.03.2022 | 1 | St | 59.6 | 01.02.2023 |  | 62.6 | 1 | St | N13 | 576.3 | g | 73089059 | DE
US M10 | 4013339130306 | Unterlegescheibe, DIN EN ISO 7089, Innen-Ø 10,5 mm | Stahl, galvanisch verzinkt DIN EN ISO 2081, blaupassiviert | 01.03.2022 | 100 | St | 45.8 | 01.02.2023 |  | 48.1 | 100 | St | N14 | 3.57 | g | 73182200 | DE
VB 6040 E5 | 4013339165612 | Längsverbinder für Profil U 6040 und U 4530 | Edelstahl, Werkstoff-Nr.: 1.4571, inkl. Zubehör | 01.03.2022 | 1 | St | 62.8 | 01.02.2023 |  | 65.9 | 1 | St | N13 | 576.6 | g | 73089059 | DE
VBASB 85-1.5/3000 S | 4013339138432 | Verkleidung, Aufständerung, 85x3000 mm, t=1,5 mm, ohne Abkantung | Stahl, bandverzinkt DIN EN 10346 | 01.03.2022 | 1 | M | 17.5 | 01.02.2023 |  | 18.4 | 1 | M | N13 | 1000.88 | g | 73089059 | DE
VBASB 92.8-1.5/3000 S | 4013339132164 | Verkleidung, Aufständerung, 92x3000 mm, t=1,5 mm, Abkantung 8 mm | Stahl, bandverzinkt DIN EN 10346 | 01.03.2022 | 1 | M | 18.3 | 01.02.2023 |  | 19.2 | 1 | M | N13 | 1152.73 | g | 73089059 | DE
VBASB 95-1.5/3000 S | 4013339152971 | Verkleidung, Aufständerung, 95x3000 mm, t=1,5 mm, ohne Abkantung | Stahl, bandverzinkt DIN EN 10346 | 01.03.2022 | 1 | M | 21.5 | 01.02.2023 |  | 22.6 | 1 | M | N13 | 1118.63 | g | 73089059 | DE
VBI 80 | 4013339199501 | Längsverbinder für Profil I 80 | Stahl, feuerverzinkt DIN EN ISO 1461, inkl. Zubehör | 01.03.2022 | 1 | Paar | 44.3 | 01.02.2023 |  | 46.5 | 1 | Paar | N13 | 756.98 | g | 73089059 | DE
VBASB 106.7-2.0/3000 S | 4013339115129 | Verkleidung, Aufständerung, 106x3000 mm, t=2,0 mm, Abkantung 7mm | Stahl, bandverzinkt DIN EN 10346 | 01.03.2022 | 1 | M | 28.1 | 01.02.2023 |  | 29.5 | 1 | M | N13 | 1725.85 | g | 73089059 | DE
VBSM 10 | 4013339345601 | Verbindungsmuffe, M10, sechskant | Stahl, galvanisch verzinkt DIN EN ISO 2081/4042, blaupassiviert | 01.03.2022 | 1 | St | 9.4 | 01.02.2023 |  | 9.9 | 1 | St | N13 | 23 | g | 73181692 | QU
VBSM 10 E3 | 4013339103775 | Verbindungsmuffe, M10, sechskant | Edelstahl, Werkstoff-Nr.: 1.4301, 1.4303 | 01.03.2022 | 1 | St | 12.3 | 01.02.2023 |  | 12.9 | 1 | St | N13 | 42 | g | 73181639 | DE
VBSM 12 | 4013339345700 | Verbindungsmuffe, M12, sechskant | Stahl, galvanisch verzinkt DIN EN ISO 2081/4042, blaupassiviert | 01.03.2022 | 1 | St | 10.3 | 01.02.2023 |  | 10.8 | 1 | St | N13 | 44 | g | 73181692 | DE
VBSM 12 E3 | 4013339067237 | Verbindungsmuffe, M12, sechskant | Edelstahl, Werkstoff-Nr.: 1.4301, 1.4303 | 01.03.2022 | 1 | St | 15 | 01.02.2023 |  | 15.8 | 1 | St | N13 | 61 | g | 73181639 | DE
VDD 100 | 4013339784202 | Deckel für Verdrahtungskanal, Breite 100 mm | Kunststoff. PVC-hart, verpackt zu 24 Meter | 01.03.2022 | 1 | M | 5.48 | 01.02.2023 |  | 5.75 | 1 | M | N11 | 240 | g | 39259020 | QU
VDD 125 | 4013339784257 | Deckel für Verdrahtungskanal, Breite 125 mm | Kunststoff. PVC-hart, verpackt zu 24 Meter | 01.03.2022 | 1 | M | 6.6 | 01.02.2023 |  | 6.93 | 1 | M | N11 | 295 | g | 39259020 | QU
VDD 25 | 4013339784004 | Deckel für Verdrahtungskanal, Breite 25 mm | Kunststoff. PVC-hart, verpackt zu 48 Meter | 01.03.2022 | 1 | M | 2.52 | 01.02.2023 |  | 2.65 | 1 | M | N11 | 80 | g | 39259020 | QU
VDD 37 | 4013339784059 | Deckel für Verdrahtungskanal, Breite 37 mm | Kunststoff. PVC-hart, verpackt zu 24 Meter | 01.03.2022 | 1 | M | 2.82 | 01.02.2023 |  | 2.96 | 1 | M | N11 | 110 | g | 39259020 | QU
VDD 50 | 4013339784103 | Deckel für Verdrahtungskanal, Breite 50 mm | Kunststoff. PVC-hart, verpackt zu 48 Meter | 01.03.2022 | 1 | M | 3.3 | 01.02.2023 |  | 3.47 | 1 | M | N11 | 135 | g | 39259020 | QU
VDD 75 | 4013339784158 | Deckel für Verdrahtungskanal, Breite 75 mm | Kunststoff. PVC-hart, verpackt zu 48 Meter | 01.03.2022 | 1 | M | 4.11 | 01.02.2023 |  | 4.32 | 1 | M | N11 | 190 | g | 39259020 | QU
VHB 150 | 4013339786503 | Drahthaltebrücke | Kunststoff, PVC-hart | 01.03.2022 | 1 | St | 0.71 | 01.02.2023 |  | 0.75 | 1 | St | N11 | 2.4 | g | 39259020 | QU
VHS 37.037 | 4013339784400 | Drahthaltesteg, mit Abbrechperforation | Kunststoff, PVC-hart, etikettiert | 01.03.2022 | 1 | St | 0.71 | 01.02.2023 |  | 0.75 | 1 | St | N11 | 4 | g | 39269097 | DE
VKD 25.025 | 4013339783106 | Verdrahtungskanal mit Deckel, DIN EN 50085-2-3, 25x25 mm | Kunststoff, PVC-hart, verpackt zu 48 Meter | 01.03.2022 | 1 | M | 5.66 | 01.02.2023 |  | 5.94 | 1 | M | N11 | 194.25 | g | 39259020 | FR
VKD 37.025 | 4013339783151 | Verdrahtungskanal mit Deckel, DIN EN 50085-2-3, 37,5x25 mm | Kunststoff, PVC-hart, verpackt zu 48 Meter | 01.03.2022 | 1 | M | 6.45 | 01.02.2023 |  | 6.77 | 1 | M | N11 | 238.75 | g | 39259020 | FR
VKD 37.037 | 4013339783205 | Verdrahtungskanal mit Deckel, DIN EN 50085-2-3,37,5x37,5 mm | Kunststoff, PVC-hart, verpackt zu 24 Meter | 01.03.2022 | 1 | M | 7.6 | 01.02.2023 |  | 8 | 1 | M | N11 | 295.75 | g | 39259020 | FR
VKD 37.050 | 4013339783250 | Verdrahtungskanal mit Deckel, DIN EN 50085-2-3, 37,5x50 mm | Kunststoff, PVC-hart, verpackt zu 24 Meter | 01.03.2022 | 1 | M | 9.4 | 01.02.2023 |  | 9.9 | 1 | M | N11 | 351.75 | g | 39259020 | FR
VKD 50.025 | 4013339783304 | Verdrahtungskanal mit Deckel, DIN EN 50085-2-3, 50x25 mm | Kunststoff, PVC-hart, verpackt zu 48 Meter | 01.03.2022 | 1 | M | 7.4 | 01.02.2023 |  | 7.8 | 1 | M | N11 | 289.5 | g | 39259020 | FR
VKD 50.037 | 4013339783359 | Verdrahtungskanal mit Deckel, DIN EN 50085-2-3, 50x37,5 mm | Kunststoff, PVC-hart, verpackt zu 24 Meter | 01.03.2022 | 1 | M | 8.2 | 01.02.2023 |  | 8.6 | 1 | M | N11 | 349.5 | g | 39259020 | FR
VKD 50.050 | 4013339783403 | Verdrahtungskanal mit Deckel, DIN EN 50085-2-3, 50x50 mm | Kunststoff, PVC-hart, verpackt zu 24 Meter | 01.03.2022 | 1 | M | 10.9 | 01.02.2023 |  | 11.4 | 1 | M | N11 | 410.5 | g | 39259020 | FR
VKD 50.075 | 4013339783458 | Verdrahtungskanal mit Deckel, DIN EN 50085-2-3, 50x75 mm | Kunststoff, PVC-hart, verpackt zu 24 Meter | 01.03.2022 | 1 | M | 12.1 | 01.02.2023 |  | 12.7 | 1 | M | N11 | 532.5 | g | 39259020 | FR
VKD 50.100 | 4013339783502 | Verdrahtungskanal mit Deckel, DIN EN 50085-2-3, 50x100 mm | Kunststoff, PVC-hart, verpackt zu 24 Meter | 01.03.2022 | 1 | M | 16 | 01.02.2023 |  | 16.8 | 1 | M | N11 | 632.5 | g | 39259020 | FR
VKD 50.125 | 4013339783557 | Verdrahtungskanal mit Deckel, DIN EN 50085-2-3, 50x125 mm | Kunststoff, PVC-hart, verpackt zu 24 Meter | 01.03.2022 | 1 | M | 17.5 | 01.02.2023 |  | 18.4 | 1 | M | N11 | 773.5 | g | 39259020 | FR
VKD 75.025 | 4013339783601 | Verdrahtungskanal mit Deckel, DIN EN 50085-2-3, 75x25 mm | Kunststoff, PVC-hart, verpackt zu 48 Meter | 01.03.2022 | 1 | M | 11.9 | 01.02.2023 |  | 12.5 | 1 | M | N11 | 455 | g | 39259020 | FR
VKD 75.037 | 4013339783656 | Verdrahtungskanal mit Deckel, DIN EN 50085-2-3, 75x37,5 mm | Kunststoff, PVC-hart, verpackt zu 24 Meter | 01.03.2022 | 1 | M | 12 | 01.02.2023 |  | 12.6 | 1 | M | N11 | 477 | g | 39259020 | FR
VKD 75.050 | 4013339783700 | Verdrahtungskanal mit Deckel, DIN EN 50085-2-3, 75x50 mm | Kunststoff, PVC-hart, verpackt zu 24 Meter | 01.03.2022 | 1 | M | 13.4 | 01.02.2023 |  | 14.1 | 1 | M | N11 | 543 | g | 39259020 | FR
VKD 75.075 | 4013339783755 | Verdrahtungskanal mit Deckel, DIN EN 50085-2-3, 75x75 mm | Kunststoff, PVC-hart, verpackt zu 24 Meter | 01.03.2022 | 1 | M | 15 | 01.02.2023 |  | 15.8 | 1 | M | N11 | 675 | g | 39259020 | FR
VKD 75.100 | 4013339783809 | Verdrahtungskanal mit Deckel, DIN EN 50085-2-3, 75x100 mm | Kunststoff, PVC-hart, verpackt zu 24 Meter | 01.03.2022 | 1 | M | 18.4 | 01.02.2023 |  | 19.3 | 1 | M | N11 | 807 | g | 39259020 | FR
VKD 75.125 | 4013339783854 | Verdrahtungskanal mit Deckel, DIN EN 50085-2-3, 75x125 mm | Kunststoff, PVC-hart, verpackt zu 24 Meter | 01.03.2022 | 1 | M | 20 | 01.02.2023 |  | 21 | 1 | M | N11 | 938 | g | 39259020 | FR
VKF 20 | 4013339787005 | Flexibler Verdrahtungskanal, 20x500 mm | Kunststoff PVC-hart, RAL 7035, lichtgrau | 01.03.2022 | 1 | St | 7.9 | 01.02.2023 |  | 8.3 | 1 | St | N11 | 30 | g | 39259020 | FR
VKF 30 | 4013339787050 | Flexibler Verdrahtungskanal, 30x500 mm | Kunststoff PVC-hart, RAL 7035, lichtgrau | 01.03.2022 | 1 | St | 8.2 | 01.02.2023 |  | 8.6 | 1 | St | N11 | 50 | g | 39259020 | FR
VKF 40 | 4013339787104 | Flexibler Verdrahtungskanal, 40x500 mm | Kunststoff PVC-hart, RAL 7035, lichtgrau | 01.03.2022 | 1 | St | 9.2 | 01.02.2023 |  | 9.7 | 1 | St | N11 | 70 | g | 39259020 | FR
VM-03 | 4013339744886 | E-KLIPS, Klemmbügel 45°, Lochabstand 48 mm | Stahl, mechanisch verzinkt/passiviert | 01.03.2022 | 100 | St | 150 | 01.02.2023 |  | 163.5 | 100 | St | N12 | 15 | g | 73269096 | QU
VM03-AM8T | 4013339755325 | E-KLIPS, Klemmbügel 45° mit Winkelabhänger, Ø M8 | Stahl, mechanisch verzinkt/passiviert | 01.03.2022 | 100 | St | 322.2 | 01.02.2023 |  | 351.2 | 100 | St | N12 | 28 | g | 73269096 | GB
VP 50.50 | 4013339209200 | Verankerungsplatte, 50x50 mm | Stahl, feuerverzinkt DIN EN ISO 1461 | 01.03.2022 | 1 | St | 12.9 | 01.02.2023 |  | 13.5 | 1 | St | N13 | 103.35 | g | 73089059 | DE
VBIQ 80/140 | 4013339938506 | T-Verbinder für Profil I 80 | Stahl, feuerverzinkt DIN EN ISO 1461, inkl. Zubehör | 01.03.2022 | 1 | Paar | 40.2 | 01.02.2023 |  | 42.2 | 1 | Paar | N13 | 900 | g | 73089059 | DE
VBSM 8 | 4013339345588 | Verbindungsmuffe, M8, sechskant | Stahl, galvanisch verzinkt DIN EN ISO 2081/4042, blaupassiviert | 01.03.2022 | 1 | St | 4.32 | 01.02.2023 |  | 4.54 | 1 | St | N13 | 19.5 | g | 73181692 | DE
WA 100 | 4013339189809 | Wandauflager, Breite 110 mm | Stahl, bandverzinkt DIN EN 10346, inkl. Zubehör | 01.03.2022 | 1 | St | 9.8 | 01.02.2023 |  | 10.6 | 1 | St | N13 | 178 | g | 73089059 | DE
WA 150 | 4013339189908 | Wandauflager, Breite 160 mm | Stahl, bandverzinkt DIN EN 10346, inkl. Zubehör | 01.03.2022 | 1 | St | 11.3 | 01.02.2023 |  | 12.2 | 1 | St | N13 | 257.1 | g | 73089059 | DE
WA 600 | 4013339190508 | Wandauflager, Breite 610 mm | Stahl, bandverzinkt DIN EN 10346, inkl. Zubehör | 01.03.2022 | 1 | St | 37.1 | 01.02.2023 |  | 40.1 | 1 | St | N13 | 962.4 | g | 73089059 | DE
WA 200 | 4013339190003 | Wandauflager, Breite 210 mm | Stahl, bandverzinkt DIN EN 10346, inkl. Zubehör | 01.03.2022 | 1 | St | 13.1 | 01.02.2023 |  | 14.1 | 1 | St | N13 | 336.2 | g | 73089059 | DE
WA 250 | 4013339190102 | Wandauflager, Breite 260 mm | Stahl, bandverzinkt DIN EN 10346, inkl. Zubehör | 01.03.2022 | 1 | St | 14.1 | 01.02.2023 |  | 15.2 | 1 | St | N13 | 415.2 | g | 73089059 | DE
WA 400 | 4013339190300 | Wandauflager, Breite 410 mm | Stahl, bandverzinkt DIN EN 10346, inkl. Zubehör | 01.03.2022 | 1 | St | 23.1 | 01.02.2023 |  | 24.9 | 1 | St | N13 | 646.1 | g | 73089059 | DE
WA 300 | 4013339190201 | Wandauflager, Breite 310 mm | Stahl, bandverzinkt DIN EN 10346, inkl. Zubehör | 01.03.2022 | 1 | St | 17.2 | 01.02.2023 |  | 18.6 | 1 | St | N13 | 494.3 | g | 73089059 | DE
WA 50 | 4013339189700 | Wandauflager, Breite 90 mm | Stahl, bandverzinkt DIN EN 10346, inkl. Zubehör | 01.03.2022 | 1 | St | 9.8 | 01.02.2023 |  | 10.6 | 1 | St | N13 | 149.4 | g | 73089059 | DE
WA 500 | 4013339190409 | Wandauflager, Breite 510 mm | Stahl, bandverzinkt DIN EN 10346, inkl. Zubehör | 01.03.2022 | 1 | St | 28 | 01.02.2023 |  | 30.2 | 1 | St | N13 | 804.2 | g | 73089059 | DE
WAER 105 | 4013339949250 | Eckanbaustück, Höhe 106,5 mm, rund, gesickt, ungelocht | Stahl, bandverzinkt DIN EN 10346, inkl. Zubehör | 01.03.2022 | 1 | St | 200.2 | 01.02.2023 |  | 212.2 | 1 | St | N13 | 4133 | g | 73089059 | DE
WAER 105 E3 | 4013339951062 | Eckanbaustück, Höhe 106,5 mm, rund, gesickt, ungelocht | Edelstahl, Werkstoff-Nr.: 1.4301, AISI 304, inkl. Zubehör | 01.03.2022 | 1 | St | 313.8 | 01.02.2023 |  | 332.6 | 1 | St | N13 | 3747.3 | g | 73089059 | DE
WAER 105 F | 4013339950188 | Eckanbaustück, Höhe 106,5 mm, rund, gesickt, ungelocht | Stahl, feuerverzinkt DIN EN ISO 1461, inkl. Zubehör | 01.03.2022 | 1 | St | 254.4 | 01.02.2023 |  | 269.7 | 1 | St | N13 | 4526.3 | g | 73089059 | DE
WAER 150 | 4013339949267 | Eckanbaustück, Höhe 151,5 mm, rund, gesickt, ungelocht | Stahl, bandverzinkt DIN EN 10346, inkl. Zubehör | 01.03.2022 | 1 | St | 212.3 | 01.02.2023 |  | 225 | 1 | St | N13 | 4399.3 | g | 73089059 | DE
WAER 150 E3 | 4013339951079 | Eckanbaustück, Höhe 151,5 mm, rund, gesickt, ungelocht | Edelstahl, Werkstoff-Nr.: 1.4301, AISI 304, inkl. Zubehör | 01.03.2022 | 1 | St | 342.1 | 01.02.2023 |  | 362.6 | 1 | St | N13 | 4433.4 | g | 73089059 | DE
WAER 200 | 4013339949274 | Eckanbaustück, Höhe 201,5 mm, rund, gesickt, ungelocht | Stahl, bandverzinkt DIN EN 10346, inkl. Zubehör | 01.03.2022 | 1 | St | 229.1 | 01.02.2023 |  | 242.8 | 1 | St | N13 | 5282.5 | g | 73089059 | DE
WAER 200 F | 4013339950201 | Eckanbaustück, Höhe 201,5 mm, rund, gesickt, ungelocht | Stahl, feuerverzinkt DIN EN ISO 1461, inkl. Zubehör | 01.03.2022 | 1 | St | 299.6 | 01.02.2023 |  | 317.6 | 1 | St | N13 | 5790.75 | g | 73089059 | DE
WAER 150 F | 4013339950195 | Eckanbaustück, Höhe 151,5 mm, rund, gesickt, ungelocht | Stahl, feuerverzinkt DIN EN ISO 1461, inkl. Zubehör | 01.03.2022 | 1 | St | 271.4 | 01.02.2023 |  | 287.7 | 1 | St | N13 | 4819.23 | g | 73089059 | DE
WAI 200 S | 4013339142842 | Winkelausleger, 30x50x335 mm | Stahl, bandverzinkt DIN EN 10346 | 01.03.2022 | 1 | St | 45.6 | 01.02.2023 |  | 47.9 | 1 | St | N13 | 393.39 | g | 73089059 | DE
W-ALS 50X35 | 4013339163298 | Ausklinkwerkzeug für Leitungsschutzkanäle, Seitenwangen 50x35 mm | für Profile ab 40 mm Höhe, in allen Breiten | 01.03.2022 | 1 | St | 5099 | 01.02.2023 |  | 5354 | 1 | St | N14 | 2200 | g | 82073010 | DE
W-ALS 50X55 | 4013339154142 | Ausklinkwerkzeug für Leitungsschutzkanäle, Seitenwangen 50x55 mm | für Profile ab 60 mm Höhe, in allen Breiten | 01.03.2022 | 1 | St | 5625 | 01.02.2023 |  | 5906 | 1 | St | N14 | 2500 | g | 82073010 | DE
W-AW 44X580X1000 E3 | 4013339186129 | Werkzeug, Auffangwanne für Tischwagen 44x580x1000mm | Edelstahl, Werkstoff-Nr.: 1.4301, AISI 304 | 01.03.2022 | 1 | St | 730 | 01.02.2023 |  | 767 | 1 | St | N14 | 11449.31 | g | 72169110 | DE
WAWG 12 | 4013339345533 | Wandanschlusswinkel 45° | Stahl, feuerverzinkt DIN EN ISO 1461 | 01.03.2022 | 1 | St | 21.1 | 01.02.2023 |  | 22.2 | 1 | St | N13 | 332.81 | g | 73089059 | DE
WBKS 130 E3 | 4013339940547 | Kantenschutz, inkl. Bohrschrauben aus Edelstahl 1.4301 | Kunststoff, Polypropylen, Farbe grau | 01.03.2022 | 1 | St | 6.68 | 01.02.2023 |  | 7.1 | 1 | St | N13 | 14.2 | g | 73089059 | DE
W-BL 20.65 | 4013339872121 | Werkzeug, Blechlocher, 20x65 mm, inkl. Gewinde Adapter | Stahl, blank | 01.03.2022 | 1 | St | 5482 | 01.02.2023 |  | 5756 | 1 | St | N14 | 1080 | g | 82073010 | DE
WBL 200 | 4013339326303 | Einlegeblech für WSLS, 200x3000 mm, t=0,9 mm, gelocht | Stahl, bandverzinkt DIN EN 10346 | 01.03.2022 | 1 | M | 39.4 | 01.02.2023 |  | 41.8 | 1 | M | N13 | 1185.05 | g | 73089059 | DE
WBL 200 F | 4013339050253 | Einlegeblech für WSLS, 200x3000 mm, t=0,9 mm, gelocht | Stahl, feuerverzinkt DIN EN ISO 1461 | 01.03.2022 | 1 | M | 54.8 | 01.02.2023 |  | 58.1 | 1 | M | N13 | 1303.56 | g | 73089059 | DE
W-BL 30.65 | 4013339872145 | Werkzeug, Blechlocher, 30x65 mm, inkl. Gewinde Adapter | Stahl, blank | 01.03.2022 | 1 | St | 5834 | 01.02.2023 |  | 6126 | 1 | St | N14 | 1080 | g | 82073010 | DE
WBL 300 | 4013339326402 | Einlegeblech für WSLS, 300x3000 mm, t=0,9 mm, gelocht | Stahl, bandverzinkt DIN EN 10346 | 01.03.2022 | 1 | M | 62.7 | 01.02.2023 |  | 66.5 | 1 | M | N13 | 1774.48 | g | 73089059 | DE
WBL 300 F | 4013339050260 | Einlegeblech für WSLS, 300x3000 mm, t=0,9 mm, gelocht | Stahl, feuerverzinkt DIN EN ISO 1461 | 01.03.2022 | 1 | M | 81.7 | 01.02.2023 |  | 86.6 | 1 | M | N13 | 1951.93 | g | 73089059 | DE
WBL 600 F | 4013339050291 | Einlegeblech für WSLS, 600x3000 mm, t=0,9 mm, gelocht | Stahl, feuerverzinkt DIN EN ISO 1461 | 01.03.2022 | 1 | M | 181.8 | 01.02.2023 |  | 192.7 | 1 | M | N13 | 4552.24 | g | 73269098 | DE
WBRDV 200 | 4013339966400 | Deckel für Bogen 90° für WSL/WRL, Breite 204 mm, mit Drehriegel | Stahl, bandverzinkt DIN EN 10346 | 01.03.2022 | 1 | St | 525 | 01.02.2023 |  | 557 | 1 | St | N13 | 2450.11 | g | 73089059 | DE
WBRDV 200 E3 | 4013339966509 | Deckel für Bogen 90° für WSL/WRL, Breite 204 mm, mit Drehriegel | Edelstahl, Werkstoff-Nr.: 1.4301, AISI 304 | 01.03.2022 | 1 | St | 643 | 01.02.2023 |  | 682 | 1 | St | N13 | 2488.06 | g | 73089059 | DE
WBRDV 400 | 4013339966424 | Deckel für Bogen 90° für WSL/WRL, Breite 404 mm, mit Drehriegel | Stahl, bandverzinkt DIN EN 10346 | 01.03.2022 | 1 | St | 749 | 01.02.2023 |  | 794 | 1 | St | N13 | 5200.81 | g | 73089059 | DE
WBRDV 400 E3 | 4013339966523 | Deckel für Bogen 90° für WSL/WRL, Breite 404 mm, mit Drehriegel | Edelstahl, Werkstoff-Nr.: 1.4301, AISI 304 | 01.03.2022 | 1 | St | 940 | 01.02.2023 |  | 996 | 1 | St | N13 | 5256.28 | g | 73089059 | DE
WBRDV 400 F | 4013339966479 | Deckel für Bogen 90° für WSL/WRL, Breite 404 mm, mit Drehriegel | Stahl, feuerverzinkt DIN EN ISO 1461 | 01.03.2022 | 1 | St | 865 | 01.02.2023 |  | 917 | 1 | St | N13 | 5720.03 | g | 73089059 | DE
WBRDV 500 | 4013339966431 | Deckel für Bogen 90° für WSL/WRL, Breite 504 mm, mit Drehriegel | Stahl, bandverzinkt DIN EN 10346 | 01.03.2022 | 1 | St | 886 | 01.02.2023 |  | 939 | 1 | St | N13 | 6761.09 | g | 73089059 | DE
WBRDV 500 E3 | 4013339966530 | Deckel für Bogen 90° für WSL/WRL, Breite 504 mm, mit Drehriegel | Edelstahl, Werkstoff-Nr.: 1.4301, AISI 304 | 01.03.2022 | 1 | St | 1134 | 01.02.2023 |  | 1202 | 1 | St | N13 | 6826.5 | g | 73089059 | DE
WBRDV 500 F | 4013339966486 | Deckel für Bogen 90° für WSL/WRL, Breite 504 mm, mit Drehriegel | Stahl, feuerverzinkt DIN EN ISO 1461 | 01.03.2022 | 1 | St | 1016 | 01.02.2023 |  | 1077 | 1 | St | N13 | 7436.35 | g | 73089059 | DE
WBRDV 600 | 4013339966448 | Deckel für Bogen 90° für WSL/WRL, Breite 604 mm, mit Drehriegel | Stahl, bandverzinkt DIN EN 10346 | 01.03.2022 | 1 | St | 1036 | 01.02.2023 |  | 1098 | 1 | St | N13 | 8444.67 | g | 73089059 | DE
WBRDV 600 E3 | 4013339966547 | Deckel für Bogen 90° für WSL/WRL, Breite 604 mm, mit Drehriegel | Edelstahl, Werkstoff-Nr.: 1.4301, AISI 304 | 01.03.2022 | 1 | St | 1356 | 01.02.2023 |  | 1437 | 1 | St | N13 | 8520.8 | g | 73089059 | DE
WBRDV 600 F | 4013339966493 | Deckel für Bogen 90° für WSL/WRL, Breite 604 mm, mit Drehriegel | Stahl, feuerverzinkt DIN EN ISO 1461 | 01.03.2022 | 1 | St | 1181 | 01.02.2023 |  | 1252 | 1 | St | N13 | 9288.29 | g | 73089059 | DE
WBRDV 200 F | 4013339966455 | Deckel für Bogen 90° für WSL/WRL, Breite 204 mm, mit Drehriegel | Stahl, feuerverzinkt DIN EN ISO 1461 | 01.03.2022 | 1 | St | 597 | 01.02.2023 |  | 633 | 1 | St | N13 | 2694.28 | g | 73089059 | DE
WBRDV 300 | 4013339966417 | Deckel für Bogen 90° für WSL/WRL, Breite 304 mm, mit Drehriegel | Stahl, bandverzinkt DIN EN 10346 | 01.03.2022 | 1 | St | 645 | 01.02.2023 |  | 684 | 1 | St | N13 | 3763.82 | g | 73089059 | DE
WBRDV 300 E3 | 4013339966516 | Deckel für Bogen 90° für WSL/WRL, Breite 304 mm, mit Drehriegel | Edelstahl, Werkstoff-Nr.: 1.4301, AISI 304 | 01.03.2022 | 1 | St | 760 | 01.02.2023 |  | 806 | 1 | St | N13 | 3810.13 | g | 73089059 | DE
WBRDV 300 F | 4013339966462 | Deckel für Bogen 90° für WSL/WRL, Breite 304 mm, mit Drehriegel | Stahl, feuerverzinkt DIN EN ISO 1461 | 01.03.2022 | 1 | St | 728 | 01.02.2023 |  | 772 | 1 | St | N13 | 4139.35 | g | 73089059 | DE
WBL 400 | 4013339326501 | Einlegeblech für WSLS, 400x3000 mm, t=0,9 mm, gelocht | Stahl, bandverzinkt DIN EN 10346 | 01.03.2022 | 1 | M | 107.4 | 01.02.2023 |  | 113.8 | 1 | M | N13 | 2959.53 | g | 73089059 | DE
WBL 400 F | 4013339050277 | Einlegeblech für WSLS, 400x3000 mm, t=0,9 mm, gelocht | Stahl, feuerverzinkt DIN EN ISO 1461 | 01.03.2022 | 1 | M | 136 | 01.02.2023 |  | 144.2 | 1 | M | N13 | 3255.49 | g | 73089059 | DE
WBL 500 | 4013339326600 | Einlegeblech für WSLS, 500x3000 mm, t=0,9 mm, gelocht | Stahl, bandverzinkt DIN EN 10346 | 01.03.2022 | 1 | M | 124.5 | 01.02.2023 |  | 132 | 1 | M | N13 | 3548.97 | g | 73089059 | DE
WBL 500 F | 4013339050284 | Einlegeblech für WSLS, 500x3000 mm, t=0,9 mm, gelocht | Stahl, feuerverzinkt DIN EN ISO 1461 | 01.03.2022 | 1 | M | 158 | 01.02.2023 |  | 167.5 | 1 | M | N13 | 3903.86 | g | 73089059 | DE
WBL 600 | 4013339326709 | Einlegeblech für WSLS, 600x3000 mm, t=0,9 mm, gelocht | Stahl, bandverzinkt DIN EN 10346 | 01.03.2022 | 1 | M | 141.9 | 01.02.2023 |  | 150.4 | 1 | M | N13 | 4138.4 | g | 73089059 | DE
WDRS 20 | 4013339310609 | Drehriegel mit Sicherungsmutter DIN EN ISO 10511 für WSL/WRL-System | Stahl, bandverzinkt DIN EN 10346, inkl. Zubehör | 01.03.2022 | 1 | St | 2.12 | 01.02.2023 |  | 2.25 | 1 | St | N13 | 22.5 | g | 83024900 | DE
WDRS 20 E3 | 4013339809004 | Drehriegel mit Sicherungsmutter DIN EN ISO 10511 für WSL/WRL-System | Edelstahl, Werkstoff-Nr.: 1.4301, 1.4303, inkl. Zubehör | 01.03.2022 | 1 | St | 9.3 | 01.02.2023 |  | 9.9 | 1 | St | N13 | 25.3 | g | 83024900 | DE
WDRS 20 F | 4013339596508 | Drehriegel mit Sicherungsmutter DIN EN ISO 10511 für WSL/WRL-System | Stahl, feuerverzinkt DIN EN ISO 1461, inkl. Zubehör | 01.03.2022 | 1 | St | 11.1 | 01.02.2023 |  | 11.8 | 1 | St | N13 | 26.39 | g | 83024900 | DE
WDV 200 | 4013339309801 | Deckel für WSL/WRL mit Stoßleiste, 204x3000 mm, mit Drehriegel | Stahl, bandverzinkt DIN EN 10346 | 01.03.2022 | 1 | M | 54.7 | 01.02.2023 |  | 58 | 1 | M | N13 | 1508.97 | g | 73089059 | DE
WDV 200 E3 | 4013339806508 | Deckel für WSL/WRL mit Stoßleiste, 204x3000 mm, mit Drehriegel | Edelstahl, Werkstoff-Nr.: 1.4301, AISI 304 | 01.03.2022 | 1 | M | 162.7 | 01.02.2023 |  | 172.5 | 1 | M | N13 | 1623.27 | g | 73089059 | DE
WDV 200 F | 4013339596003 | Deckel für WSL/WRL mit Stoßleiste, 204x3000 mm, mit Drehriegel | Stahl, feuerverzinkt DIN EN ISO 1461 | 01.03.2022 | 1 | M | 89.6 | 01.02.2023 |  | 95 | 1 | M | N13 | 1659.86 | g | 73089059 | DE
WDV 300 | 4013339309900 | Deckel für WSL/WRL mit Stoßleiste, 304x3000 mm, mit Drehriegel | Stahl, bandverzinkt DIN EN 10346 | 01.03.2022 | 1 | M | 71 | 01.02.2023 |  | 75.3 | 1 | M | N13 | 2517.7 | g | 73089059 | DE
WDV 300 E3 | 4013339806522 | Deckel für WSL/WRL mit Stoßleiste, 304x3000 mm, mit Drehriegel | Edelstahl, Werkstoff-Nr.: 1.4301, AISI 304 | 01.03.2022 | 1 | M | 225.2 | 01.02.2023 |  | 238.7 | 1 | M | N13 | 2538.67 | g | 73089059 | DE
WDV 300 F | 4013339596102 | Deckel für WSL/WRL mit Stoßleiste, 304x3000 mm, mit Drehriegel | Stahl, feuerverzinkt DIN EN ISO 1461 | 01.03.2022 | 1 | M | 119.4 | 01.02.2023 |  | 126.6 | 1 | M | N13 | 2769.47 | g | 73089059 | DE
WDV 400 | 4013339310005 | Deckel für WSL/WRL mit Stoßleiste, 404x3000 mm, mit Drehriegel | Stahl, bandverzinkt DIN EN 10346 | 01.03.2022 | 1 | M | 91.6 | 01.02.2023 |  | 97.1 | 1 | M | N13 | 3585.07 | g | 73089059 | DE
WDV 400 E3 | 4013339806546 | Deckel für WSL/WRL mit Stoßleiste, 404x3000 mm, mit Drehriegel | Edelstahl, Werkstoff-Nr.: 1.4301, AISI 304 | 01.03.2022 | 1 | M | 270.6 | 01.02.2023 |  | 286.8 | 1 | M | N13 | 3612.87 | g | 73089059 | DE
WDV 400 F | 4013339596201 | Deckel für WSL/WRL mit Stoßleiste, 404x3000 mm, mit Drehriegel | Stahl, feuerverzinkt DIN EN ISO 1461 | 01.03.2022 | 1 | M | 154.3 | 01.02.2023 |  | 163.6 | 1 | M | N13 | 3943.57 | g | 73089059 | DE
WDV 500 | 4013339310104 | Deckel für WSL/WRL mit Stoßleiste, 504x3000 mm, mit Drehriegel | Stahl, bandverzinkt DIN EN 10346 | 01.03.2022 | 1 | M | 109.2 | 01.02.2023 |  | 115.8 | 1 | M | N13 | 4375.4 | g | 73089059 | DE
WDV 500 E3 | 4013339806560 | Deckel für WSL/WRL mit Stoßleiste, 504x3000 mm, mit Drehriegel | Edelstahl, Werkstoff-Nr.: 1.4301, AISI 304 | 01.03.2022 | 1 | M | 320 | 01.02.2023 |  | 339.2 | 1 | M | N13 | 4408.23 | g | 73089059 | DE
WDV 500 F | 4013339596300 | Deckel für WSL/WRL mit Stoßleiste, 504x3000 mm, mit Drehriegel | Stahl, feuerverzinkt DIN EN ISO 1461 | 01.03.2022 | 1 | M | 186.4 | 01.02.2023 |  | 197.6 | 1 | M | N13 | 4812.94 | g | 73089059 | DE
WDV 600 | 4013339310203 | Deckel für WSL/WRL mit Stoßleiste, 604x3000 mm, mit Drehriegel | Stahl, bandverzinkt DIN EN 10346 | 01.03.2022 | 1 | M | 130.5 | 01.02.2023 |  | 138.3 | 1 | M | N13 | 5165.73 | g | 73089059 | DE
WDV 600 E3 | 4013339806584 | Deckel für WSL/WRL mit Stoßleiste, 604x3000 mm, mit Drehriegel | Edelstahl, Werkstoff-Nr.: 1.4301, AISI 304 | 01.03.2022 | 1 | M | 375.3 | 01.02.2023 |  | 397.8 | 1 | M | N13 | 5203.6 | g | 73089059 | DE
WDV 600 F | 4013339596409 | Deckel für WSL/WRL mit Stoßleiste, 604x3000 mm, mit Drehriegel | Stahl, feuerverzinkt DIN EN ISO 1461 | 01.03.2022 | 1 | M | 223.1 | 01.02.2023 |  | 236.5 | 1 | M | N13 | 5682.31 | g | 73089059 | DE
W-GG T2-Z15 | 4013339185986 | Werkzeug, Grundgestell für Scherplatten, Typ 2, 300x300x19,5 / 29,5 mm | Stahlgerüst mit Alu-Rahmen inkl. Zylinder 15to. | 01.03.2022 | 1 | St | 17231 | 01.02.2023 |  | 18093 | 1 | St | N14 | 48400 | g | 73269098 | DE
W-GG T2-Z25 | 4013339185993 | Werkzeug, Grundgestell für Scherplatten, Typ 2, 300x300x19,5 / 29,5 mm | Stahlgerüst mit Alu-Rahmen inkl. Zylinder 25to. | 01.03.2022 | 1 | St | 18188 | 01.02.2023 |  | 19097 | 1 | St | N14 | 50400 | g | 73269098 | DE
W-GGAS T1 | 4013339184293 | Werkzeug, Grundgestellanschlagsystem, Typ 1 | für das Längen von Kanälen | 01.03.2022 | 1 | St | 3008 | 01.02.2023 |  | 3158 | 1 | St | N14 | 4700 | g | 73089059 | DE
W-GGAS T2 | 4013339184316 | Werkzeug, Grundgestellanschlagsystem, Typ 2 | für das Längen von Kanälen | 01.03.2022 | 1 | St | 3008 | 01.02.2023 |  | 3158 | 1 | St | N14 | 4800 | g | 73089059 | DE
W-GRSWS 1.5 AH | 4013339110780 | Werkzeug, Gitterrinnen Schneidwerkzeug-Set | mit Akku: 18V, 1.5AH, LI-ION / Ladegerät: 230V, LI-ION, im Koffer | 01.03.2022 | 1 | St | 10705 | 01.02.2023 |  | 11240 | 1 | St | N14 | 4750 | g | 84672920 | QU
WKTT 100 | 4013339182701 | Wandanschlusslasche für Ausleger KTT | Stahl, feuerverzinkt DIN EN ISO 1461 | 01.03.2022 | 1 | St | 14.4 | 01.02.2023 |  | 15.6 | 1 | St | N13 | 240.57 | g | 73089059 | DE
WLAB 200 | 4013339899739 | Endabgangsblech, Breite 190 mm | Stahl, bandverzinkt DIN EN 10346, mit vormontiertem Zubehör | 01.03.2022 | 1 | St | 92.1 | 01.02.2023 |  | 97.6 | 1 | St | N13 | 371.4 | g | 73089059 | DE
WLAB 200 E3 | 4013339900015 | Endabgangsblech, Breite 190 mm | Edelstahl, Werkstoff-Nr.: 1.4301, AISI 304, mit vormontiertem Zubehör | 01.03.2022 | 1 | St | 113.1 | 01.02.2023 |  | 119.9 | 1 | St | N13 | 373.2 | g | 73089059 | DE
WLAB 200 F | 4013339900220 | Endabgangsblech, Breite 190 mm | Stahl, feuerverzinkt DIN EN ISO 1461, mit vormontiertem Zubehör | 01.03.2022 | 1 | St | 111.4 | 01.02.2023 |  | 118.1 | 1 | St | N13 | 404.36 | g | 73089059 | DE
WLAB 300 | 4013339899746 | Endabgangsblech, Breite 290 mm | Stahl, bandverzinkt DIN EN 10346, mit vormontiertem Zubehör | 01.03.2022 | 1 | St | 101.6 | 01.02.2023 |  | 107.7 | 1 | St | N13 | 598.9 | g | 73089059 | DE
WLAB 300 E3 | 4013339900022 | Endabgangsblech, Breite 290 mm | Edelstahl, Werkstoff-Nr.: 1.4301, AISI 304, mit vormontiertem Zubehör | 01.03.2022 | 1 | St | 141.4 | 01.02.2023 |  | 149.9 | 1 | St | N13 | 602.2 | g | 73089059 | DE
WLAB 300 F | 4013339900237 | Endabgangsblech, Breite 290 mm | Stahl, feuerverzinkt DIN EN ISO 1461, mit vormontiertem Zubehör | 01.03.2022 | 1 | St | 123.1 | 01.02.2023 |  | 130.5 | 1 | St | N13 | 654.61 | g | 73089059 | DE
WLAB 400 | 4013339899753 | Endabgangsblech, Breite 390 mm | Stahl, bandverzinkt DIN EN 10346, mit vormontiertem Zubehör | 01.03.2022 | 1 | St | 110.7 | 01.02.2023 |  | 117.3 | 1 | St | N13 | 826.4 | g | 73089059 | DE
WLAB 400 E3 | 4013339900039 | Endabgangsblech, Breite 390 mm | Edelstahl, Werkstoff-Nr.: 1.4301, AISI 304, mit vormontiertem Zubehör | 01.03.2022 | 1 | St | 172.8 | 01.02.2023 |  | 183.2 | 1 | St | N13 | 831.2 | g | 73089059 | DE
WLAB 400 F | 4013339900244 | Endabgangsblech, Breite 390 mm | Stahl, feuerverzinkt DIN EN ISO 1461, mit vormontiertem Zubehör | 01.03.2022 | 1 | St | 135.9 | 01.02.2023 |  | 144.1 | 1 | St | N13 | 904.86 | g | 73089059 | DE
WLAB 500 | 4013339899760 | Endabgangsblech, Breite 490 mm | Stahl, bandverzinkt DIN EN 10346, mit vormontiertem Zubehör | 01.03.2022 | 1 | St | 122.8 | 01.02.2023 |  | 130.2 | 1 | St | N13 | 1383.1 | g | 73089059 | DE
WLAB 500 E3 | 4013339900046 | Endabgangsblech, Breite 490 mm | Edelstahl, Werkstoff-Nr.: 1.4301, AISI 304, mit vormontiertem Zubehör | 01.03.2022 | 1 | St | 216.3 | 01.02.2023 |  | 229.3 | 1 | St | N13 | 1391.3 | g | 73089059 | DE
WLAB 500 F | 4013339900251 | Endabgangsblech, Breite 490 mm | Stahl, feuerverzinkt DIN EN ISO 1461, mit vormontiertem Zubehör | 01.03.2022 | 1 | St | 157.4 | 01.02.2023 |  | 166.8 | 1 | St | N13 | 1517.12 | g | 73089059 | DE
WLAB 600 | 4013339899777 | Endabgangsblech, Breite 590 mm | Stahl, bandverzinkt DIN EN 10346, mit vormontiertem Zubehör | 01.03.2022 | 1 | St | 133.6 | 01.02.2023 |  | 141.6 | 1 | St | N13 | 1683.6 | g | 73089059 | DE
WLAB 600 E3 | 4013339900053 | Endabgangsblech, Breite 590 mm | Edelstahl, Werkstoff-Nr.: 1.4301, AISI 304, mit vormontiertem Zubehör | 01.03.2022 | 1 | St | 240.3 | 01.02.2023 |  | 254.7 | 1 | St | N13 | 1693.8 | g | 73089059 | DE
WLAB 600 F | 4013339900268 | Endabgangsblech, Breite 590 mm | Stahl, feuerverzinkt DIN EN ISO 1461, mit vormontiertem Zubehör | 01.03.2022 | 1 | St | 171.7 | 01.02.2023 |  | 182 | 1 | St | N13 | 1847.67 | g | 73089059 | DE
W-HPE 700 | 4013339186006 | Werkzeug, Hydraulikaggregat, elektrisch, 1-fach, 230 V, auto. Ventil | mit Druckschlauch 2000 mm und Kupplungsstecker komplett | 01.03.2022 | 1 | St | 31453 | 01.02.2023 |  | 33026 | 1 | St | N14 | 22600 | g | 84678900 | DE
W-HPM 700 | 4013339186013 | Werkzeug, Hydraulikpumpe, manuell | mit Druckschlauch 2000 mm und Kupplungsstecker komplett | 01.03.2022 | 1 | St | 5743 | 01.02.2023 |  | 6030 | 1 | St | N14 | 9400 | g | 84678900 | DE
WHAS 105 E3 | 4013339210640 | Weitspannholm Anschlussstück, Höhe 105 mm | Edelstahl, Werkstoff-Nr. 1.4301, AISI 304, inkl. Zubehör | 01.03.2022 | 1 | St | 84.1 | 01.02.2023 |  | 89.1 | 1 | St | N13 | 588.97 | g | 73089059 | DE
WHAS 105 S | 4013339210657 | Weitspannholm Anschlussstück, Höhe 105 mm | Stahl, bandverzinkt DIN EN 10346, inkl. Zubehör | 01.03.2022 | 1 | St | 71.4 | 01.02.2023 |  | 75.7 | 1 | St | N13 | 581.35 | g | 73089059 | DE
WHAS 150 E3 | 4013339210664 | Weitspannholm Anschlussstück, Höhe 150 mm | Edelstahl, Werkstoff-Nr. 1.4301, AISI 304, inkl. Zubehör | 01.03.2022 | 1 | St | 106.4 | 01.02.2023 |  | 112.8 | 1 | St | N13 | 917.24 | g | 73089059 | DE
WHAS 150 S | 4013339210671 | Weitspannholm Anschlussstück, Höhe 150 mm | Stahl, bandverzinkt DIN EN 10346, inkl. Zubehör | 01.03.2022 | 1 | St | 83.1 | 01.02.2023 |  | 88.1 | 1 | St | N13 | 907.55 | g | 73089059 | DE
W-HHA 360-3 | 4013339186440 | Werkzeug, Handhydr., m. 360° dreh-und schwenkb. Zyl. (auf 3 Achsen) | Anschlussgewinde UNF 19 mm (3/4"), Hub 25 mm, F = 70 kN, im Koffer | 01.03.2022 | 1 | St | 3282 | 01.02.2023 |  | 3446 | 1 | St | N14 | 2000 | g | 84672920 | DE
W-HHA 90 | 4013339872169 | Werkzeug, Handhydraulik, 112x295 mm | inkl. Gewinde Adapter | 01.03.2022 | 1 | St | 7107 | 01.02.2023 |  | 7462 | 1 | St | N13 | 3630 | g | 84132000 | DE
WN10 | 4013339757008 | E-KLIPS, Trapez Gewindekeil, Ø M10 | Stahl, galvanisch verzinkt/chromatiert | 01.03.2022 | 100 | St | 117 | 01.02.2023 |  | 127.5 | 100 | St | N12 | 21 | g | 73269096 | GB
WN6 | 4013339756964 | E-KLIPS, Trapez Gewindekeil, Ø M6 | Stahl, galvanisch verzinkt/chromatiert | 01.03.2022 | 100 | St | 117 | 01.02.2023 |  | 127.5 | 100 | St | N12 | 21 | g | 73269096 | GB
WRBR 105.200 | 4013339949281 | Bogen 90° für WRL,105x200 mm, rund, gesickt, ungelocht | Stahl, bandverzinkt DIN EN 10346 | 01.03.2022 | 1 | St | 749 | 01.02.2023 |  | 794 | 1 | St | N13 | 9613.8 | g | 73089059 | DE
WRBR 105.200 E3 | 4013339951086 | Bogen 90° für WRL,105x200 mm, rund, gesickt, ungelocht | Edelstahl, Werkstoff-Nr.: 1.4301, AISI 304 | 01.03.2022 | 1 | St | 2270 | 01.02.2023 |  | 2406 | 1 | St | N13 | 9685.7 | g | 73089059 | DE
WRBR 105.200 F | 4013339950218 | Bogen 90° für WRL,105x200 mm, rund, gesickt, ungelocht | Stahl, feuerverzinkt DIN EN ISO 1461 | 01.03.2022 | 1 | St | 917 | 01.02.2023 |  | 972 | 1 | St | N13 | 10575.18 | g | 73089059 | DE
WRBR 105.300 | 4013339949298 | Bogen 90° für WRL,105x300 mm, rund, gesickt, ungelocht | Stahl, bandverzinkt DIN EN 10346 | 01.03.2022 | 1 | St | 816 | 01.02.2023 |  | 865 | 1 | St | N13 | 11397.6 | g | 73089059 | DE
WRBR 105.300 E3 | 4013339951093 | Bogen 90° für WRL,105x300 mm, rund, gesickt, ungelocht | Edelstahl, Werkstoff-Nr.: 1.4301, AISI 304 | 01.03.2022 | 1 | St | 2483 | 01.02.2023 |  | 2632 | 1 | St | N13 | 11482.5 | g | 73089059 | DE
WRBR 105.300 F | 4013339950225 | Bogen 90° für WRL,105x300 mm, rund, gesickt, ungelocht | Stahl, feuerverzinkt DIN EN ISO 1461 | 01.03.2022 | 1 | St | 1017 | 01.02.2023 |  | 1078 | 1 | St | N13 | 12537.36 | g | 73089059 | DE
WRBR 105.400 | 4013339949304 | Bogen 90° für WRL,105x400 mm, rund, gesickt, ungelocht | Stahl, bandverzinkt DIN EN 10346 | 01.03.2022 | 1 | St | 887 | 01.02.2023 |  | 940 | 1 | St | N13 | 13306.3 | g | 73089059 | DE
WRBR 105.400 E3 | 4013339951109 | Bogen 90° für WRL,105x400 mm, rund, gesickt, ungelocht | Edelstahl, Werkstoff-Nr.: 1.4301, AISI 304 | 01.03.2022 | 1 | St | 2695 | 01.02.2023 |  | 2857 | 1 | St | N13 | 13403.4 | g | 73089059 | DE
WRBR 105.400 F | 4013339950232 | Bogen 90° für WRL,105x400 mm, rund, gesickt, ungelocht | Stahl, feuerverzinkt DIN EN ISO 1461 | 01.03.2022 | 1 | St | 1116 | 01.02.2023 |  | 1183 | 1 | St | N13 | 14636.93 | g | 73089059 | DE
WRBR 105.500 | 4013339949311 | Bogen 90° für WRL,105x500 mm, rund, gesickt, ungelocht | Stahl, bandverzinkt DIN EN 10346 | 01.03.2022 | 1 | St | 952 | 01.02.2023 |  | 1009 | 1 | St | N13 | 15342 | g | 73089059 | DE
WRBR 105.500 E3 | 4013339951116 | Bogen 90° für WRL,105x500 mm, rund, gesickt, ungelocht | Edelstahl, Werkstoff-Nr.: 1.4301, AISI 304 | 01.03.2022 | 1 | St | 2915 | 01.02.2023 |  | 3090 | 1 | St | N13 | 15454.3 | g | 73089059 | DE
WRBR 105.500 F | 4013339950249 | Bogen 90° für WRL,105x500 mm, rund, gesickt, ungelocht | Stahl, feuerverzinkt DIN EN ISO 1461 | 01.03.2022 | 1 | St | 1214 | 01.02.2023 |  | 1287 | 1 | St | N13 | 16876.2 | g | 73089059 | DE
WRBR 105.600 | 4013339949328 | Bogen 90° für WRL,105x600 mm, rund, gesickt, ungelocht | Stahl, bandverzinkt DIN EN 10346 | 01.03.2022 | 1 | St | 1028 | 01.02.2023 |  | 1090 | 1 | St | N13 | 17497.4 | g | 73089059 | DE
WRBR 105.600 E3 | 4013339951123 | Bogen 90° für WRL,105x600 mm, rund, gesickt, ungelocht | Edelstahl, Werkstoff-Nr.: 1.4301, AISI 304 | 01.03.2022 | 1 | St | 3154 | 01.02.2023 |  | 3343 | 1 | St | N13 | 17623.3 | g | 73089059 | DE
WRBR 105.600 F | 4013339950256 | Bogen 90° für WRL,105x600 mm, rund, gesickt, ungelocht | Stahl, feuerverzinkt DIN EN ISO 1461 | 01.03.2022 | 1 | St | 1338 | 01.02.2023 |  | 1418 | 1 | St | N13 | 19247.14 | g | 73089059 | DE
WRBR 150.200 | 4013339949335 | Bogen 90° für WRL,150x200 mm, rund, gesickt, ungelocht | Stahl, bandverzinkt DIN EN 10346 | 01.03.2022 | 1 | St | 785 | 01.02.2023 |  | 832 | 1 | St | N13 | 11142 | g | 73089059 | DE
WRBR 150.200 E3 | 4013339951130 | Bogen 90° für WRL,150x200 mm, rund, gesickt, ungelocht | Edelstahl, Werkstoff-Nr.: 1.4301, AISI 304 | 01.03.2022 | 1 | St | 2396 | 01.02.2023 |  | 2540 | 1 | St | N13 | 11225.3 | g | 73089059 | DE
WRBR 150.200 F | 4013339950263 | Bogen 90° für WRL,150x200 mm, rund, gesickt, ungelocht | Stahl, feuerverzinkt DIN EN ISO 1461 | 01.03.2022 | 1 | St | 980 | 01.02.2023 |  | 1039 | 1 | St | N13 | 12256.2 | g | 73089059 | DE
WRBR 150.300 | 4013339949342 | Bogen 90° für WRL,150x300 mm, rund, gesickt, ungelocht | Stahl, bandverzinkt DIN EN 10346 | 01.03.2022 | 1 | St | 856 | 01.02.2023 |  | 907 | 1 | St | N13 | 13010.7 | g | 73089059 | DE
WRBR 150.300 E3 | 4013339951147 | Bogen 90° für WRL,150x300 mm, rund, gesickt, ungelocht | Edelstahl, Werkstoff-Nr.: 1.4301, AISI 304 | 01.03.2022 | 1 | St | 2609 | 01.02.2023 |  | 2766 | 1 | St | N13 | 13105.9 | g | 73089059 | DE
WRBR 150.300 F | 4013339950270 | Bogen 90° für WRL,150x300 mm, rund, gesickt, ungelocht | Stahl, feuerverzinkt DIN EN ISO 1461 | 01.03.2022 | 1 | St | 1050 | 01.02.2023 |  | 1113 | 1 | St | N13 | 14311.77 | g | 73089059 | DE
WRBR 150.400 | 4013339949359 | Bogen 90° für WRL,150x400 mm, rund, gesickt, ungelocht | Stahl, bandverzinkt DIN EN 10346 | 01.03.2022 | 1 | St | 925 | 01.02.2023 |  | 981 | 1 | St | N13 | 15002.6 | g | 73089059 | DE
WRBR 150.400 E3 | 4013339951154 | Bogen 90° für WRL,150x400 mm, rund, gesickt, ungelocht | Edelstahl, Werkstoff-Nr.: 1.4301, AISI 304 | 01.03.2022 | 1 | St | 2828 | 01.02.2023 |  | 2998 | 1 | St | N13 | 15110.5 | g | 73089059 | DE
WRBR 150.400 F | 4013339950287 | Bogen 90° für WRL,150x400 mm, rund, gesickt, ungelocht | Stahl, feuerverzinkt DIN EN ISO 1461 | 01.03.2022 | 1 | St | 1150 | 01.02.2023 |  | 1219 | 1 | St | N13 | 16502.86 | g | 73089059 | DE
WRBR 150.500 | 4013339949366 | Bogen 90° für WRL,150x500 mm, rund, gesickt, ungelocht | Stahl, bandverzinkt DIN EN 10346 | 01.03.2022 | 1 | St | 995 | 01.02.2023 |  | 1055 | 1 | St | N13 | 17121.6 | g | 73089059 | DE
WRBR 150.500 E3 | 4013339951161 | Bogen 90° für WRL,150x500 mm, rund, gesickt, ungelocht | Edelstahl, Werkstoff-Nr.: 1.4301, AISI 304 | 01.03.2022 | 1 | St | 3047 | 01.02.2023 |  | 3230 | 1 | St | N13 | 17245.1 | g | 73089059 | DE
WRBR 150.500 F | 4013339950294 | Bogen 90° für WRL,150x500 mm, rund, gesickt, ungelocht | Stahl, feuerverzinkt DIN EN ISO 1461 | 01.03.2022 | 1 | St | 1251 | 01.02.2023 |  | 1326 | 1 | St | N13 | 18833.76 | g | 73089059 | DE
WRBR 150.600 | 4013339949373 | Bogen 90° für WRL,150x600 mm, rund, gesickt, ungelocht | Stahl, bandverzinkt DIN EN 10346 | 01.03.2022 | 1 | St | 1070 | 01.02.2023 |  | 1134 | 1 | St | N13 | 19360.2 | g | 73089059 | DE
WRBR 150.600 E3 | 4013339951178 | Bogen 90° für WRL,150x600 mm, rund, gesickt, ungelocht | Edelstahl, Werkstoff-Nr.: 1.4301, AISI 304 | 01.03.2022 | 1 | St | 3292 | 01.02.2023 |  | 3490 | 1 | St | N13 | 19498 | g | 73089059 | DE
WRBR 150.600 F | 4013339950300 | Bogen 90° für WRL,150x600 mm, rund, gesickt, ungelocht | Stahl, feuerverzinkt DIN EN ISO 1461 | 01.03.2022 | 1 | St | 1356 | 01.02.2023 |  | 1437 | 1 | St | N13 | 21296.22 | g | 73089059 | DE
WRBR 200.200 | 4013339949380 | Bogen 90° für WRL, 200x200 mm, rund, gesickt, ungelocht | Stahl, bandverzinkt DIN EN 10346 | 01.03.2022 | 1 | St | 1101 | 01.02.2023 |  | 1167 | 1 | St | N13 | 13114.1 | g | 73089059 | DE
WRBR 200.200 F | 4013339950317 | Bogen 90° für WRL, 200x200 mm, rund, gesickt, ungelocht | Stahl, feuerverzinkt DIN EN ISO 1461 | 01.03.2022 | 1 | St | 1345 | 01.02.2023 |  | 1426 | 1 | St | N13 | 14425.51 | g | 73089059 | DE
WRBR 200.300 | 4013339949397 | Bogen 90° für WRL, 200x300 mm, rund, gesickt, ungelocht | Stahl, bandverzinkt DIN EN 10346 | 01.03.2022 | 1 | St | 1132 | 01.02.2023 |  | 1200 | 1 | St | N13 | 15090.2 | g | 73089059 | DE
WRBR 200.300 F | 4013339950324 | Bogen 90° für WRL, 200x300 mm, rund, gesickt, ungelocht | Stahl, feuerverzinkt DIN EN ISO 1461 | 01.03.2022 | 1 | St | 1392 | 01.02.2023 |  | 1476 | 1 | St | N13 | 16599.22 | g | 73089059 | DE
WRBR 200.400 | 4013339949403 | Bogen 90° für WRL, 200x400 mm, rund, gesickt, ungelocht | Stahl, bandverzinkt DIN EN 10346 | 01.03.2022 | 1 | St | 1178 | 01.02.2023 |  | 1249 | 1 | St | N13 | 17189.5 | g | 73089059 | DE
WRBR 200.400 F | 4013339950331 | Bogen 90° für WRL, 200x400 mm, rund, gesickt, ungelocht | Stahl, feuerverzinkt DIN EN ISO 1461 | 01.03.2022 | 1 | St | 1487 | 01.02.2023 |  | 1576 | 1 | St | N13 | 18908.45 | g | 73089059 | DE
WRBR 200.500 | 4013339949410 | Bogen 90° für WRL, 200x500 mm, rund, gesickt, ungelocht | Stahl, bandverzinkt DIN EN 10346 | 01.03.2022 | 1 | St | 1218 | 01.02.2023 |  | 1291 | 1 | St | N13 | 19415.9 | g | 73089059 | DE
WRBR 200.500 F | 4013339950348 | Bogen 90° für WRL, 200x500 mm, rund, gesickt, ungelocht | Stahl, feuerverzinkt DIN EN ISO 1461 | 01.03.2022 | 1 | St | 1564 | 01.02.2023 |  | 1658 | 1 | St | N13 | 21357.49 | g | 73089059 | DE
WRBR 200.600 | 4013339949427 | Bogen 90° für WRL, 200x600 mm, rund, gesickt, ungelocht | Stahl, bandverzinkt DIN EN 10346 | 01.03.2022 | 1 | St | 1564 | 01.02.2023 |  | 1658 | 1 | St | N13 | 21761.8 | g | 73089059 | DE
WRBR 200.600 F | 4013339950355 | Bogen 90° für WRL, 200x600 mm, rund, gesickt, ungelocht | Stahl, feuerverzinkt DIN EN ISO 1461 | 01.03.2022 | 1 | St | 1966 | 01.02.2023 |  | 2084 | 1 | St | N13 | 23937.98 | g | 73089059 | DE
WRL 105.200 | 4013339310708 | Weitspannkabelrinne, 105x200x6000 mm, t=1,5 mm, gelocht | Stahl, bandverzinkt DIN EN 10346 | 01.03.2022 | 1 | M | 189.7 | 01.02.2023 |  | 201.1 | 1 | M | N13 | 6236.32 | g | 73089059 | DE
WRL 105.200 E3 | 4013339724802 | Weitspannkabelrinne, 105x200x6000 mm, t=1,5 mm, gelocht | Edelstahl, Werkstoff-Nr.: 1.4301, AISI 304 | 01.03.2022 | 1 | M | 515 | 01.02.2023 |  | 546 | 1 | M | N13 | 6281.88 | g | 73089059 | DE
WRL 105.200 F | 4013339587803 | Weitspannkabelrinne, 105x200x6000 mm, t=1,5 mm, gelocht | Stahl, feuerverzinkt DIN EN ISO 1461 | 01.03.2022 | 1 | M | 307.7 | 01.02.2023 |  | 326.2 | 1 | M | N13 | 6867.69 | g | 73089059 | DE
WRL 105.200/3 | 4013339310630 | Weitspannkabelrinne, 105x200x3000 mm, t=1,5 mm, gelocht | Stahl, bandverzinkt DIN EN 10346 | 01.03.2022 | 1 | M | 189.7 | 01.02.2023 |  | 201.1 | 1 | M | N13 | 6270.57 | g | 73089059 | DE
WRL 105.200/3 F | 4013339059874 | Weitspannkabelrinne, 105x200x3000 mm, t=1,5 mm, gelocht | Stahl, feuerverzinkt DIN EN ISO 1461 | 01.03.2022 | 1 | M | 307.7 | 01.02.2023 |  | 326.2 | 1 | M | N13 | 6905.36 | g | 73089059 | DE
W-GG T1-Z15 | 4013339185979 | Werkzeug, Grundgestell für Scherplatten, Typ 1, 250x240x19,5 / 29,5 mm | Stahlgerüst mit Alu-Rahmen inkl. Zylinder 15to. | 01.03.2022 | 1 | St | 13662 | 01.02.2023 |  | 14345 | 1 | St | N14 | 35900 | g | 73269098 | DE
WRL 105.300 | 4013339310807 | Weitspannkabelrinne, 105x300x6000 mm, t=1,5 mm, gelocht | Stahl, bandverzinkt DIN EN 10346 | 01.03.2022 | 1 | M | 204.2 | 01.02.2023 |  | 216.5 | 1 | M | N13 | 6841.43 | g | 73089059 | DE
WRL 105.300 E3 | 4013339724826 | Weitspannkabelrinne, 105x300x6000 mm, t=1,5 mm, gelocht | Edelstahl, Werkstoff-Nr.: 1.4301, AISI 304 | 01.03.2022 | 1 | M | 565 | 01.02.2023 |  | 599 | 1 | M | N13 | 6890.85 | g | 73089059 | DE
WRL 105.300/3 | 4013339310647 | Weitspannkabelrinne, 105x300x3000 mm, t=1,5 mm, gelocht | Stahl, bandverzinkt DIN EN 10346 | 01.03.2022 | 1 | M | 204.2 | 01.02.2023 |  | 216.5 | 1 | M | N13 | 6875.7 | g | 73089059 | DE
WRL 105.300/3 F | 4013339050451 | Weitspannkabelrinne, 105x300x3000 mm, t=1,5 mm, gelocht | Stahl, feuerverzinkt DIN EN ISO 1461 | 01.03.2022 | 1 | M | 334 | 01.02.2023 |  | 354 | 1 | M | N13 | 7571.01 | g | 73089059 | DE
WRL 105.400 | 4013339310906 | Weitspannkabelrinne, 105x400x6000 mm, t=1,5 mm, gelocht | Stahl, bandverzinkt DIN EN 10346, inkl. Zubehör | 01.03.2022 | 1 | M | 216.2 | 01.02.2023 |  | 229.2 | 1 | M | N13 | 7499.53 | g | 73089059 | DE
WRL 105.400 E3 | 4013339724840 | Weitspannkabelrinne, 105x400x6000 mm, t=1,5 mm, gelocht | Edelstahl, Werkstoff-Nr.: 1.4301, AISI 304, inkl. Zubehör | 01.03.2022 | 1 | M | 619 | 01.02.2023 |  | 656 | 1 | M | N13 | 7548.67 | g | 73089059 | DE
WRL 105.300 F | 4013339587902 | Weitspannkabelrinne, 105x300x6000 mm, t=1,5 mm, gelocht | Stahl, feuerverzinkt DIN EN ISO 1461 | 01.03.2022 | 1 | M | 334 | 01.02.2023 |  | 354 | 1 | M | N13 | 7533.31 | g | 73089059 | DE
WRL 105.400 F | 4013339588008 | Weitspannkabelrinne, 105x400x6000 mm, t=1,5 mm, gelocht | Stahl, feuerverzinkt DIN EN ISO 1461, inkl. Zubehör | 01.03.2022 | 1 | M | 359.2 | 01.02.2023 |  | 380.8 | 1 | M | N13 | 8257.52 | g | 73089059 | DE
WRL 105.400/3 | 4013339310654 | Weitspannkabelrinne, 105x400x3000 mm, t=1,5 mm, gelocht | Stahl, bandverzinkt DIN EN 10346, inkl. Zubehör | 01.03.2022 | 1 | M | 216.2 | 01.02.2023 |  | 229.2 | 1 | M | N13 | 7584.7 | g | 73089059 | DE
WRL 105.400/3 F | 4013339064373 | Weitspannkabelrinne, 105x400x3000 mm, t=1,5 mm, gelocht | Stahl, feuerverzinkt DIN EN ISO 1461, inkl. Zubehör | 01.03.2022 | 1 | M | 359.2 | 01.02.2023 |  | 380.8 | 1 | M | N13 | 8351.51 | g | 73089059 | DE
WRL 105.500 | 4013339311002 | Weitspannkabelrinne, 105x500x6000 mm, t=1,5 mm, gelocht | Stahl, bandverzinkt DIN EN 10346, inkl. Zubehör | 01.03.2022 | 1 | M | 229.3 | 01.02.2023 |  | 243.1 | 1 | M | N13 | 8118.3 | g | 73089059 | DE
WRL 105.500 E3 | 4013339724864 | Weitspannkabelrinne, 105x500x6000 mm, t=1,5 mm, gelocht | Edelstahl, Werkstoff-Nr.: 1.4301, AISI 304, inkl. Zubehör | 01.03.2022 | 1 | M | 670 | 01.02.2023 |  | 710 | 1 | M | N13 | 8170.2 | g | 73089059 | DE
WRL 105.500 F | 4013339588107 | Weitspannkabelrinne, 105x500x6000 mm, t=1,5 mm, gelocht | Stahl, feuerverzinkt DIN EN ISO 1461, inkl. Zubehör | 01.03.2022 | 1 | M | 383 | 01.02.2023 |  | 406 | 1 | M | N13 | 8938.16 | g | 73089059 | DE
WRL 105.500/3 | 4013339310661 | Weitspannkabelrinne, 105x500x3000 mm, t=1,5 mm, gelocht | Stahl, bandverzinkt DIN EN 10346, inkl. Zubehör | 01.03.2022 | 1 | M | 229.3 | 01.02.2023 |  | 243.1 | 1 | M | N13 | 8215.03 | g | 73089059 | DE
WRL 105.500/3 F | 4013339074150 | Weitspannkabelrinne, 105x500x3000 mm, t=1,5 mm, gelocht | Stahl, feuerverzinkt DIN EN ISO 1461, inkl. Zubehör | 01.03.2022 | 1 | M | 383 | 01.02.2023 |  | 406 | 1 | M | N13 | 9044.88 | g | 73089059 | DE
WRL 105.600 | 4013339311101 | Weitspannkabelrinne, 105x600x6000 mm, t=1,5 mm, gelocht | Stahl, bandverzinkt DIN EN 10346, inkl. Zubehör | 01.03.2022 | 1 | M | 251.2 | 01.02.2023 |  | 266.3 | 1 | M | N13 | 9311.39 | g | 73089059 | DE
WRL 105.600 E3 | 4013339724888 | Weitspannkabelrinne, 105x600x6000 mm, t=1,5 mm, gelocht | Edelstahl, Werkstoff-Nr.: 1.4301, AISI 304, inkl. Zubehör | 01.03.2022 | 1 | M | 722 | 01.02.2023 |  | 765 | 1 | M | N13 | 8931.9 | g | 73089059 | DE
WRL 150.200 | 4013339313204 | Weitspannkabelrinne, 150x200x6000 mm, t=1,5 mm, gelocht | Stahl, bandverzinkt DIN EN 10346 | 01.03.2022 | 1 | M | 213.2 | 01.02.2023 |  | 226 | 1 | M | N13 | 7300.43 | g | 73089059 | DE
WRL 150.200 E3 | 4013339725502 | Weitspannkabelrinne, 150x200x6000 mm, t=1,5 mm, gelocht | Edelstahl, Werkstoff-Nr.: 1.4301, AISI 304 | 01.03.2022 | 1 | M | 592 | 01.02.2023 |  | 628 | 1 | M | N13 | 7352.77 | g | 73089059 | DE
WRL 150.200 F | 4013339590506 | Weitspannkabelrinne, 150x200x6000 mm, t=1,5 mm, gelocht | Stahl, feuerverzinkt DIN EN ISO 1461 | 01.03.2022 | 1 | M | 351.2 | 01.02.2023 |  | 372.3 | 1 | M | N13 | 8038.21 | g | 73089059 | DE
WRL 150.200/3 | 4013339313136 | Weitspannkabelrinne, 150x200x3000 mm, t=1,5 mm, gelocht | Stahl, bandverzinkt DIN EN 10346 | 01.03.2022 | 1 | M | 213.2 | 01.02.2023 |  | 226 | 1 | M | N13 | 7341.63 | g | 73089059 | DE
WRL 150.200/3 E3 | 4013339925643 | Weitspannkabelrinne, 150x200x3000 mm, t=1,5 mm, gelocht | Edelstahl, Werkstoff-Nr.: 1.4301, AISI 304 | 01.03.2022 | 1 | M | 592 | 01.02.2023 |  | 628 | 1 | M | N13 | 7394.5 | g | 73089059 | DE
WRL 150.200/3 F | 4013339050635 | Weitspannkabelrinne, 150x200x3000 mm, t=1,5 mm, gelocht | Stahl, feuerverzinkt DIN EN ISO 1461 | 01.03.2022 | 1 | M | 351.2 | 01.02.2023 |  | 372.3 | 1 | M | N13 | 8083.53 | g | 73089059 | DE
WRL 150.300 | 4013339313303 | Weitspannkabelrinne, 150x300x6000 mm, t=1,5 mm, gelocht | Stahl, bandverzinkt DIN EN 10346 | 01.03.2022 | 1 | M | 226.1 | 01.02.2023 |  | 239.7 | 1 | M | N13 | 7905.55 | g | 73089059 | DE
WRL 150.300 E3 | 4013339725526 | Weitspannkabelrinne, 150x300x6000 mm, t=1,5 mm, gelocht | Edelstahl, Werkstoff-Nr.: 1.4301, AISI 304 | 01.03.2022 | 1 | M | 642 | 01.02.2023 |  | 681 | 1 | M | N13 | 7961.73 | g | 73089059 | DE
WRL 150.300 F | 4013339590605 | Weitspannkabelrinne, 150x300x6000 mm, t=1,5 mm, gelocht | Stahl, feuerverzinkt DIN EN ISO 1461 | 01.03.2022 | 1 | M | 376 | 01.02.2023 |  | 398.6 | 1 | M | N13 | 8703.84 | g | 73089059 | DE
WRL 150.300/3 | 4013339313143 | Weitspannkabelrinne, 150x300x3000 mm, t=1,5 mm, gelocht | Stahl, bandverzinkt DIN EN 10346 | 01.03.2022 | 1 | M | 226.1 | 01.02.2023 |  | 239.7 | 1 | M | N13 | 7946.73 | g | 73089059 | DE
WRL 150.300/3 E3 | 4013339925667 | Weitspannkabelrinne, 150x300x3000 mm, t=1,5 mm, gelocht | Edelstahl, Werkstoff-Nr.: 1.4301, AISI 304 | 01.03.2022 | 1 | M | 642 | 01.02.2023 |  | 681 | 1 | M | N13 | 8003.47 | g | 73089059 | DE
WRL 150.300/3 F | 4013339050642 | Weitspannkabelrinne, 150x300x3000 mm, t=1,5 mm, gelocht | Stahl, feuerverzinkt DIN EN ISO 1461 | 01.03.2022 | 1 | M | 376 | 01.02.2023 |  | 398.6 | 1 | M | N13 | 8749.18 | g | 73089059 | DE
WRL 150.400 | 4013339313402 | Weitspannkabelrinne, 150x400x6000 mm, t=1,5 mm, gelocht | Stahl, bandverzinkt DIN EN 10346, inkl. Zubehör | 01.03.2022 | 1 | M | 238.1 | 01.02.2023 |  | 252.4 | 1 | M | N13 | 8563.65 | g | 73089059 | DE
WRL 150.400 E3 | 4013339725540 | Weitspannkabelrinne, 150x400x6000 mm, t=1,5 mm, gelocht | Edelstahl, Werkstoff-Nr.: 1.4301, AISI 304, inkl. Zubehör | 01.03.2022 | 1 | M | 697 | 01.02.2023 |  | 739 | 1 | M | N13 | 8619.55 | g | 73089059 | DE
WRL 105.600 F | 4013339588206 | Weitspannkabelrinne, 105x600x6000 mm, t=1,5 mm, gelocht | Stahl, feuerverzinkt DIN EN ISO 1461, inkl. Zubehör | 01.03.2022 | 1 | M | 418.2 | 01.02.2023 |  | 443.3 | 1 | M | N13 | 10242.26 | g | 73089059 | DE
WRL 105.600/3 | 4013339310678 | Weitspannkabelrinne, 105x600x3000 mm, t=1,5 mm, gelocht | Stahl, bandverzinkt DIN EN 10346, inkl. Zubehör | 01.03.2022 | 1 | M | 251.2 | 01.02.2023 |  | 266.3 | 1 | M | N13 | 9411.87 | g | 73089059 | DE
WRL 105.600/3 F | 4013339074143 | Weitspannkabelrinne, 105x600x3000 mm, t=1,5 mm, gelocht | Stahl, feuerverzinkt DIN EN ISO 1461, inkl. Zubehör | 01.03.2022 | 1 | M | 418.2 | 01.02.2023 |  | 443.3 | 1 | M | N13 | 10361.68 | g | 73089059 | DE
WRL 150.400 F | 4013339590704 | Weitspannkabelrinne, 150x400x6000 mm, t=1,5 mm, gelocht | Stahl, feuerverzinkt DIN EN ISO 1461, inkl. Zubehör | 01.03.2022 | 1 | M | 400.4 | 01.02.2023 |  | 424.4 | 1 | M | N13 | 9428.05 | g | 73089059 | DE
WRL 150.400/3 | 4013339313150 | Weitspannkabelrinne, 150x400x3000 mm, t=1,5 mm, gelocht | Stahl, bandverzinkt DIN EN 10346, inkl. Zubehör | 01.03.2022 | 1 | M | 238.1 | 01.02.2023 |  | 252.4 | 1 | M | N13 | 8655.73 | g | 73089059 | DE
WRL 150.400/3 E3 | 4013339925681 | Weitspannkabelrinne, 150x400x3000 mm, t=1,5 mm, gelocht | Edelstahl, Werkstoff-Nr.: 1.4301, AISI 304, inkl. Zubehör | 01.03.2022 | 1 | M | 697 | 01.02.2023 |  | 739 | 1 | M | N13 | 8708.03 | g | 73089059 | DE
WRL 150.400/3 F | 4013339050697 | Weitspannkabelrinne, 150x400x3000 mm, t=1,5 mm, gelocht | Stahl, feuerverzinkt DIN EN ISO 1461, inkl. Zubehör | 01.03.2022 | 1 | M | 400.4 | 01.02.2023 |  | 424.4 | 1 | M | N13 | 9529.64 | g | 73089059 | DE
WRL 150.500 | 4013339313501 | Weitspannkabelrinne, 150x500x6000 mm, t=1,5 mm, gelocht | Stahl, bandverzinkt DIN EN 10346, inkl. Zubehör | 01.03.2022 | 1 | M | 251.9 | 01.02.2023 |  | 267 | 1 | M | N13 | 9182.4 | g | 73089059 | DE
WRL 150.500 E3 | 4013339725564 | Weitspannkabelrinne, 150x500x6000 mm, t=1,5 mm, gelocht | Edelstahl, Werkstoff-Nr.: 1.4301, AISI 304, inkl. Zubehör | 01.03.2022 | 1 | M | 747 | 01.02.2023 |  | 792 | 1 | M | N13 | 9241.1 | g | 73089059 | DE
WRL 150.500 F | 4013339590803 | Weitspannkabelrinne, 150x500x6000 mm, t=1,5 mm, gelocht | Stahl, feuerverzinkt DIN EN ISO 1461, inkl. Zubehör | 01.03.2022 | 1 | M | 424.4 | 01.02.2023 |  | 449.9 | 1 | M | N13 | 10108.67 | g | 73089059 | DE
WRL 150.500/3 | 4013339313167 | Weitspannkabelrinne, 150x500x3000 mm, t=1,5 mm, gelocht | Stahl, bandverzinkt DIN EN 10346, inkl. Zubehör | 01.03.2022 | 1 | M | 251.9 | 01.02.2023 |  | 267 | 1 | M | N13 | 9286.06 | g | 73089059 | DE
WRL 150.500/3 E3 | 4013339925704 | Weitspannkabelrinne, 150x500x3000 mm, t=1,5 mm, gelocht | Edelstahl, Werkstoff-Nr.: 1.4301, AISI 304, inkl. Zubehör | 01.03.2022 | 1 | M | 747 | 01.02.2023 |  | 792 | 1 | M | N13 | 9340.04 | g | 73089059 | DE
WRL 150.500/3 F | 4013339050772 | Weitspannkabelrinne, 150x500x3000 mm, t=1,5 mm, gelocht | Stahl, feuerverzinkt DIN EN ISO 1461, inkl. Zubehör | 01.03.2022 | 1 | M | 424.4 | 01.02.2023 |  | 449.9 | 1 | M | N13 | 10223.01 | g | 73089059 | DE
WRL 150.600 | 4013339313600 | Weitspannkabelrinne, 150x600x6000 mm, t=1,5 mm, gelocht | Stahl, bandverzinkt DIN EN 10346, inkl. Zubehör | 01.03.2022 | 1 | M | 272.7 | 01.02.2023 |  | 289.1 | 1 | M | N13 | 10367.83 | g | 73089059 | DE
WRL 150.600 E3 | 4013339725588 | Weitspannkabelrinne, 150x600x6000 mm, t=1,5 mm, gelocht | Edelstahl, Werkstoff-Nr.: 1.4301, AISI 304, inkl. Zubehör | 01.03.2022 | 1 | M | 799 | 01.02.2023 |  | 847 | 1 | M | N13 | 10002.78 | g | 73089059 | DE
WRL 150.600 F | 4013339590902 | Weitspannkabelrinne, 150x600x6000 mm, t=1,5 mm, gelocht | Stahl, feuerverzinkt DIN EN ISO 1461, inkl. Zubehör | 01.03.2022 | 1 | M | 458.3 | 01.02.2023 |  | 485.8 | 1 | M | N13 | 11412.77 | g | 73089059 | DE
WRL 150.600/3 | 4013339313174 | Weitspannkabelrinne, 150x600x3000 mm, t=1,5 mm, gelocht | Stahl, bandverzinkt DIN EN 10346, inkl. Zubehör | 01.03.2022 | 1 | M | 272.7 | 01.02.2023 |  | 289.1 | 1 | M | N13 | 10482.94 | g | 73089059 | DE
WRL 150.600/3 E3 | 4013339925728 | Weitspannkabelrinne, 150x600x3000 mm, t=1,5 mm, gelocht | Edelstahl, Werkstoff-Nr.: 1.4301, AISI 304, inkl. Zubehör | 01.03.2022 | 1 | M | 799 | 01.02.2023 |  | 847 | 1 | M | N13 | 10112.2 | g | 73089059 | DE
WRL 200.200 | 4013339315703 | Weitspannkabelrinne, 200x200x6000 mm, t=1,5 mm, gelocht | Stahl, bandverzinkt DIN EN 10346 | 01.03.2022 | 1 | M | 252.3 | 01.02.2023 |  | 267.4 | 1 | M | N13 | 8667.63 | g | 73089059 | DE
WRL 200.200 F | 4013339593200 | Weitspannkabelrinne, 200x200x6000 mm, t=1,5 mm, gelocht | Stahl, feuerverzinkt DIN EN ISO 1461 | 01.03.2022 | 1 | M | 413.1 | 01.02.2023 |  | 437.9 | 1 | M | N13 | 9542.13 | g | 73089059 | DE
WRL 200.300 | 4013339315802 | Weitspannkabelrinne, 200x300x6000 mm, t=1,5 mm, gelocht | Stahl, bandverzinkt DIN EN 10346 | 01.03.2022 | 1 | M | 265.5 | 01.02.2023 |  | 281.4 | 1 | M | N13 | 9272.75 | g | 73089059 | DE
WRL 200.300 F | 4013339593309 | Weitspannkabelrinne, 200x300x6000 mm, t=1,5 mm, gelocht | Stahl, feuerverzinkt DIN EN ISO 1461 | 01.03.2022 | 1 | M | 438.1 | 01.02.2023 |  | 464.4 | 1 | M | N13 | 10207.76 | g | 73089059 | DE
WRL 200.400 | 4013339315901 | Weitspannkabelrinne, 200x400x6000 mm, t=1,5 mm, gelocht | Stahl, bandverzinkt DIN EN 10346, inkl. Zubehör | 01.03.2022 | 1 | M | 280.2 | 01.02.2023 |  | 297 | 1 | M | N13 | 9930.83 | g | 73089059 | DE
WRL 200.400 F | 4013339593408 | Weitspannkabelrinne, 200x400x6000 mm, t=1,5 mm, gelocht | Stahl, feuerverzinkt DIN EN ISO 1461, inkl. Zubehör | 01.03.2022 | 1 | M | 464.2 | 01.02.2023 |  | 492.1 | 1 | M | N13 | 10931.95 | g | 73089059 | DE
WRL 200.500 | 4013339316007 | Weitspannkabelrinne, 200x500x6000 mm, t=1,5 mm, gelocht | Stahl, bandverzinkt DIN EN 10346, inkl. Zubehör | 01.03.2022 | 1 | M | 292.8 | 01.02.2023 |  | 310.4 | 1 | M | N13 | 10549.6 | g | 73089059 | DE
WRL 200.500 F | 4013339593507 | Weitspannkabelrinne, 200x500x6000 mm, t=1,5 mm, gelocht | Stahl, feuerverzinkt DIN EN ISO 1461, inkl. Zubehör | 01.03.2022 | 1 | M | 490.2 | 01.02.2023 |  | 520 | 1 | M | N13 | 11612.59 | g | 73089059 | DE
WRL 200.600 | 4013339316106 | Weitspannkabelrinne, 200x600x6000 mm, t=1,5 mm, gelocht | Stahl, bandverzinkt DIN EN 10346, inkl. Zubehör | 01.03.2022 | 1 | M | 315.9 | 01.02.2023 |  | 334.9 | 1 | M | N13 | 11735.03 | g | 73089059 | DE
WRL 200.600 F | 4013339593606 | Weitspannkabelrinne, 200x600x6000 mm, t=1,5 mm, gelocht | Stahl, feuerverzinkt DIN EN ISO 1461, inkl. Zubehör | 01.03.2022 | 1 | M | 524 | 01.02.2023 |  | 555 | 1 | M | N13 | 12916.69 | g | 73089059 | DE
WRLM 150.200 | 4013339893300 | Weitspannkabelrinne, 150x200x6000 mm, t=2,0 mm, gelocht | Stahl, bandverzinkt DIN EN 10346 | 01.03.2022 | 1 | M | 275.3 | 01.02.2023 |  | 291.8 | 1 | M | N13 | 9247.22 | g | 73089059 | DE
WRLM 150.200 F | 4013339893355 | Weitspannkabelrinne, 150x200x6000 mm, t=2,0 mm, gelocht | Stahl, feuerverzinkt DIN EN ISO 1461 | 01.03.2022 | 1 | M | 378.6 | 01.02.2023 |  | 401.3 | 1 | M | N13 | 10180.26 | g | 73089059 | DE
WRLM 150.200/3 | 4013339050963 | Weitspannkabelrinne, 150x200x3000 mm, t=2,0 mm, gelocht | Stahl, bandverzinkt DIN EN 10346 | 01.03.2022 | 1 | M | 275.3 | 01.02.2023 |  | 291.8 | 1 | M | N13 | 9301.7 | g | 73089059 | DE
WRLM 150.300 | 4013339893317 | Weitspannkabelrinne, 150x300x6000 mm, t=2,0 mm, gelocht | Stahl, bandverzinkt DIN EN 10346 | 01.03.2022 | 1 | M | 287.9 | 01.02.2023 |  | 305.2 | 1 | M | N13 | 9852.33 | g | 73089059 | DE
WRLM 150.300 F | 4013339893362 | Weitspannkabelrinne, 150x300x6000 mm, t=2,0 mm, gelocht | Stahl, feuerverzinkt DIN EN ISO 1461 | 01.03.2022 | 1 | M | 418.7 | 01.02.2023 |  | 443.8 | 1 | M | N13 | 10845.87 | g | 73089059 | DE
WRLM 150.300/3 | 4013339050970 | Weitspannkabelrinne, 150x300x3000 mm, t=2,0 mm, gelocht | Stahl, bandverzinkt DIN EN 10346 | 01.03.2022 | 1 | M | 287.9 | 01.02.2023 |  | 305.2 | 1 | M | N13 | 9906.8 | g | 73089059 | DE
WRLM 150.400 | 4013339893324 | Weitspannkabelrinne, 150x400x6000 mm, t=2,0 mm, gelocht | Stahl, bandverzinkt DIN EN 10346, inkl. Zubehör | 01.03.2022 | 1 | M | 299 | 01.02.2023 |  | 316.9 | 1 | M | N13 | 10510.43 | g | 73089059 | DE
WRL 150.600/3 F | 4013339050857 | Weitspannkabelrinne, 150x600x3000 mm, t=1,5 mm, gelocht | Stahl, feuerverzinkt DIN EN ISO 1461, inkl. Zubehör | 01.03.2022 | 1 | M | 458.3 | 01.02.2023 |  | 485.8 | 1 | M | N13 | 11539.56 | g | 73089059 | DE
WRLM 150.400 F | 4013339893379 | Weitspannkabelrinne, 150x400x6000 mm, t=2,0 mm, gelocht | Stahl, feuerverzinkt DIN EN ISO 1461, inkl. Zubehör | 01.03.2022 | 1 | M | 445.3 | 01.02.2023 |  | 472 | 1 | M | N13 | 11570.08 | g | 73089059 | DE
WRLM 150.400/3 | 4013339051014 | Weitspannkabelrinne, 150x400x3000 mm, t=2,0 mm, gelocht | Stahl, bandverzinkt DIN EN 10346, inkl. Zubehör | 01.03.2022 | 1 | M | 299 | 01.02.2023 |  | 316.9 | 1 | M | N13 | 10615.8 | g | 73089059 | DE
WRLM 150.500 | 4013339893331 | Weitspannkabelrinne, 150x500x6000 mm, t=2,0 mm, gelocht | Stahl, bandverzinkt DIN EN 10346, inkl. Zubehör | 01.03.2022 | 1 | M | 307.1 | 01.02.2023 |  | 325.5 | 1 | M | N13 | 11129.2 | g | 73089059 | DE
WRLM 150.500 F | 4013339893386 | Weitspannkabelrinne, 150x500x6000 mm, t=2,0 mm, gelocht | Stahl, feuerverzinkt DIN EN ISO 1461, inkl. Zubehör | 01.03.2022 | 1 | M | 468.1 | 01.02.2023 |  | 496.2 | 1 | M | N13 | 12250.72 | g | 73089059 | DE
WRLM 150.500/3 | 4013339051052 | Weitspannkabelrinne, 150x500x3000 mm, t=2,0 mm, gelocht | Stahl, bandverzinkt DIN EN 10346, inkl. Zubehör | 01.03.2022 | 1 | M | 307.1 | 01.02.2023 |  | 325.5 | 1 | M | N13 | 11246.13 | g | 73089059 | DE
WRLM 150.600 | 4013339893348 | Weitspannkabelrinne, 150x600x6000 mm, t=2,0 mm, gelocht | Stahl, bandverzinkt DIN EN 10346, inkl. Zubehör | 01.03.2022 | 1 | M | 325.5 | 01.02.2023 |  | 345 | 1 | M | N13 | 12314.63 | g | 73089059 | DE
WRLM 150.600 F | 4013339893393 | Weitspannkabelrinne, 150x600x6000 mm, t=2,0 mm, gelocht | Stahl, feuerverzinkt DIN EN ISO 1461, inkl. Zubehör | 01.03.2022 | 1 | M | 488 | 01.02.2023 |  | 517 | 1 | M | N13 | 13554.82 | g | 73089059 | DE
WRLM 150.600/3 | 4013339945207 | Weitspannkabelrinne, 150x600x3000 mm, t=2,0 mm, gelocht | Stahl, bandverzinkt DIN EN 10346, inkl. Zubehör | 01.03.2022 | 1 | M | 325.5 | 01.02.2023 |  | 345 | 1 | M | N13 | 12443.14 | g | 73089059 | DE
WRTAR 105.200 | 4013339949106 | Anbau T-Stück für WRL, 106,5x205 mm, rund, gesickt, ungelocht | Stahl, bandverzinkt DIN EN 10346, inkl. Zubehör | 01.03.2022 | 1 | St | 1169 | 01.02.2023 |  | 1239 | 1 | St | N13 | 11436.5 | g | 73089059 | DE
WRTAR 105.200 E3 | 4013339950966 | Anbau T-Stück für WRL, 106,5x205 mm, rund, gesickt, ungelocht | Edelstahl, Werkstoff-Nr.: 1.4301, AISI 304, inkl. Zubehör | 01.03.2022 | 1 | St | 2216 | 01.02.2023 |  | 2349 | 1 | St | N13 | 9906.3 | g | 73089059 | DE
WRTAR 105.200 F | 4013339950034 | Anbau T-Stück für WRL, 106,5x205 mm, rund, gesickt, ungelocht | Stahl, feuerverzinkt DIN EN ISO 1461, inkl. Zubehör | 01.03.2022 | 1 | St | 1341 | 01.02.2023 |  | 1421 | 1 | St | N13 | 12554.06 | g | 73089059 | DE
WRTAR 105.300 | 4013339949113 | Anbau T-Stück für WRL, 106,5x305 mm, rund, gesickt, ungelocht | Stahl, bandverzinkt DIN EN 10346, inkl. Zubehör | 01.03.2022 | 1 | St | 1214 | 01.02.2023 |  | 1287 | 1 | St | N13 | 12122.3 | g | 73089059 | DE
WRTAR 105.300 F | 4013339950041 | Anbau T-Stück für WRL, 106,5x305 mm, rund, gesickt, ungelocht | Stahl, feuerverzinkt DIN EN ISO 1461, inkl. Zubehör | 01.03.2022 | 1 | St | 1402 | 01.02.2023 |  | 1486 | 1 | St | N13 | 13308.44 | g | 73089059 | DE
WRTAR 105.300 E3 | 4013339950973 | Anbau T-Stück für WRL, 106,5x305 mm, rund, gesickt, ungelocht | Edelstahl, Werkstoff-Nr.: 1.4301, AISI 304, inkl. Zubehör | 01.03.2022 | 1 | St | 2367 | 01.02.2023 |  | 2509 | 1 | St | N13 | 10542.1 | g | 73089059 | DE
WRTAR 105.400 | 4013339949120 | Anbau T-Stück für WRL, 106,5x405 mm, rund, gesickt, ungelocht | Stahl, bandverzinkt DIN EN 10346, inkl. Zubehör | 01.03.2022 | 1 | St | 1288 | 01.02.2023 |  | 1365 | 1 | St | N13 | 12808.1 | g | 73089059 | DE
WRTAR 105.400 E3 | 4013339950980 | Anbau T-Stück für WRL, 106,5x405 mm, rund, gesickt, ungelocht | Edelstahl, Werkstoff-Nr.: 1.4301, AISI 304, inkl. Zubehör | 01.03.2022 | 1 | St | 2543 | 01.02.2023 |  | 2696 | 1 | St | N13 | 11177.9 | g | 73089059 | DE
WRTAR 105.400 F | 4013339950058 | Anbau T-Stück für WRL, 106,5x405 mm, rund, gesickt, ungelocht | Stahl, feuerverzinkt DIN EN ISO 1461, inkl. Zubehör | 01.03.2022 | 1 | St | 1479 | 01.02.2023 |  | 1568 | 1 | St | N13 | 14062.82 | g | 73089059 | DE
WRTAR 105.500 F | 4013339950065 | Anbau T-Stück für WRL, 106,5x505 mm, rund, gesickt, ungelocht | Stahl, feuerverzinkt DIN EN ISO 1461, inkl. Zubehör | 01.03.2022 | 1 | St | 1543 | 01.02.2023 |  | 1636 | 1 | St | N13 | 14817.2 | g | 73089059 | DE
WRTAR 105.500 | 4013339949137 | Anbau T-Stück für WRL, 106,5x505 mm, rund, gesickt, ungelocht | Stahl, bandverzinkt DIN EN 10346, inkl. Zubehör | 01.03.2022 | 1 | St | 1333 | 01.02.2023 |  | 1413 | 1 | St | N13 | 13493.9 | g | 73089059 | DE
WRTAR 105.500 E3 | 4013339950997 | Anbau T-Stück für WRL, 106,5x505 mm, rund, gesickt, ungelocht | Edelstahl, Werkstoff-Nr.: 1.4301, AISI 304, inkl. Zubehör | 01.03.2022 | 1 | St | 2666 | 01.02.2023 |  | 2826 | 1 | St | N13 | 12755.2 | g | 73089059 | DE
WRTAR 105.600 | 4013339949144 | Anbau T-Stück für WRL, 106,5x605 mm, rund, gesickt, ungelocht | Stahl, bandverzinkt DIN EN 10346, inkl. Zubehör | 01.03.2022 | 1 | St | 1376 | 01.02.2023 |  | 1459 | 1 | St | N13 | 14179.7 | g | 73089059 | DE
WRTAR 105.600 E3 | 4013339951000 | Anbau T-Stück für WRL, 106,5x605 mm, rund, gesickt, ungelocht | Edelstahl, Werkstoff-Nr.: 1.4301, AISI 304, inkl. Zubehör | 01.03.2022 | 1 | St | 2767 | 01.02.2023 |  | 2933 | 1 | St | N13 | 13445.3 | g | 73089059 | DE
WRTAR 105.600 F | 4013339950072 | Anbau T-Stück für WRL, 106,5x605 mm, rund, gesickt, ungelocht | Stahl, feuerverzinkt DIN EN ISO 1461, inkl. Zubehör | 01.03.2022 | 1 | St | 1601 | 01.02.2023 |  | 1697 | 1 | St | N13 | 15571.58 | g | 73089059 | DE
WRTAR 150.200 | 4013339949151 | Anbau T-Stück für WRL, 151,5x205 mm, rund, gesickt, ungelocht | Stahl, bandverzinkt DIN EN 10346, inkl. Zubehör | 01.03.2022 | 1 | St | 1185 | 01.02.2023 |  | 1256 | 1 | St | N13 | 11969.73 | g | 73089059 | DE
WRTAR 150.200 E3 | 4013339951017 | Anbau T-Stück für WRL, 151,5x205 mm, rund, gesickt, ungelocht | Edelstahl, Werkstoff-Nr.: 1.4301, AISI 304, inkl. Zubehör | 01.03.2022 | 1 | St | 2391 | 01.02.2023 |  | 2534 | 1 | St | N13 | 11278.4 | g | 73089059 | DE
WRTAR 150.200 F | 4013339950089 | Anbau T-Stück für WRL, 151,5x205 mm, rund, gesickt, ungelocht | Stahl, feuerverzinkt DIN EN ISO 1461, inkl. Zubehör | 01.03.2022 | 1 | St | 1374 | 01.02.2023 |  | 1456 | 1 | St | N13 | 13142.01 | g | 73089059 | DE
WRTAR 150.300 F | 4013339950096 | Anbau T-Stück für WRL, 151,5x305 mm, rund, gesickt, ungelocht | Stahl, feuerverzinkt DIN EN ISO 1461, inkl. Zubehör | 01.03.2022 | 1 | St | 1433 | 01.02.2023 |  | 1519 | 1 | St | N13 | 13896.39 | g | 73089059 | DE
WRTAR 150.300 | 4013339949168 | Anbau T-Stück für WRL, 151,5x305 mm, rund, gesickt, ungelocht | Stahl, bandverzinkt DIN EN 10346, inkl. Zubehör | 01.03.2022 | 1 | St | 1244 | 01.02.2023 |  | 1319 | 1 | St | N13 | 12655.52 | g | 73089059 | DE
WRTAR 150.300 E3 | 4013339951024 | Anbau T-Stück für WRL, 151,5x305 mm, rund, gesickt, ungelocht | Edelstahl, Werkstoff-Nr.: 1.4301, AISI 304, inkl. Zubehör | 01.03.2022 | 1 | St | 2505 | 01.02.2023 |  | 2655 | 1 | St | N13 | 11914.2 | g | 73089059 | DE
WRTAR 150.400 | 4013339949175 | Anbau T-Stück für WRL, 151,5x405 mm, rund, gesickt, ungelocht | Stahl, bandverzinkt DIN EN 10346, inkl. Zubehör | 01.03.2022 | 1 | St | 1304 | 01.02.2023 |  | 1382 | 1 | St | N13 | 13341.31 | g | 73089059 | DE
WRTAR 150.400 E3 | 4013339951031 | Anbau T-Stück für WRL, 151,5x405 mm, rund, gesickt, ungelocht | Edelstahl, Werkstoff-Nr.: 1.4301, AISI 304, inkl. Zubehör | 01.03.2022 | 1 | St | 2618 | 01.02.2023 |  | 2775 | 1 | St | N13 | 12550 | g | 73089059 | DE
WRTAR 150.400 F | 4013339950102 | Anbau T-Stück für WRL, 151,5x405 mm, rund, gesickt, ungelocht | Stahl, feuerverzinkt DIN EN ISO 1461, inkl. Zubehör | 01.03.2022 | 1 | St | 1507 | 01.02.2023 |  | 1597 | 1 | St | N13 | 14650.66 | g | 73089059 | DE
WRTAR 150.500 | 4013339949182 | Anbau T-Stück für WRL, 151,5x505 mm, rund, gesickt, ungelocht | Stahl, bandverzinkt DIN EN 10346, inkl. Zubehör | 01.03.2022 | 1 | St | 1346 | 01.02.2023 |  | 1427 | 1 | St | N13 | 14027.1 | g | 73089059 | DE
WRTAR 150.500 E3 | 4013339951048 | Anbau T-Stück für WRL, 151,5x505 mm, rund, gesickt, ungelocht | Edelstahl, Werkstoff-Nr.: 1.4301, AISI 304, inkl. Zubehör | 01.03.2022 | 1 | St | 2718 | 01.02.2023 |  | 2881 | 1 | St | N13 | 14127.3 | g | 73089059 | DE
WRTAR 150.500 F | 4013339950119 | Anbau T-Stück für WRL, 151,5x505 mm, rund, gesickt, ungelocht | Stahl, feuerverzinkt DIN EN ISO 1461, inkl. Zubehör | 01.03.2022 | 1 | St | 1573 | 01.02.2023 |  | 1667 | 1 | St | N13 | 15405.04 | g | 73089059 | DE
WRTAR 150.600 F | 4013339950126 | Anbau T-Stück für WRL, 151,5x605 mm, rund, gesickt, ungelocht | Stahl, feuerverzinkt DIN EN ISO 1461, inkl. Zubehör | 01.03.2022 | 1 | St | 1633 | 01.02.2023 |  | 1731 | 1 | St | N13 | 16159.42 | g | 73089059 | DE
WRTAR 200.200 | 4013339949205 | Anbau T-Stück für WRL, 201,5x205 mm, rund, gesickt, ungelocht | Stahl, bandverzinkt DIN EN 10346, inkl. Zubehör | 01.03.2022 | 1 | St | 1244 | 01.02.2023 |  | 1319 | 1 | St | N13 | 13736.37 | g | 73089059 | DE
WRTAR 200.200 F | 4013339950133 | Anbau T-Stück für WRL, 201,5x205 mm, rund, gesickt, ungelocht | Stahl, feuerverzinkt DIN EN ISO 1461, inkl. Zubehör | 01.03.2022 | 1 | St | 1449 | 01.02.2023 |  | 1536 | 1 | St | N13 | 15083.07 | g | 73089059 | DE
WRTAR 200.300 | 4013339949212 | Anbau T-Stück für WRL, 201,5x305 mm, rund, gesickt, ungelocht | Stahl, bandverzinkt DIN EN 10346, inkl. Zubehör | 01.03.2022 | 1 | St | 1288 | 01.02.2023 |  | 1365 | 1 | St | N13 | 14422.17 | g | 73089059 | DE
WRTAR 200.300 F | 4013339950140 | Anbau T-Stück für WRL, 201,5x305 mm, rund, gesickt, ungelocht | Stahl, feuerverzinkt DIN EN ISO 1461, inkl. Zubehör | 01.03.2022 | 1 | St | 1507 | 01.02.2023 |  | 1597 | 1 | St | N13 | 15837.45 | g | 73089059 | DE
WRTAR 200.400 | 4013339949229 | Anbau T-Stück für WRL, 201,5x405 mm, rund, gesickt, ungelocht | Stahl, bandverzinkt DIN EN 10346, inkl. Zubehör | 01.03.2022 | 1 | St | 1346 | 01.02.2023 |  | 1427 | 1 | St | N13 | 15107.96 | g | 73089059 | DE
WRTAR 200.400 F | 4013339950157 | Anbau T-Stück für WRL, 201,5x405 mm, rund, gesickt, ungelocht | Stahl, feuerverzinkt DIN EN ISO 1461, inkl. Zubehör | 01.03.2022 | 1 | St | 1573 | 01.02.2023 |  | 1667 | 1 | St | N13 | 16591.83 | g | 73089059 | DE
WRTAR 200.500 | 4013339949236 | Anbau T-Stück für WRL, 201,5x505 mm, rund, gesickt, ungelocht | Stahl, bandverzinkt DIN EN 10346, inkl. Zubehör | 01.03.2022 | 1 | St | 1389 | 01.02.2023 |  | 1472 | 1 | St | N13 | 15793.75 | g | 73089059 | DE
WRTAR 200.500 F | 4013339950164 | Anbau T-Stück für WRL, 201,5x505 mm, rund, gesickt, ungelocht | Stahl, feuerverzinkt DIN EN ISO 1461, inkl. Zubehör | 01.03.2022 | 1 | St | 1633 | 01.02.2023 |  | 1731 | 1 | St | N13 | 17346.21 | g | 73089059 | DE
WRTAR 200.600 | 4013339949243 | Anbau T-Stück für WRL, 201,5x605 mm, rund, gesickt, ungelocht | Stahl, bandverzinkt DIN EN 10346, inkl. Zubehör | 01.03.2022 | 1 | St | 1449 | 01.02.2023 |  | 1536 | 1 | St | N13 | 16479.54 | g | 73089059 | DE
WRTAR 200.600 F | 4013339950171 | Anbau T-Stück für WRL, 201,5x605 mm, rund, gesickt, ungelocht | Stahl, feuerverzinkt DIN EN ISO 1461, inkl. Zubehör | 01.03.2022 | 1 | St | 1694 | 01.02.2023 |  | 1796 | 1 | St | N13 | 18100.59 | g | 73089059 | DE
WRTAR 150.600 | 4013339949199 | Anbau T-Stück für WRL, 151,5x605 mm, rund, gesickt, ungelocht | Stahl, bandverzinkt DIN EN 10346, inkl. Zubehör | 01.03.2022 | 1 | St | 1405 | 01.02.2023 |  | 1489 | 1 | St | N13 | 14712.89 | g | 73089059 | DE
WRTAR 150.600 E3 | 4013339951055 | Anbau T-Stück für WRL, 151,5x605 mm, rund, gesickt, ungelocht | Edelstahl, Werkstoff-Nr.: 1.4301, AISI 304, inkl. Zubehör | 01.03.2022 | 1 | St | 2818 | 01.02.2023 |  | 2987 | 1 | St | N13 | 14817.4 | g | 73089059 | DE
WRTR 105.200 | 4013339949434 | T-Stück für WRL, 105x200 mm, rund, gesickt, ungelocht | Stahl, bandverzinkt DIN EN 10346 | 01.03.2022 | 1 | St | 1493 | 01.02.2023 |  | 1583 | 1 | St | N13 | 15986.5 | g | 73089059 | DE
WRTR 105.200 E3 | 4013339951185 | T-Stück für WRL, 105x200 mm, rund, gesickt, ungelocht | Edelstahl, Werkstoff-Nr.: 1.4301, AISI 304 | 01.03.2022 | 1 | St | 4337 | 01.02.2023 |  | 4597 | 1 | St | N13 | 16054 | g | 73089059 | DE
WRTR 105.200 F | 4013339950362 | T-Stück für WRL, 105x200 mm, rund, gesickt, ungelocht | Stahl, feuerverzinkt DIN EN ISO 1461 | 01.03.2022 | 1 | St | 1783 | 01.02.2023 |  | 1890 | 1 | St | N13 | 17585.15 | g | 73089059 | DE
WRTR 105.300 | 4013339949441 | T-Stück für WRL, 105x300 mm, rund, gesickt, ungelocht | Stahl, bandverzinkt DIN EN 10346 | 01.03.2022 | 1 | St | 1608 | 01.02.2023 |  | 1704 | 1 | St | N13 | 18411.6 | g | 73089059 | DE
WRTR 105.300 E3 | 4013339951192 | T-Stück für WRL, 105x300 mm, rund, gesickt, ungelocht | Edelstahl, Werkstoff-Nr.: 1.4301, AISI 304 | 01.03.2022 | 1 | St | 4642 | 01.02.2023 |  | 4921 | 1 | St | N13 | 18468.9 | g | 73089059 | DE
WRTR 105.300 F | 4013339950379 | T-Stück für WRL, 105x300 mm, rund, gesickt, ungelocht | Stahl, feuerverzinkt DIN EN ISO 1461 | 01.03.2022 | 1 | St | 1930 | 01.02.2023 |  | 2046 | 1 | St | N13 | 20252.76 | g | 73089059 | DE
WRTR 105.400 | 4013339949458 | T-Stück für WRL, 105x400 mm, rund, gesickt, ungelocht | Stahl, bandverzinkt DIN EN 10346 | 01.03.2022 | 1 | St | 1707 | 01.02.2023 |  | 1809 | 1 | St | N13 | 20980.5 | g | 73089059 | DE
WRTR 105.400 E3 | 4013339951208 | T-Stück für WRL, 105x400 mm, rund, gesickt, ungelocht | Edelstahl, Werkstoff-Nr.: 1.4301, AISI 304 | 01.03.2022 | 1 | St | 4973 | 01.02.2023 |  | 5271 | 1 | St | N13 | 21029.9 | g | 73089059 | DE
WRTR 105.400 F | 4013339950386 | T-Stück für WRL, 105x400 mm, rund, gesickt, ungelocht | Stahl, feuerverzinkt DIN EN ISO 1461 | 01.03.2022 | 1 | St | 2067 | 01.02.2023 |  | 2191 | 1 | St | N13 | 23078.55 | g | 73089059 | DE
WRTR 105.500 | 4013339949465 | T-Stück für WRL, 105x500 mm, rund, gesickt, ungelocht | Stahl, bandverzinkt DIN EN 10346 | 01.03.2022 | 1 | St | 1904 | 01.02.2023 |  | 2018 | 1 | St | N13 | 23746.2 | g | 73089059 | DE
WRTR 105.500 E3 | 4013339951215 | T-Stück für WRL, 105x500 mm, rund, gesickt, ungelocht | Edelstahl, Werkstoff-Nr.: 1.4301, AISI 304 | 01.03.2022 | 1 | St | 5310 | 01.02.2023 |  | 5629 | 1 | St | N13 | 23787.6 | g | 73089059 | DE
WRTR 105.500 F | 4013339950393 | T-Stück für WRL, 105x500 mm, rund, gesickt, ungelocht | Stahl, feuerverzinkt DIN EN ISO 1461 | 01.03.2022 | 1 | St | 2300 | 01.02.2023 |  | 2438 | 1 | St | N13 | 26121.15 | g | 73089059 | DE
WRTR 105.600 | 4013339949472 | T-Stück für WRL, 105x600 mm, rund, gesickt, ungelocht | Stahl, bandverzinkt DIN EN 10346 | 01.03.2022 | 1 | St | 2010 | 01.02.2023 |  | 2131 | 1 | St | N13 | 27633.5 | g | 73089059 | DE
WRTR 105.600 E3 | 4013339951222 | T-Stück für WRL, 105x600 mm, rund, gesickt, ungelocht | Edelstahl, Werkstoff-Nr.: 1.4301, AISI 304 | 01.03.2022 | 1 | St | 5675 | 01.02.2023 |  | 6016 | 1 | St | N13 | 26944.3 | g | 73089059 | DE
WRTR 105.600 F | 4013339950409 | T-Stück für WRL, 105x600 mm, rund, gesickt, ungelocht | Stahl, feuerverzinkt DIN EN ISO 1461 | 01.03.2022 | 1 | St | 2470 | 01.02.2023 |  | 2618 | 1 | St | N13 | 30396.85 | g | 73089059 | DE
WRTR 150.200 | 4013339949489 | T-Stück für WRL, 150x200 mm, rund, gesickt, ungelocht | Stahl, bandverzinkt DIN EN 10346 | 01.03.2022 | 1 | St | 1536 | 01.02.2023 |  | 1628 | 1 | St | N13 | 18252.2 | g | 73089059 | DE
WRTR 150.200 E3 | 4013339951239 | T-Stück für WRL, 150x200 mm, rund, gesickt, ungelocht | Edelstahl, Werkstoff-Nr.: 1.4301, AISI 304 | 01.03.2022 | 1 | St | 4493 | 01.02.2023 |  | 4763 | 1 | St | N13 | 18334.2 | g | 73089059 | DE
WRTR 150.200 F | 4013339950416 | T-Stück für WRL, 150x200 mm, rund, gesickt, ungelocht | Stahl, feuerverzinkt DIN EN ISO 1461 | 01.03.2022 | 1 | St | 1877 | 01.02.2023 |  | 1990 | 1 | St | N13 | 20077.42 | g | 73089059 | DE
WRTR 150.300 | 4013339949496 | T-Stück für WRL, 150x300 mm, rund, gesickt, ungelocht | Stahl, bandverzinkt DIN EN 10346 | 01.03.2022 | 1 | St | 1651 | 01.02.2023 |  | 1750 | 1 | St | N13 | 20730.4 | g | 73089059 | DE
WRTR 150.300 E3 | 4013339951246 | T-Stück für WRL, 150x300 mm, rund, gesickt, ungelocht | Edelstahl, Werkstoff-Nr.: 1.4301, AISI 304 | 01.03.2022 | 1 | St | 4804 | 01.02.2023 |  | 5092 | 1 | St | N13 | 20802.5 | g | 73089059 | DE
WRTR 150.300 F | 4013339950423 | T-Stück für WRL, 150x300 mm, rund, gesickt, ungelocht | Stahl, feuerverzinkt DIN EN ISO 1461 | 01.03.2022 | 1 | St | 2008 | 01.02.2023 |  | 2128 | 1 | St | N13 | 22803.44 | g | 73089059 | DE
WRTR 150.400 | 4013339949502 | T-Stück für WRL, 150x400 mm, rund, gesickt, ungelocht | Stahl, bandverzinkt DIN EN 10346 | 01.03.2022 | 1 | St | 1744 | 01.02.2023 |  | 1849 | 1 | St | N13 | 23352.3 | g | 73089059 | DE
WRTR 150.400 E3 | 4013339951253 | T-Stück für WRL, 150x400 mm, rund, gesickt, ungelocht | Edelstahl, Werkstoff-Nr.: 1.4301, AISI 304 | 01.03.2022 | 1 | St | 5116 | 01.02.2023 |  | 5423 | 1 | St | N13 | 23416.8 | g | 73089059 | DE
WRTR 150.400 F | 4013339950430 | T-Stück für WRL, 150x400 mm, rund, gesickt, ungelocht | Stahl, feuerverzinkt DIN EN ISO 1461 | 01.03.2022 | 1 | St | 2140 | 01.02.2023 |  | 2268 | 1 | St | N13 | 25687.53 | g | 73089059 | DE
WRTR 150.500 | 4013339949519 | T-Stück für WRL, 150x500 mm, rund, gesickt, ungelocht | Stahl, bandverzinkt DIN EN 10346 | 01.03.2022 | 1 | St | 1946 | 01.02.2023 |  | 2063 | 1 | St | N13 | 26170.9 | g | 73089059 | DE
WRTR 150.500 E3 | 4013339951260 | T-Stück für WRL, 150x500 mm, rund, gesickt, ungelocht | Edelstahl, Werkstoff-Nr.: 1.4301, AISI 304 | 01.03.2022 | 1 | St | 5482 | 01.02.2023 |  | 5811 | 1 | St | N13 | 26227.8 | g | 73089059 | DE
WRTR 150.500 F | 4013339950447 | T-Stück für WRL, 150x500 mm, rund, gesickt, ungelocht | Stahl, feuerverzinkt DIN EN ISO 1461 | 01.03.2022 | 1 | St | 2385 | 01.02.2023 |  | 2528 | 1 | St | N13 | 28787.99 | g | 73089059 | DE
WRTR 150.600 | 4013339949526 | T-Stück für WRL, 150x600 mm, rund, gesickt, ungelocht | Stahl, bandverzinkt DIN EN 10346 | 01.03.2022 | 1 | St | 2060 | 01.02.2023 |  | 2184 | 1 | St | N13 | 30111.3 | g | 73089059 | DE
WRTR 150.600 E3 | 4013339951277 | T-Stück für WRL, 150x600 mm, rund, gesickt, ungelocht | Edelstahl, Werkstoff-Nr.: 1.4301, AISI 304 | 01.03.2022 | 1 | St | 5836 | 01.02.2023 |  | 6186 | 1 | St | N13 | 29437.8 | g | 73089059 | DE
WRTR 150.600 F | 4013339950454 | T-Stück für WRL, 150x600 mm, rund, gesickt, ungelocht | Stahl, feuerverzinkt DIN EN ISO 1461 | 01.03.2022 | 1 | St | 2549 | 01.02.2023 |  | 2702 | 1 | St | N13 | 33122.43 | g | 73089059 | DE
WRTR 200.200 | 4013339949533 | T-Stück für WRL, 200x200 mm, rund, gesickt, ungelocht | Stahl, bandverzinkt DIN EN 10346 | 01.03.2022 | 1 | St | 1991 | 01.02.2023 |  | 2110 | 1 | St | N13 | 21181.3 | g | 73089059 | DE
WRTR 200.200 F | 4013339950461 | T-Stück für WRL, 200x200 mm, rund, gesickt, ungelocht | Stahl, feuerverzinkt DIN EN ISO 1461 | 01.03.2022 | 1 | St | 2439 | 01.02.2023 |  | 2585 | 1 | St | N13 | 23299.43 | g | 73089059 | DE
WRTR 200.300 | 4013339949540 | T-Stück für WRL, 200x300 mm, rund, gesickt, ungelocht | Stahl, bandverzinkt DIN EN 10346 | 01.03.2022 | 1 | St | 2052 | 01.02.2023 |  | 2175 | 1 | St | N13 | 23727.8 | g | 73089059 | DE
WRTR 200.300 F | 4013339950478 | T-Stück für WRL, 200x300 mm, rund, gesickt, ungelocht | Stahl, feuerverzinkt DIN EN ISO 1461 | 01.03.2022 | 1 | St | 2532 | 01.02.2023 |  | 2684 | 1 | St | N13 | 26100.58 | g | 73089059 | DE
WRTR 200.400 | 4013339949557 | T-Stück für WRL, 200x400 mm, rund, gesickt, ungelocht | Stahl, bandverzinkt DIN EN 10346 | 01.03.2022 | 1 | St | 2106 | 01.02.2023 |  | 2232 | 1 | St | N13 | 26418 | g | 73089059 | DE
WRTR 200.400 F | 4013339950485 | T-Stück für WRL, 200x400 mm, rund, gesickt, ungelocht | Stahl, feuerverzinkt DIN EN ISO 1461 | 01.03.2022 | 1 | St | 2630 | 01.02.2023 |  | 2788 | 1 | St | N13 | 29059.8 | g | 73089059 | DE
WRTR 200.500 | 4013339949564 | T-Stück für WRL, 200x500 mm, rund, gesickt, ungelocht | Stahl, bandverzinkt DIN EN 10346 | 01.03.2022 | 1 | St | 2162 | 01.02.2023 |  | 2292 | 1 | St | N13 | 29305.1 | g | 73089059 | DE
WRTR 200.500 F | 4013339950492 | T-Stück für WRL, 200x500 mm, rund, gesickt, ungelocht | Stahl, feuerverzinkt DIN EN ISO 1461 | 01.03.2022 | 1 | St | 2731 | 01.02.2023 |  | 2895 | 1 | St | N13 | 32235.61 | g | 73089059 | DE
WRTR 200.600 | 4013339949571 | T-Stück für WRL, 200x600 mm, rund, gesickt, ungelocht | Stahl, bandverzinkt DIN EN 10346 | 01.03.2022 | 1 | St | 2221 | 01.02.2023 |  | 2354 | 1 | St | N13 | 33313.8 | g | 73089059 | DE
WRTR 200.600 F | 4013339950508 | T-Stück für WRL, 200x600 mm, rund, gesickt, ungelocht | Stahl, feuerverzinkt DIN EN ISO 1461 | 01.03.2022 | 1 | St | 2847 | 01.02.2023 |  | 3018 | 1 | St | N13 | 36645.18 | g | 73089059 | DE
WRU 105.200 | 4013339311200 | Weitspannkabelrinne, 105x200x6000 mm, t=1,5 mm, ungelocht | Stahl, bandverzinkt DIN EN 10346 | 01.03.2022 | 1 | M | 189.7 | 01.02.2023 |  | 201.1 | 1 | M | N13 | 6499.75 | g | 73089059 | DE
WRU 105.200 F | 4013339588305 | Weitspannkabelrinne, 105x200x6000 mm, t=1,5 mm, ungelocht | Stahl, feuerverzinkt DIN EN ISO 1461 | 01.03.2022 | 1 | M | 307.7 | 01.02.2023 |  | 326.2 | 1 | M | N13 | 7157.46 | g | 73089059 | DE
WRU 105.200/3 | 4013339311132 | Weitspannkabelrinne, 105x200x3000 mm, t=1,5 mm, ungelocht | Stahl, bandverzinkt DIN EN 10346 | 01.03.2022 | 1 | M | 198.5 | 01.02.2023 |  | 210.4 | 1 | M | N13 | 6531.23 | g | 73089059 | DE
WRU 105.300 | 4013339311309 | Weitspannkabelrinne, 105x300x6000 mm, t=1,5 mm, ungelocht | Stahl, bandverzinkt DIN EN 10346 | 01.03.2022 | 1 | M | 204.2 | 01.02.2023 |  | 216.5 | 1 | M | N13 | 7248.6 | g | 73089059 | DE
WRU 105.300 F | 4013339588404 | Weitspannkabelrinne, 105x300x6000 mm, t=1,5 mm, ungelocht | Stahl, feuerverzinkt DIN EN ISO 1461 | 01.03.2022 | 1 | M | 334 | 01.02.2023 |  | 354 | 1 | M | N13 | 7981.2 | g | 73089059 | DE
WRU 105.300/3 | 4013339311149 | Weitspannkabelrinne, 105x300x3000 mm, t=1,5 mm, ungelocht | Stahl, bandverzinkt DIN EN 10346 | 01.03.2022 | 1 | M | 213.5 | 01.02.2023 |  | 226.3 | 1 | M | N13 | 7280.1 | g | 73089059 | DE
WRU 105.400 | 4013339311408 | Weitspannkabelrinne, 105x400x6000 mm, t=1,5 mm, ungelocht | Stahl, bandverzinkt DIN EN 10346, inkl. Zubehör | 01.03.2022 | 1 | M | 216.2 | 01.02.2023 |  | 229.2 | 1 | M | N13 | 8048.33 | g | 73089059 | DE
WRU 105.400 F | 4013339588503 | Weitspannkabelrinne, 105x400x6000 mm, t=1,5 mm, ungelocht | Stahl, feuerverzinkt DIN EN ISO 1461, inkl. Zubehör | 01.03.2022 | 1 | M | 359.2 | 01.02.2023 |  | 380.8 | 1 | M | N13 | 8861.2 | g | 73089059 | DE
WRU 105.400/3 | 4013339311156 | Weitspannkabelrinne, 105x400x3000 mm, t=1,5 mm, ungelocht | Stahl, bandverzinkt DIN EN 10346, inkl. Zubehör | 01.03.2022 | 1 | M | 226.6 | 01.02.2023 |  | 240.2 | 1 | M | N13 | 8130.73 | g | 73089059 | DE
WRU 105.500 | 4013339311507 | Weitspannkabelrinne, 105x500x6000 mm, t=1,5 mm, ungelocht | Stahl, bandverzinkt DIN EN 10346, inkl. Zubehör | 01.03.2022 | 1 | M | 229.3 | 01.02.2023 |  | 243.1 | 1 | M | N13 | 8808.73 | g | 73089059 | DE
WRU 105.500 F | 4013339588602 | Weitspannkabelrinne, 105x500x6000 mm, t=1,5 mm, ungelocht | Stahl, feuerverzinkt DIN EN ISO 1461, inkl. Zubehör | 01.03.2022 | 1 | M | 383 | 01.02.2023 |  | 406 | 1 | M | N13 | 9697.64 | g | 73089059 | DE
WRU 105.500/3 | 4013339311163 | Weitspannkabelrinne, 105x500x3000 mm, t=1,5 mm, ungelocht | Stahl, bandverzinkt DIN EN 10346, inkl. Zubehör | 01.03.2022 | 1 | M | 241.3 | 01.02.2023 |  | 255.8 | 1 | M | N13 | 8902.7 | g | 73089059 | DE
WRU 105.600 F | 4013339588701 | Weitspannkabelrinne, 105x600x6000 mm, t=1,5 mm, ungelocht | Stahl, feuerverzinkt DIN EN ISO 1461, inkl. Zubehör | 01.03.2022 | 1 | M | 418.2 | 01.02.2023 |  | 443.3 | 1 | M | N13 | 11074.98 | g | 73089059 | DE
WRU 150.200 | 4013339313709 | Weitspannkabelrinne, 150x200x6000 mm, t=1,5 mm, ungelocht | Stahl, bandverzinkt DIN EN 10346 | 01.03.2022 | 1 | M | 213.2 | 01.02.2023 |  | 226 | 1 | M | N13 | 7559.63 | g | 73089059 | DE
WRU 150.200 F | 4013339591008 | Weitspannkabelrinne, 150x200x6000 mm, t=1,5 mm, ungelocht | Stahl, feuerverzinkt DIN EN ISO 1461 | 01.03.2022 | 1 | M | 351.2 | 01.02.2023 |  | 372.3 | 1 | M | N13 | 8323.33 | g | 73089059 | DE
WRU 150.200/3 | 4013339313631 | Weitspannkabelrinne, 150x200x3000 mm, t=1,5 mm, ungelocht | Stahl, bandverzinkt DIN EN 10346 | 01.03.2022 | 1 | M | 223.9 | 01.02.2023 |  | 237.3 | 1 | M | N13 | 7598.3 | g | 73089059 | DE
WRU 150.200/3 F | 4013339087327 | Weitspannkabelrinne, 150x200x3000 mm, t=1,5 mm, ungelocht | Stahl, feuerverzinkt DIN EN ISO 1461 | 01.03.2022 | 1 | M | 351.2 | 01.02.2023 |  | 372.3 | 1 | M | N13 | 8365.87 | g | 73089059 | DE
WRU 150.300 | 4013339313808 | Weitspannkabelrinne, 150x300x6000 mm, t=1,5 mm, ungelocht | Stahl, bandverzinkt DIN EN 10346 | 01.03.2022 | 1 | M | 226.1 | 01.02.2023 |  | 239.7 | 1 | M | N13 | 8308.47 | g | 73089059 | DE
WRU 150.300 F | 4013339591107 | Weitspannkabelrinne, 150x300x6000 mm, t=1,5 mm, ungelocht | Stahl, feuerverzinkt DIN EN ISO 1461 | 01.03.2022 | 1 | M | 376 | 01.02.2023 |  | 398.6 | 1 | M | N13 | 9147.05 | g | 73089059 | DE
WRU 150.300/3 | 4013339313648 | Weitspannkabelrinne, 150x300x3000 mm, t=1,5 mm, ungelocht | Stahl, bandverzinkt DIN EN 10346 | 01.03.2022 | 1 | M | 237.9 | 01.02.2023 |  | 252.2 | 1 | M | N13 | 8347.13 | g | 73089059 | DE
WRU 150.300/3 F | 4013339088669 | Weitspannkabelrinne, 150x300x3000 mm, t=1,5 mm, ungelocht | Stahl, feuerverzinkt DIN EN ISO 1461 | 01.03.2022 | 1 | M | 376 | 01.02.2023 |  | 398.6 | 1 | M | N13 | 9189.58 | g | 73089059 | DE
WRU 150.400 | 4013339313907 | Weitspannkabelrinne, 150x400x6000 mm, t=1,5 mm, ungelocht | Stahl, bandverzinkt DIN EN 10346, inkl. Zubehör | 01.03.2022 | 1 | M | 238.1 | 01.02.2023 |  | 252.4 | 1 | M | N13 | 9108.2 | g | 73089059 | DE
WRU 105.600/3 | 4013339311170 | Weitspannkabelrinne, 105x600x3000 mm, t=1,5 mm, ungelocht | Stahl, bandverzinkt DIN EN 10346, inkl. Zubehör | 01.03.2022 | 1 | M | 264 | 01.02.2023 |  | 279.8 | 1 | M | N13 | 10166.14 | g | 73089059 | DE
WRU 105.600 | 4013339311606 | Weitspannkabelrinne, 105x600x6000 mm, t=1,5 mm, ungelocht | Stahl, bandverzinkt DIN EN 10346, inkl. Zubehör | 01.03.2022 | 1 | M | 251.2 | 01.02.2023 |  | 266.3 | 1 | M | N13 | 10060.61 | g | 73089059 | DE
WRU 150.400 F | 4013339591206 | Weitspannkabelrinne, 150x400x6000 mm, t=1,5 mm, ungelocht | Stahl, feuerverzinkt DIN EN ISO 1461, inkl. Zubehör | 01.03.2022 | 1 | M | 400.4 | 01.02.2023 |  | 424.4 | 1 | M | N13 | 10027.06 | g | 73089059 | DE
WRU 150.400/3 | 4013339313655 | Weitspannkabelrinne, 150x400x3000 mm, t=1,5 mm, ungelocht | Stahl, bandverzinkt DIN EN 10346, inkl. Zubehör | 01.03.2022 | 1 | M | 250.1 | 01.02.2023 |  | 265.1 | 1 | M | N13 | 9197.8 | g | 73089059 | DE
WRU 150.400/3 F | 4013339088652 | Weitspannkabelrinne, 150x400x3000 mm, t=1,5 mm, ungelocht | Stahl, feuerverzinkt DIN EN ISO 1461, inkl. Zubehör | 01.03.2022 | 1 | M | 400.4 | 01.02.2023 |  | 424.4 | 1 | M | N13 | 10125.92 | g | 73089059 | DE
WRU 150.500 | 4013339314003 | Weitspannkabelrinne, 150x500x6000 mm, t=1,5 mm, ungelocht | Stahl, bandverzinkt DIN EN 10346, inkl. Zubehör | 01.03.2022 | 1 | M | 251.9 | 01.02.2023 |  | 267 | 1 | M | N13 | 9868.6 | g | 73089059 | DE
WRU 150.500 F | 4013339591305 | Weitspannkabelrinne, 150x500x6000 mm, t=1,5 mm, ungelocht | Stahl, feuerverzinkt DIN EN ISO 1461, inkl. Zubehör | 01.03.2022 | 1 | M | 424.4 | 01.02.2023 |  | 449.9 | 1 | M | N13 | 10863.49 | g | 73089059 | DE
WRU 150.500/3 | 4013339313662 | Weitspannkabelrinne, 150x500x3000 mm, t=1,5 mm, ungelocht | Stahl, bandverzinkt DIN EN 10346, inkl. Zubehör | 01.03.2022 | 1 | M | 264 | 01.02.2023 |  | 279.8 | 1 | M | N13 | 9969.76 | g | 73089059 | DE
WRU 150.600 | 4013339314102 | Weitspannkabelrinne, 150x600x6000 mm, t=1,5 mm, ungelocht | Stahl, bandverzinkt DIN EN 10346, inkl. Zubehör | 01.03.2022 | 1 | M | 272.9 | 01.02.2023 |  | 289.3 | 1 | M | N13 | 11120.49 | g | 73089059 | DE
WRU 150.600 F | 4013339591404 | Weitspannkabelrinne, 150x600x6000 mm, t=1,5 mm, ungelocht | Stahl, feuerverzinkt DIN EN ISO 1461, inkl. Zubehör | 01.03.2022 | 1 | M | 458.3 | 01.02.2023 |  | 485.8 | 1 | M | N13 | 12240.85 | g | 73089059 | DE
WRU 150.600/3 | 4013339313679 | Weitspannkabelrinne, 150x600x3000 mm, t=1,5 mm, ungelocht | Stahl, bandverzinkt DIN EN 10346, inkl. Zubehör | 01.03.2022 | 1 | M | 285.9 | 01.02.2023 |  | 303.1 | 1 | M | N13 | 11233.2 | g | 73089059 | DE
WRU 150.600/3 F | 4013339088638 | Weitspannkabelrinne, 150x600x3000 mm, t=1,5 mm, ungelocht | Stahl, feuerverzinkt DIN EN ISO 1461, inkl. Zubehör | 01.03.2022 | 1 | M | 458.3 | 01.02.2023 |  | 485.8 | 1 | M | N13 | 12365.12 | g | 73089059 | DE
WRU 200.200 | 4013339316205 | Weitspannkabelrinne, 200x200x6000 mm, t=1,5 mm, ungelocht | Stahl, bandverzinkt DIN EN 10346 | 01.03.2022 | 1 | M | 252.3 | 01.02.2023 |  | 267.4 | 1 | M | N13 | 8926.83 | g | 73089059 | DE
WRU 200.200 F | 4013339593705 | Weitspannkabelrinne, 200x200x6000 mm, t=1,5 mm, ungelocht | Stahl, feuerverzinkt DIN EN ISO 1461 | 01.03.2022 | 1 | M | 413.1 | 01.02.2023 |  | 437.9 | 1 | M | N13 | 9827.25 | g | 73089059 | DE
WRU 200.300 | 4013339316304 | Weitspannkabelrinne, 200x300x6000 mm, t=1,5 mm, ungelocht | Stahl, bandverzinkt DIN EN 10346 | 01.03.2022 | 1 | M | 265.5 | 01.02.2023 |  | 281.4 | 1 | M | N13 | 9675.67 | g | 73089059 | DE
WRU 200.300 F | 4013339593804 | Weitspannkabelrinne, 200x300x6000 mm, t=1,5 mm, ungelocht | Stahl, feuerverzinkt DIN EN ISO 1461 | 01.03.2022 | 1 | M | 438.1 | 01.02.2023 |  | 464.4 | 1 | M | N13 | 10650.97 | g | 73089059 | DE
WRU 200.400 | 4013339316403 | Weitspannkabelrinne, 200x400x6000 mm, t=1,5 mm, ungelocht | Stahl, bandverzinkt DIN EN 10346, inkl. Zubehör | 01.03.2022 | 1 | M | 280.2 | 01.02.2023 |  | 297 | 1 | M | N13 | 10475.4 | g | 73089059 | DE
WRU 200.400 F | 4013339593903 | Weitspannkabelrinne, 200x400x6000 mm, t=1,5 mm, ungelocht | Stahl, feuerverzinkt DIN EN ISO 1461, inkl. Zubehör | 01.03.2022 | 1 | M | 464.2 | 01.02.2023 |  | 492.1 | 1 | M | N13 | 11530.98 | g | 73089059 | DE
WRU 200.500 | 4013339316502 | Weitspannkabelrinne, 200x500x6000 mm, t=1,5 mm, ungelocht | Stahl, bandverzinkt DIN EN 10346, inkl. Zubehör | 01.03.2022 | 1 | M | 292.8 | 01.02.2023 |  | 310.4 | 1 | M | N13 | 11235.8 | g | 73089059 | DE
WRU 200.500 F | 4013339594009 | Weitspannkabelrinne, 200x500x6000 mm, t=1,5 mm, ungelocht | Stahl, feuerverzinkt DIN EN ISO 1461, inkl. Zubehör | 01.03.2022 | 1 | M | 490.2 | 01.02.2023 |  | 520 | 1 | M | N13 | 12367.41 | g | 73089059 | DE
WRU 200.600 | 4013339316601 | Weitspannkabelrinne, 200x600x6000 mm, t=1,5 mm, ungelocht | Stahl, bandverzinkt DIN EN 10346, inkl. Zubehör | 01.03.2022 | 1 | M | 315.9 | 01.02.2023 |  | 334.9 | 1 | M | N13 | 12487.07 | g | 73089059 | DE
WRU 200.600 F | 4013339594108 | Weitspannkabelrinne, 200x600x6000 mm, t=1,5 mm, ungelocht | Stahl, feuerverzinkt DIN EN ISO 1461, inkl. Zubehör | 01.03.2022 | 1 | M | 524 | 01.02.2023 |  | 555 | 1 | M | N13 | 13744.75 | g | 73089059 | DE
WSAS 105.200 S | 4013339126897 | Abschlussstück für WSL/WRL, 105x200 mm | Stahl, bandverzinkt DIN EN 10346, inkl. Zubehör | 01.03.2022 | 1 | St | 49.5 | 01.02.2023 |  | 52.5 | 1 | St | N13 | 516.3 | g | 73089059 | DE
WSAS 105.300 S | 4013339126927 | Abschlussstück für WSL/WRL, 105x300 mm | Stahl, bandverzinkt DIN EN 10346, inkl. Zubehör | 01.03.2022 | 1 | St | 51.2 | 01.02.2023 |  | 54.3 | 1 | St | N13 | 636.4 | g | 73089059 | DE
WSAS 105.400 S | 4013339126941 | Abschlussstück für WSL/WRL, 105x400 mm | Stahl, bandverzinkt DIN EN 10346, inkl. Zubehör | 01.03.2022 | 1 | St | 53.1 | 01.02.2023 |  | 56.3 | 1 | St | N13 | 756.5 | g | 73089059 | DE
WSAS 105.450 S | 4013339153534 | Abschlussstück für WSL/WRL, 105x450 mm | Stahl, bandverzinkt DIN EN 10346, inkl. Zubehör | 01.03.2022 | 1 | St | 54.6 | 01.02.2023 |  | 57.9 | 1 | St | N13 | 816.6 | g | 73089059 | DE
WSAS 105.500 S | 4013339126965 | Abschlussstück für WSL/WRL, 105x500 mm | Stahl, bandverzinkt DIN EN 10346, inkl. Zubehör | 01.03.2022 | 1 | St | 56.7 | 01.02.2023 |  | 60.1 | 1 | St | N13 | 876.6 | g | 73089059 | DE
WSAS 105.600 S | 4013339126989 | Abschlussstück für WSL/WRL, 105x600 mm | Stahl, bandverzinkt DIN EN 10346, inkl. Zubehör | 01.03.2022 | 1 | St | 58.4 | 01.02.2023 |  | 61.9 | 1 | St | N13 | 996.7 | g | 73089059 | DE
WSAS 150.200 S | 4013339922147 | Abschlussstück für WSL/WRL, 150x200 mm | Stahl, bandverzinkt DIN EN 10346, inkl. Zubehör | 01.03.2022 | 1 | St | 62.6 | 01.02.2023 |  | 66.4 | 1 | St | N13 | 713 | g | 73089059 | DE
WSAS 150.300 S | 4013339922161 | Abschlussstück für WSL/WRL, 150x300 mm | Stahl, bandverzinkt DIN EN 10346, inkl. Zubehör | 01.03.2022 | 1 | St | 66.8 | 01.02.2023 |  | 70.8 | 1 | St | N13 | 885 | g | 73089059 | DE
WSAS 150.400 S | 4013339922185 | Abschlussstück für WSL/WRL, 150x400 mm | Stahl, bandverzinkt DIN EN 10346, inkl. Zubehör | 01.03.2022 | 1 | St | 70.2 | 01.02.2023 |  | 74.4 | 1 | St | N13 | 1056.9 | g | 73089059 | DE
WSAS 150.450 S | 4013339052738 | Abschlussstück für WSL/WRL, 150x450 mm | Stahl, bandverzinkt DIN EN 10346, inkl. Zubehör | 01.03.2022 | 1 | St | 72.3 | 01.02.2023 |  | 76.6 | 1 | St | N13 | 1142.8 | g | 73089059 | DE
WSAS 150.500 S | 4013339922208 | Abschlussstück für WSL/WRL, 150x500 mm | Stahl, bandverzinkt DIN EN 10346, inkl. Zubehör | 01.03.2022 | 1 | St | 74.1 | 01.02.2023 |  | 78.5 | 1 | St | N13 | 1228.8 | g | 73089059 | DE
W-SB 10.23 | 4013339872107 | Werkzeug, Stufenbohrer für Deckel | Stahl, blank | 01.03.2022 | 1 | St | 2723 | 01.02.2023 |  | 2859 | 1 | St | N14 | 700 | g | 82051000 | DE
WSBR 105.200 | 4013339949731 | Bogen 90° für WSL, 105x200 mm, rund, gesickt, ungelocht | Stahl, bandverzinkt DIN EN 10346 | 01.03.2022 | 1 | St | 595 | 01.02.2023 |  | 631 | 1 | St | N13 | 8307.3 | g | 73089059 | DE
WSBR 105.200 E3 | 4013339951383 | Bogen 90° für WSL, 105x200 mm, rund, gesickt, ungelocht | Edelstahl, Werkstoff-Nr.: 1.4301, AISI 304 | 01.03.2022 | 1 | St | 1669 | 01.02.2023 |  | 1769 | 1 | St | N13 | 8360.4 | g | 73089059 | DE
WSBR 105.200 F | 4013339950669 | Bogen 90° für WSL, 105x200 mm, rund, gesickt, ungelocht | Stahl, feuerverzinkt DIN EN ISO 1461 | 01.03.2022 | 1 | St | 710 | 01.02.2023 |  | 753 | 1 | St | N13 | 9138.03 | g | 73089059 | DE
WSBR 105.300 | 4013339949748 | Bogen 90° für WSL, 105x300 mm, rund, gesickt, ungelocht | Stahl, bandverzinkt DIN EN 10346 | 01.03.2022 | 1 | St | 645 | 01.02.2023 |  | 684 | 1 | St | N13 | 9233.1 | g | 73089059 | DE
WSBR 105.300 E3 | 4013339951390 | Bogen 90° für WSL, 105x300 mm, rund, gesickt, ungelocht | Edelstahl, Werkstoff-Nr.: 1.4301, AISI 304 | 01.03.2022 | 1 | St | 1744 | 01.02.2023 |  | 1849 | 1 | St | N13 | 9292.1 | g | 73089059 | DE
WSBR 105.300 F | 4013339950676 | Bogen 90° für WSL, 105x300 mm, rund, gesickt, ungelocht | Stahl, feuerverzinkt DIN EN ISO 1461 | 01.03.2022 | 1 | St | 770 | 01.02.2023 |  | 816 | 1 | St | N13 | 10156.41 | g | 73089059 | DE
WSBR 105.400 | 4013339949755 | Bogen 90° für WSL, 105x400 mm, rund, gesickt, ungelocht | Stahl, bandverzinkt DIN EN 10346 | 01.03.2022 | 1 | St | 693 | 01.02.2023 |  | 735 | 1 | St | N13 | 10159 | g | 73089059 | DE
WSBR 105.400 E3 | 4013339951406 | Bogen 90° für WSL, 105x400 mm, rund, gesickt, ungelocht | Edelstahl, Werkstoff-Nr.: 1.4301, AISI 304 | 01.03.2022 | 1 | St | 1822 | 01.02.2023 |  | 1931 | 1 | St | N13 | 10223.9 | g | 73089059 | DE
WSBR 105.400 F | 4013339950683 | Bogen 90° für WSL, 105x400 mm, rund, gesickt, ungelocht | Stahl, feuerverzinkt DIN EN ISO 1461 | 01.03.2022 | 1 | St | 835 | 01.02.2023 |  | 885 | 1 | St | N13 | 11174.9 | g | 73089059 | DE
WSBR 105.500 | 4013339949762 | Bogen 90° für WSL, 105x500 mm, rund, gesickt, ungelocht | Stahl, bandverzinkt DIN EN 10346 | 01.03.2022 | 1 | St | 707 | 01.02.2023 |  | 749 | 1 | St | N13 | 11084.8 | g | 73089059 | DE
WSBR 105.500 E3 | 4013339951413 | Bogen 90° für WSL, 105x500 mm, rund, gesickt, ungelocht | Edelstahl, Werkstoff-Nr.: 1.4301, AISI 304 | 01.03.2022 | 1 | St | 1913 | 01.02.2023 |  | 2028 | 1 | St | N13 | 11155.6 | g | 73089059 | DE
WSBR 105.500 F | 4013339950690 | Bogen 90° für WSL, 105x500 mm, rund, gesickt, ungelocht | Stahl, feuerverzinkt DIN EN ISO 1461 | 01.03.2022 | 1 | St | 858 | 01.02.2023 |  | 909 | 1 | St | N13 | 12193.28 | g | 73089059 | DE
WSBR 105.600 | 4013339949779 | Bogen 90° für WSL, 105x600 mm, rund, gesickt, ungelocht | Stahl, bandverzinkt DIN EN 10346 | 01.03.2022 | 1 | St | 740 | 01.02.2023 |  | 784 | 1 | St | N13 | 12010.7 | g | 73089059 | DE
WSBR 105.600 E3 | 4013339951420 | Bogen 90° für WSL, 105x600 mm, rund, gesickt, ungelocht | Edelstahl, Werkstoff-Nr.: 1.4301, AISI 304 | 01.03.2022 | 1 | St | 2017 | 01.02.2023 |  | 2138 | 1 | St | N13 | 12087.4 | g | 73089059 | DE
WSBR 105.600 F | 4013339950706 | Bogen 90° für WSL, 105x600 mm, rund, gesickt, ungelocht | Stahl, feuerverzinkt DIN EN ISO 1461 | 01.03.2022 | 1 | St | 911 | 01.02.2023 |  | 966 | 1 | St | N13 | 13211.77 | g | 73089059 | DE
WSBS 200.200 | 4013339308804 | Bogen 90° für WSLS, 200x200 mm, mit ungelochten Seitenholmen | Stahl, feuerverzinkt DIN EN ISO 1461 | 01.03.2022 | 1 | St | 1602 | 01.02.2023 |  | 1698 | 1 | St | N13 | 20392.57 | g | 73089059 | DE
WSBS 200.300 | 4013339308903 | Bogen 90° für WSLS, 200x300 mm, mit ungelochten Seitenholmen | Stahl, feuerverzinkt DIN EN ISO 1461 | 01.03.2022 | 1 | St | 1675 | 01.02.2023 |  | 1776 | 1 | St | N13 | 22020.79 | g | 73089059 | DE
WSBS 200.400 | 4013339309009 | Bogen 90° für WSLS, 200x400 mm, mit ungelochten Seitenholmen | Stahl, feuerverzinkt DIN EN ISO 1461 | 01.03.2022 | 1 | St | 1691 | 01.02.2023 |  | 1792 | 1 | St | N13 | 23655.28 | g | 73089059 | DE
WSBS 200.500 | 4013339309108 | Bogen 90° für WSLS, 200x500 mm, mit ungelochten Seitenholmen | Stahl, feuerverzinkt DIN EN ISO 1461 | 01.03.2022 | 1 | St | 1760 | 01.02.2023 |  | 1866 | 1 | St | N13 | 25283.39 | g | 73089059 | DE
WSBS 200.600 | 4013339309207 | Bogen 90° für WSLS, 200x600 mm, mit ungelochten Seitenholmen | Stahl, feuerverzinkt DIN EN ISO 1461 | 01.03.2022 | 1 | St | 1822 | 01.02.2023 |  | 1931 | 1 | St | N13 | 26911.61 | g | 73089059 | DE
WSGV 105 | 4013339305100 | Gelenkverbinder, vertikal, Höhe 106,5 mm | Stahl, bandverzinkt DIN EN 10346, inkl. Zubehör | 01.03.2022 | 1 | St | 102.9 | 01.02.2023 |  | 109.1 | 1 | St | N13 | 919.7 | g | 73089059 | DE
WSGV 105 E3 | 4013339725304 | Gelenkverbinder, vertikal, Höhe 106,5 mm | Edelstahl, Werkstoff-Nr.: 1.4301, AISI 304, inkl. Zubehör | 01.03.2022 | 1 | St | 183.2 | 01.02.2023 |  | 194.2 | 1 | St | N13 | 924.6 | g | 73089059 | DE
WSBR 150.200 | 4013339949786 | Bogen 90° für WSL, 150x200 mm, rund, gesickt, ungelocht | Stahl, bandverzinkt DIN EN 10346 | 01.03.2022 | 1 | St | 662 | 01.02.2023 |  | 702 | 1 | St | N13 | 9837.1 | g | 73089059 | DE
WSBR 150.200 E3 | 4013339951437 | Bogen 90° für WSL, 150x200 mm, rund, gesickt, ungelocht | Edelstahl, Werkstoff-Nr.: 1.4301, AISI 304 | 01.03.2022 | 1 | St | 1765 | 01.02.2023 |  | 1871 | 1 | St | N13 | 9900 | g | 73089059 | DE
WSBR 150.200 F | 4013339950713 | Bogen 90° für WSL, 150x200 mm, rund, gesickt, ungelocht | Stahl, feuerverzinkt DIN EN ISO 1461 | 01.03.2022 | 1 | St | 829 | 01.02.2023 |  | 879 | 1 | St | N13 | 10820.81 | g | 73089059 | DE
WSBR 150.300 | 4013339949793 | Bogen 90° für WSL, 150x300 mm, rund, gesickt, ungelocht | Stahl, bandverzinkt DIN EN 10346 | 01.03.2022 | 1 | St | 690 | 01.02.2023 |  | 731 | 1 | St | N13 | 10846.2 | g | 73089059 | DE
WSBR 150.300 E3 | 4013339951444 | Bogen 90° für WSL, 150x300 mm, rund, gesickt, ungelocht | Edelstahl, Werkstoff-Nr.: 1.4301, AISI 304 | 01.03.2022 | 1 | St | 1839 | 01.02.2023 |  | 1949 | 1 | St | N13 | 10915.5 | g | 73089059 | DE
WSBR 150.300 F | 4013339950720 | Bogen 90° für WSL, 150x300 mm, rund, gesickt, ungelocht | Stahl, feuerverzinkt DIN EN ISO 1461 | 01.03.2022 | 1 | St | 865 | 01.02.2023 |  | 917 | 1 | St | N13 | 11930.82 | g | 73089059 | DE
WSBR 150.400 | 4013339949809 | Bogen 90° für WSL, 150x400 mm, rund, gesickt, ungelocht | Stahl, bandverzinkt DIN EN 10346 | 01.03.2022 | 1 | St | 710 | 01.02.2023 |  | 753 | 1 | St | N13 | 11855.3 | g | 73089059 | DE
WSBR 150.400 E3 | 4013339951451 | Bogen 90° für WSL, 150x400 mm, rund, gesickt, ungelocht | Edelstahl, Werkstoff-Nr.: 1.4301, AISI 304 | 01.03.2022 | 1 | St | 1929 | 01.02.2023 |  | 2045 | 1 | St | N13 | 11931 | g | 73089059 | DE
WSBR 150.400 F | 4013339950737 | Bogen 90° für WSL, 150x400 mm, rund, gesickt, ungelocht | Stahl, feuerverzinkt DIN EN ISO 1461 | 01.03.2022 | 1 | St | 911 | 01.02.2023 |  | 966 | 1 | St | N13 | 13040.83 | g | 73089059 | DE
WSBR 150.500 | 4013339949816 | Bogen 90° für WSL, 150x500 mm, rund, gesickt, ungelocht | Stahl, bandverzinkt DIN EN 10346 | 01.03.2022 | 1 | St | 729 | 01.02.2023 |  | 773 | 1 | St | N13 | 12864.4 | g | 73089059 | DE
WSBR 150.500 E3 | 4013339951468 | Bogen 90° für WSL, 150x500 mm, rund, gesickt, ungelocht | Edelstahl, Werkstoff-Nr.: 1.4301, AISI 304 | 01.03.2022 | 1 | St | 2017 | 01.02.2023 |  | 2138 | 1 | St | N13 | 12946.5 | g | 73089059 | DE
WSBR 150.500 F | 4013339950744 | Bogen 90° für WSL, 150x500 mm, rund, gesickt, ungelocht | Stahl, feuerverzinkt DIN EN ISO 1461 | 01.03.2022 | 1 | St | 958 | 01.02.2023 |  | 1015 | 1 | St | N13 | 14150.84 | g | 73089059 | DE
WSBR 150.600 | 4013339949823 | Bogen 90° für WSL, 150x600 mm, rund, gesickt, ungelocht | Stahl, bandverzinkt DIN EN 10346 | 01.03.2022 | 1 | St | 756 | 01.02.2023 |  | 801 | 1 | St | N13 | 13873.5 | g | 73089059 | DE
WSBR 150.600 E3 | 4013339951475 | Bogen 90° für WSL, 150x600 mm, rund, gesickt, ungelocht | Edelstahl, Werkstoff-Nr.: 1.4301, AISI 304 | 01.03.2022 | 1 | St | 2105 | 01.02.2023 |  | 2231 | 1 | St | N13 | 13962 | g | 73089059 | DE
WSBR 200.200 | 4013339949830 | Bogen 90° für WSL, 200x200 mm, rund, gesickt, ungelocht | Stahl, bandverzinkt DIN EN 10346 | 01.03.2022 | 1 | St | 937 | 01.02.2023 |  | 993 | 1 | St | N13 | 11809.3 | g | 73089059 | DE
WSBR 200.200 F | 4013339950768 | Bogen 90° für WSL, 200x200 mm, rund, gesickt, ungelocht | Stahl, feuerverzinkt DIN EN ISO 1461 | 01.03.2022 | 1 | St | 1143 | 01.02.2023 |  | 1212 | 1 | St | N13 | 12990.23 | g | 73089059 | DE
WSBR 200.300 | 4013339949847 | Bogen 90° für WSL, 200x300 mm, rund, gesickt, ungelocht | Stahl, bandverzinkt DIN EN 10346 | 01.03.2022 | 1 | St | 952 | 01.02.2023 |  | 1009 | 1 | St | N13 | 12925.7 | g | 73089059 | DE
WSBR 200.300 F | 4013339950775 | Bogen 90° für WSL, 200x300 mm, rund, gesickt, ungelocht | Stahl, feuerverzinkt DIN EN ISO 1461 | 01.03.2022 | 1 | St | 1180 | 01.02.2023 |  | 1251 | 1 | St | N13 | 14218.27 | g | 73089059 | DE
WSBR 200.400 | 4013339949854 | Bogen 90° für WSL, 200x400 mm, rund, gesickt, ungelocht | Stahl, bandverzinkt DIN EN 10346 | 01.03.2022 | 1 | St | 1001 | 01.02.2023 |  | 1061 | 1 | St | N13 | 14042.2 | g | 73089059 | DE
WSBR 200.400 F | 4013339950782 | Bogen 90° für WSL, 200x400 mm, rund, gesickt, ungelocht | Stahl, feuerverzinkt DIN EN ISO 1461 | 01.03.2022 | 1 | St | 1250 | 01.02.2023 |  | 1325 | 1 | St | N13 | 15446.42 | g | 73089059 | DE
WSBR 200.500 | 4013339949861 | Bogen 90° für WSL, 200x500 mm, rund, gesickt, ungelocht | Stahl, bandverzinkt DIN EN 10346 | 01.03.2022 | 1 | St | 1033 | 01.02.2023 |  | 1095 | 1 | St | N13 | 15158.7 | g | 73089059 | DE
WSBR 200.500 F | 4013339950799 | Bogen 90° für WSL, 200x500 mm, rund, gesickt, ungelocht | Stahl, feuerverzinkt DIN EN ISO 1461 | 01.03.2022 | 1 | St | 1303 | 01.02.2023 |  | 1381 | 1 | St | N13 | 16674.57 | g | 73089059 | DE
WSBR 200.600 | 4013339949878 | Bogen 90° für WSL, 200x600 mm, rund, gesickt, ungelocht | Stahl, bandverzinkt DIN EN 10346 | 01.03.2022 | 1 | St | 1086 | 01.02.2023 |  | 1151 | 1 | St | N13 | 16275.1 | g | 73089059 | DE
WSBR 200.600 F | 4013339950805 | Bogen 90° für WSL, 200x600 mm, rund, gesickt, ungelocht | Stahl, feuerverzinkt DIN EN ISO 1461 | 01.03.2022 | 1 | St | 1376 | 01.02.2023 |  | 1459 | 1 | St | N13 | 17902.61 | g | 73089059 | DE
WSAS 150.600 S | 4013339922222 | Abschlussstück für WSL/WRL, 150x600 mm | Stahl, bandverzinkt DIN EN 10346, inkl. Zubehör | 01.03.2022 | 1 | St | 77.8 | 01.02.2023 |  | 82.5 | 1 | St | N13 | 1400.7 | g | 73089059 | DE
WSBR 150.600 F | 4013339950751 | Bogen 90° für WSL, 150x600 mm, rund, gesickt, ungelocht | Stahl, feuerverzinkt DIN EN ISO 1461 | 01.03.2022 | 1 | St | 999 | 01.02.2023 |  | 1059 | 1 | St | N13 | 15260.85 | g | 73089059 | DE
WSGV 105 F | 4013339590308 | Gelenkverbinder, vertikal, Höhe 106,5 mm | Stahl, feuerverzinkt DIN EN ISO 1461, inkl. Zubehör | 01.03.2022 | 1 | St | 114.9 | 01.02.2023 |  | 121.8 | 1 | St | N13 | 999.67 | g | 73089059 | DE
WSGV 150 | 4013339305209 | Gelenkverbinder, vertikal, Höhe 151,5 mm | Stahl, bandverzinkt DIN EN 10346, inkl. Zubehör | 01.03.2022 | 1 | St | 114.8 | 01.02.2023 |  | 121.7 | 1 | St | N13 | 1520.1 | g | 73089059 | DE
WSGV 150 E3 | 4013339726004 | Gelenkverbinder, vertikal, Höhe 151,5 mm | Edelstahl, Werkstoff-Nr.: 1.4301, AISI 304, inkl. Zubehör | 01.03.2022 | 1 | St | 227 | 01.02.2023 |  | 240.6 | 1 | St | N13 | 1528.8 | g | 73089059 | DE
WSGV 150 F | 4013339593002 | Gelenkverbinder, vertikal, Höhe 151,5 mm | Stahl, feuerverzinkt DIN EN ISO 1461, inkl. Zubehör | 01.03.2022 | 1 | St | 144 | 01.02.2023 |  | 152.6 | 1 | St | N13 | 1660.11 | g | 73089059 | DE
WSGVSN 200 F | 4013339193578 | Gelenkverbinder, vertikal, Höhe 201,5 mm, t = 2 mm | Stahl, feuerverzinkt DIN EN ISO 1461, inkl. Zubehör | 01.03.2022 | 1 | St | 200.9 | 01.02.2023 |  | 213 | 1 | St | N13 | 3326.36 | g | 73089059 | DE
WSGVSN 200 S | 4013339193585 | Gelenkverbinder, vertikal, Höhe 201,5 mm, t = 2 mm | Stahl, bandverzinkt DIN EN 10346, inkl. Zubehör | 01.03.2022 | 1 | St | 177.7 | 01.02.2023 |  | 188.4 | 1 | St | N13 | 3040.5 | g | 73089059 | DE
WSL 105.200 | 4013339300600 | Weitspannkabelleiter, 105x200x6000 mm, t=1,5 mm, gelocht | Stahl, bandverzinkt DIN EN 10346 | 01.03.2022 | 1 | M | 145.3 | 01.02.2023 |  | 154 | 1 | M | N13 | 5461.38 | g | 73089059 | DE
WSL 105.200 E3 | 4013339726509 | Weitspannkabelleiter, 105x200x6000 mm, t=1,5 mm, gelocht | Edelstahl, Werkstoff-Nr.: 1.4301, AISI 304 | 01.03.2022 | 1 | M | 428.7 | 01.02.2023 |  | 454.4 | 1 | M | N13 | 5496.25 | g | 73089059 | DE
WSL 105.200 F | 4013339577606 | Weitspannkabelleiter, 105x200x6000 mm, t=1,5 mm, gelocht | Stahl, feuerverzinkt DIN EN ISO 1461 | 01.03.2022 | 1 | M | 190.9 | 01.02.2023 |  | 202.4 | 1 | M | N13 | 6013.15 | g | 73089059 | DE
WSL 105.200/3 | 4013339937424 | Weitspannkabelleiter, 105x200x3000 mm, t=1,5 mm, gelocht | Stahl, bandverzinkt DIN EN 10346 | 01.03.2022 | 1 | M | 145.3 | 01.02.2023 |  | 154 | 1 | M | N13 | 5461.5 | g | 73089059 | DE
WSL 105.200/3 E3 | 4013339945986 | Weitspannkabelleiter, 105x200x3000 mm, t=1,5 mm, gelocht | Edelstahl, Werkstoff-Nr.: 1.4301, AISI 304 | 01.03.2022 | 1 | M | 428.7 | 01.02.2023 |  | 454.4 | 1 | M | N13 | 5496.37 | g | 73089059 | DE
WSL 105.200/3 F | 4013339945931 | Weitspannkabelleiter, 105x200x3000 mm, t=1,5 mm, gelocht | Stahl, feuerverzinkt DIN EN ISO 1461 | 01.03.2022 | 1 | M | 190.9 | 01.02.2023 |  | 202.4 | 1 | M | N13 | 6007.65 | g | 73089059 | DE
WSL 105.300 | 4013339300709 | Weitspannkabelleiter, 105x300x6000 mm, t=1,5 mm, gelocht | Stahl, bandverzinkt DIN EN 10346 | 01.03.2022 | 1 | M | 149.4 | 01.02.2023 |  | 158.4 | 1 | M | N13 | 5733.57 | g | 73089059 | DE
WSL 105.300 E3 | 4013339726523 | Weitspannkabelleiter, 105x300x6000 mm, t=1,5 mm, gelocht | Edelstahl, Werkstoff-Nr.: 1.4301, AISI 304 | 01.03.2022 | 1 | M | 444.7 | 01.02.2023 |  | 471.4 | 1 | M | N13 | 5770.18 | g | 73089059 | DE
WSL 105.300 F | 4013339577705 | Weitspannkabelleiter, 105x300x6000 mm, t=1,5 mm, gelocht | Stahl, feuerverzinkt DIN EN ISO 1461 | 01.03.2022 | 1 | M | 198.5 | 01.02.2023 |  | 210.4 | 1 | M | N13 | 6312.55 | g | 73089059 | DE
WSL 105.300/3 | 4013339937431 | Weitspannkabelleiter, 105x300x3000 mm, t=1,5 mm, gelocht | Stahl, bandverzinkt DIN EN 10346 | 01.03.2022 | 1 | M | 149.4 | 01.02.2023 |  | 158.4 | 1 | M | N13 | 5733.7 | g | 73089059 | DE
WSL 105.300/3 E3 | 4013339945993 | Weitspannkabelleiter, 105x300x3000 mm, t=1,5 mm, gelocht | Edelstahl, Werkstoff-Nr.: 1.4301, AISI 304 | 01.03.2022 | 1 | M | 444.7 | 01.02.2023 |  | 471.4 | 1 | M | N13 | 5770.3 | g | 73089059 | DE
WSL 105.300/3 F | 4013339945948 | Weitspannkabelleiter, 105x300x3000 mm, t=1,5 mm, gelocht | Stahl, feuerverzinkt DIN EN ISO 1461 | 01.03.2022 | 1 | M | 198.5 | 01.02.2023 |  | 210.4 | 1 | M | N13 | 6307.07 | g | 73089059 | DE
WSGV 200 | 4013339307708 | Gelenkverbinder, vertikal, Höhe 201,5 mm | Stahl, bandverzinkt DIN EN 10346, inkl. Zubehör | 01.03.2022 | 1 | St | 166.7 | 01.02.2023 |  | 176.7 | 1 | St | N13 | 3000.5 | g | 73089059 | DE
WSGV 200 F | 4013339595808 | Gelenkverbinder, vertikal, Höhe 201,5 mm | Stahl, feuerverzinkt DIN EN ISO 1461, inkl. Zubehör | 01.03.2022 | 1 | St | 196 | 01.02.2023 |  | 207.8 | 1 | St | N13 | 3286.36 | g | 73089059 | DE
WSL 105.400 | 4013339300808 | Weitspannkabelleiter, 105x400x6000 mm, t=1,5 mm, gelocht | Stahl, bandverzinkt DIN EN 10346 | 01.03.2022 | 1 | M | 155 | 01.02.2023 |  | 164.3 | 1 | M | N13 | 6005.77 | g | 73089059 | DE
WSL 105.400 E3 | 4013339726547 | Weitspannkabelleiter, 105x400x6000 mm, t=1,5 mm, gelocht | Edelstahl, Werkstoff-Nr.: 1.4301, AISI 304 | 01.03.2022 | 1 | M | 462.1 | 01.02.2023 |  | 489.8 | 1 | M | N13 | 6044.1 | g | 73089059 | DE
WSL 105.400 F | 4013339577804 | Weitspannkabelleiter, 105x400x6000 mm, t=1,5 mm, gelocht | Stahl, feuerverzinkt DIN EN ISO 1461 | 01.03.2022 | 1 | M | 205.4 | 01.02.2023 |  | 217.7 | 1 | M | N13 | 6611.97 | g | 73089059 | DE
WSL 105.400/3 | 4013339937448 | Weitspannkabelleiter, 105x400x3000 mm, t=1,5 mm, gelocht | Stahl, bandverzinkt DIN EN 10346 | 01.03.2022 | 1 | M | 155 | 01.02.2023 |  | 164.3 | 1 | M | N13 | 6005.87 | g | 73089059 | DE
WSL 105.400/3 E3 | 4013339946006 | Weitspannkabelleiter, 105x400x3000 mm, t=1,5 mm, gelocht | Edelstahl, Werkstoff-Nr.: 1.4301, AISI 304 | 01.03.2022 | 1 | M | 462.1 | 01.02.2023 |  | 489.8 | 1 | M | N13 | 6044.23 | g | 73089059 | DE
WSL 105.400/3 F | 4013339945955 | Weitspannkabelleiter, 105x400x3000 mm, t=1,5 mm, gelocht | Stahl, feuerverzinkt DIN EN ISO 1461 | 01.03.2022 | 1 | M | 205.4 | 01.02.2023 |  | 217.7 | 1 | M | N13 | 6606.46 | g | 73089059 | DE
WSL 105.500 | 4013339300907 | Weitspannkabelleiter, 105x500x6000 mm, t=1,5 mm, gelocht | Stahl, bandverzinkt DIN EN 10346 | 01.03.2022 | 1 | M | 160 | 01.02.2023 |  | 169.6 | 1 | M | N13 | 6260.4 | g | 73089059 | DE
WSL 105.500 E3 | 4013339726561 | Weitspannkabelleiter, 105x500x6000 mm, t=1,5 mm, gelocht | Edelstahl, Werkstoff-Nr.: 1.4301, AISI 304 | 01.03.2022 | 1 | M | 479 | 01.02.2023 |  | 508 | 1 | M | N13 | 6300.37 | g | 73089059 | DE
WSL 105.500 F | 4013339577903 | Weitspannkabelleiter, 105x500x6000 mm, t=1,5 mm, gelocht | Stahl, feuerverzinkt DIN EN ISO 1461 | 01.03.2022 | 1 | M | 219.2 | 01.02.2023 |  | 232.4 | 1 | M | N13 | 6892.07 | g | 73089059 | DE
WSL 105.500/3 | 4013339937455 | Weitspannkabelleiter, 105x500x3000 mm, t=1,5 mm, gelocht | Stahl, bandverzinkt DIN EN 10346 | 01.03.2022 | 1 | M | 160 | 01.02.2023 |  | 169.6 | 1 | M | N13 | 6260.53 | g | 73089059 | DE
WSL 105.500/3 E3 | 4013339946013 | Weitspannkabelleiter, 105x500x3000 mm, t=1,5 mm, gelocht | Edelstahl, Werkstoff-Nr.: 1.4301, AISI 304 | 01.03.2022 | 1 | M | 479 | 01.02.2023 |  | 508 | 1 | M | N13 | 6300.47 | g | 73089059 | DE
WSL 105.500/3 F | 4013339945962 | Weitspannkabelleiter, 105x500x3000 mm, t=1,5 mm, gelocht | Stahl, feuerverzinkt DIN EN ISO 1461 | 01.03.2022 | 1 | M | 219.2 | 01.02.2023 |  | 232.4 | 1 | M | N13 | 6886.58 | g | 73089059 | DE
WSL 105.600/3 | 4013339937462 | Weitspannkabelleiter, 105x600x3000 mm, t=1,5 mm, gelocht | Stahl, bandverzinkt DIN EN 10346 | 01.03.2022 | 1 | M | 165.2 | 01.02.2023 |  | 175.1 | 1 | M | N13 | 6532.7 | g | 73089059 | DE
WSL 105.600/3 E3 | 4013339946020 | Weitspannkabelleiter, 105x600x3000 mm, t=1,5 mm, gelocht | Edelstahl, Werkstoff-Nr.: 1.4301, AISI 304 | 01.03.2022 | 1 | M | 496.7 | 01.02.2023 |  | 527 | 1 | M | N13 | 6574.4 | g | 73089059 | DE
WSL 105.600/3 F | 4013339945979 | Weitspannkabelleiter, 105x600x3000 mm, t=1,5 mm, gelocht | Stahl, feuerverzinkt DIN EN ISO 1461 | 01.03.2022 | 1 | M | 226.6 | 01.02.2023 |  | 240.2 | 1 | M | N13 | 7185.97 | g | 73089059 | DE
WSL 105.600 | 4013339301003 | Weitspannkabelleiter, 105x600x6000 mm, t=1,5 mm, gelocht | Stahl, bandverzinkt DIN EN 10346 | 01.03.2022 | 1 | M | 165.2 | 01.02.2023 |  | 175.1 | 1 | M | N13 | 6532.6 | g | 73089059 | DE
WSL 105.600 E3 | 4013339726585 | Weitspannkabelleiter, 105x600x6000 mm, t=1,5 mm, gelocht | Edelstahl, Werkstoff-Nr.: 1.4301, AISI 304 | 01.03.2022 | 1 | M | 496.7 | 01.02.2023 |  | 527 | 1 | M | N13 | 6574.28 | g | 73089059 | DE
WSL 105.600 F | 4013339578009 | Weitspannkabelleiter, 105x600x6000 mm, t=1,5 mm, gelocht | Stahl, feuerverzinkt DIN EN ISO 1461 | 01.03.2022 | 1 | M | 226.6 | 01.02.2023 |  | 240.2 | 1 | M | N13 | 7191.47 | g | 73089059 | DE
WSGVS 200 | 4013339308606 | Gelenkverbinder, vertikal, Höhe 202 mm | Stahl, feuerverzinkt DIN EN ISO 1461, inkl. Zubehör | 01.03.2022 | 1 | St | 394.3 | 01.02.2023 |  | 418 | 1 | St | N13 | 5712.21 | g | 73089059 | DE
WSL 150.200 | 4013339301102 | Weitspannkabelleiter, 150x200x6000 mm, t=1,5 mm, gelocht | Stahl, bandverzinkt DIN EN 10346 | 01.03.2022 | 1 | M | 170.7 | 01.02.2023 |  | 180.9 | 1 | M | N13 | 6525.48 | g | 73089059 | DE
WSL 150.200 E3 | 4013339727001 | Weitspannkabelleiter, 150x200x6000 mm, t=1,5 mm, gelocht | Edelstahl, Werkstoff-Nr.: 1.4301, AISI 304 | 01.03.2022 | 1 | M | 507 | 01.02.2023 |  | 537 | 1 | M | N13 | 6567.13 | g | 73089059 | DE
WSL 150.200 F | 4013339579600 | Weitspannkabelleiter, 150x200x6000 mm, t=1,5 mm, gelocht | Stahl, feuerverzinkt DIN EN ISO 1461 | 01.03.2022 | 1 | M | 240.2 | 01.02.2023 |  | 254.6 | 1 | M | N13 | 7183.66 | g | 73089059 | DE
WSL 150.200/3 | 4013339937479 | Weitspannkabelleiter, 150x200x3000 mm, t=1,5 mm, gelocht | Stahl, bandverzinkt DIN EN 10346 | 01.03.2022 | 1 | M | 170.7 | 01.02.2023 |  | 180.9 | 1 | M | N13 | 6525.5 | g | 73089059 | DE
WSL 150.200/3 E3 | 4013339946082 | Weitspannkabelleiter, 150x200x3000 mm, t=1,5 mm, gelocht | Edelstahl, Werkstoff-Nr.: 1.4301, AISI 304 | 01.03.2022 | 1 | M | 507 | 01.02.2023 |  | 537 | 1 | M | N13 | 6567.13 | g | 73089059 | DE
WSL 150.200/3 F | 4013339946037 | Weitspannkabelleiter, 150x200x3000 mm, t=1,5 mm, gelocht | Stahl, feuerverzinkt DIN EN ISO 1461 | 01.03.2022 | 1 | M | 240.2 | 01.02.2023 |  | 254.6 | 1 | M | N13 | 7178.05 | g | 73089059 | DE
WSL 150.300 | 4013339301201 | Weitspannkabelleiter, 150x300x6000 mm, t=1,5 mm, gelocht | Stahl, bandverzinkt DIN EN 10346 | 01.03.2022 | 1 | M | 173.8 | 01.02.2023 |  | 184.2 | 1 | M | N13 | 6797.68 | g | 73089059 | DE
WSL 150.300 E3 | 4013339727025 | Weitspannkabelleiter, 150x300x6000 mm, t=1,5 mm, gelocht | Edelstahl, Werkstoff-Nr.: 1.4301, AISI 304 | 01.03.2022 | 1 | M | 523 | 01.02.2023 |  | 554 | 1 | M | N13 | 6841.07 | g | 73089059 | DE
WSL 150.300 F | 4013339579709 | Weitspannkabelleiter, 150x300x6000 mm, t=1,5 mm, gelocht | Stahl, feuerverzinkt DIN EN ISO 1461 | 01.03.2022 | 1 | M | 245.2 | 01.02.2023 |  | 259.9 | 1 | M | N13 | 7483.08 | g | 73089059 | DE
WSL 150.300/3 | 4013339937486 | Weitspannkabelleiter, 150x300x3000 mm, t=1,5 mm, gelocht | Stahl, bandverzinkt DIN EN 10346 | 01.03.2022 | 1 | M | 173.8 | 01.02.2023 |  | 184.2 | 1 | M | N13 | 6797.67 | g | 73089059 | DE
WSL 150.300/3 E3 | 4013339946099 | Weitspannkabelleiter, 150x300x3000 mm, t=1,5 mm, gelocht | Edelstahl, Werkstoff-Nr.: 1.4301, AISI 304 | 01.03.2022 | 1 | M | 523 | 01.02.2023 |  | 554 | 1 | M | N13 | 6841.07 | g | 73089059 | DE
WSL 150.300/3 F | 4013339939022 | Weitspannkabelleiter, 150x300x3000 mm, t=1,5 mm, gelocht | Stahl, feuerverzinkt DIN EN ISO 1461 | 01.03.2022 | 1 | M | 245.2 | 01.02.2023 |  | 259.9 | 1 | M | N13 | 7477.43 | g | 73089059 | DE
WSL 150.400 | 4013339301300 | Weitspannkabelleiter, 150x400x6000 mm, t=1,5 mm, gelocht | Stahl, bandverzinkt DIN EN 10346 | 01.03.2022 | 1 | M | 179.5 | 01.02.2023 |  | 190.3 | 1 | M | N13 | 7069.87 | g | 73089059 | DE
WSL 150.400 E3 | 4013339727049 | Weitspannkabelleiter, 150x400x6000 mm, t=1,5 mm, gelocht | Edelstahl, Werkstoff-Nr.: 1.4301, AISI 304 | 01.03.2022 | 1 | M | 540 | 01.02.2023 |  | 572 | 1 | M | N13 | 7114.98 | g | 73089059 | DE
WSL 150.400/3 E3 | 4013339946105 | Weitspannkabelleiter, 150x400x3000 mm, t=1,5 mm, gelocht | Edelstahl, Werkstoff-Nr.: 1.4301, AISI 304 | 01.03.2022 | 1 | M | 540 | 01.02.2023 |  | 572 | 1 | M | N13 | 7115 | g | 73089059 | DE
WSL 150.400/3 F | 4013339946051 | Weitspannkabelleiter, 150x400x3000 mm, t=1,5 mm, gelocht | Stahl, feuerverzinkt DIN EN ISO 1461 | 01.03.2022 | 1 | M | 252.4 | 01.02.2023 |  | 267.5 | 1 | M | N13 | 7776.85 | g | 73089059 | DE
WSL 150.500 F | 4013339579907 | Weitspannkabelleiter, 150x500x6000 mm, t=1,5 mm, gelocht | Stahl, feuerverzinkt DIN EN ISO 1461 | 01.03.2022 | 1 | M | 271.6 | 01.02.2023 |  | 287.9 | 1 | M | N13 | 8062.6 | g | 73089059 | DE
WSL 150.500/3 | 4013339937509 | Weitspannkabelleiter, 150x500x3000 mm, t=1,5 mm, gelocht | Stahl, bandverzinkt DIN EN 10346 | 01.03.2022 | 1 | M | 185.5 | 01.02.2023 |  | 196.6 | 1 | M | N13 | 7324.5 | g | 73089059 | DE
WSL 150.500/3 E3 | 4013339946112 | Weitspannkabelleiter, 150x500x3000 mm, t=1,5 mm, gelocht | Edelstahl, Werkstoff-Nr.: 1.4301, AISI 304 | 01.03.2022 | 1 | M | 558 | 01.02.2023 |  | 591 | 1 | M | N13 | 7371.27 | g | 73089059 | DE
WSL 150.500/3 F | 4013339946068 | Weitspannkabelleiter, 150x500x3000 mm, t=1,5 mm, gelocht | Stahl, feuerverzinkt DIN EN ISO 1461 | 01.03.2022 | 1 | M | 271.6 | 01.02.2023 |  | 287.9 | 1 | M | N13 | 8056.95 | g | 73089059 | DE
WSL 150.400 F | 4013339579808 | Weitspannkabelleiter, 150x400x6000 mm, t=1,5 mm, gelocht | Stahl, feuerverzinkt DIN EN ISO 1461 | 01.03.2022 | 1 | M | 252.4 | 01.02.2023 |  | 267.5 | 1 | M | N13 | 7782.48 | g | 73089059 | DE
WSL 150.400/3 | 4013339937493 | Weitspannkabelleiter, 150x400x3000 mm, t=1,5 mm, gelocht | Stahl, bandverzinkt DIN EN 10346 | 01.03.2022 | 1 | M | 179.5 | 01.02.2023 |  | 190.3 | 1 | M | N13 | 7069.87 | g | 73089059 | DE
WSL 150.500 | 4013339301508 | Weitspannkabelleiter, 150x500x6000 mm, t=1,5 mm, gelocht | Stahl, bandverzinkt DIN EN 10346 | 01.03.2022 | 1 | M | 185.5 | 01.02.2023 |  | 196.6 | 1 | M | N13 | 7324.52 | g | 73089059 | DE
WSL 150.500 E3 | 4013339727063 | Weitspannkabelleiter, 150x500x6000 mm, t=1,5 mm, gelocht | Edelstahl, Werkstoff-Nr.: 1.4301, AISI 304 | 01.03.2022 | 1 | M | 558 | 01.02.2023 |  | 591 | 1 | M | N13 | 7371.25 | g | 73089059 | DE
WSL 150.600 | 4013339301607 | Weitspannkabelleiter, 150x600x6000 mm, t=1,5 mm, gelocht | Stahl, bandverzinkt DIN EN 10346 | 01.03.2022 | 1 | M | 194.8 | 01.02.2023 |  | 206.5 | 1 | M | N13 | 7596.7 | g | 73089059 | DE
WSL 150.600 E3 | 4013339727087 | Weitspannkabelleiter, 150x600x6000 mm, t=1,5 mm, gelocht | Edelstahl, Werkstoff-Nr.: 1.4301, AISI 304 | 01.03.2022 | 1 | M | 576 | 01.02.2023 |  | 611 | 1 | M | N13 | 7645.18 | g | 73089059 | DE
WSL 150.600 F | 4013339580002 | Weitspannkabelleiter, 150x600x6000 mm, t=1,5 mm, gelocht | Stahl, feuerverzinkt DIN EN ISO 1461 | 01.03.2022 | 1 | M | 278.2 | 01.02.2023 |  | 294.9 | 1 | M | N13 | 8362 | g | 73089059 | DE
WSL 150.600/3 | 4013339937516 | Weitspannkabelleiter, 150x600x3000 mm, t=1,5 mm, gelocht | Stahl, bandverzinkt DIN EN 10346 | 01.03.2022 | 1 | M | 194.8 | 01.02.2023 |  | 206.5 | 1 | M | N13 | 7596.7 | g | 73089059 | DE
WSL 150.600/3 E3 | 4013339946129 | Weitspannkabelleiter, 150x600x3000 mm, t=1,5 mm, gelocht | Edelstahl, Werkstoff-Nr.: 1.4301, AISI 304 | 01.03.2022 | 1 | M | 576 | 01.02.2023 |  | 611 | 1 | M | N13 | 7645.17 | g | 73089059 | DE
WSL 150.600/3 F | 4013339946075 | Weitspannkabelleiter, 150x600x3000 mm, t=1,5 mm, gelocht | Stahl, feuerverzinkt DIN EN ISO 1461 | 01.03.2022 | 1 | M | 278.2 | 01.02.2023 |  | 294.9 | 1 | M | N13 | 8356.37 | g | 73089059 | DE
WSL 200.200 | 4013339305605 | Weitspannkabelleiter, 200x200x6000 mm, t=1,5 mm, gelocht | Stahl, bandverzinkt DIN EN 10346 | 01.03.2022 | 1 | M | 200.4 | 01.02.2023 |  | 212.4 | 1 | M | N13 | 7892.68 | g | 73089059 | DE
WSL 200.200 F | 4013339581603 | Weitspannkabelleiter, 200x200x6000 mm, t=1,5 mm, gelocht | Stahl, feuerverzinkt DIN EN ISO 1461 | 01.03.2022 | 1 | M | 303.6 | 01.02.2023 |  | 321.8 | 1 | M | N13 | 8687.58 | g | 73089059 | DE
WSL 200.200/3 | 4013339946235 | Weitspannkabelleiter, 200x200x3000 mm, t=1,5 mm, gelocht | Stahl, bandverzinkt DIN EN 10346 | 01.03.2022 | 1 | M | 200.4 | 01.02.2023 |  | 212.4 | 1 | M | N13 | 7892.7 | g | 73089059 | DE
WSL 200.200/3 F | 4013339946280 | Weitspannkabelleiter, 200x200x3000 mm, t=1,5 mm, gelocht | Stahl, feuerverzinkt DIN EN ISO 1461 | 01.03.2022 | 1 | M | 303.6 | 01.02.2023 |  | 321.8 | 1 | M | N13 | 8681.97 | g | 73089059 | DE
WSL 200.300 | 4013339305704 | Weitspannkabelleiter, 200x300x6000 mm, t=1,5 mm, gelocht | Stahl, bandverzinkt DIN EN 10346 | 01.03.2022 | 1 | M | 202.5 | 01.02.2023 |  | 214.7 | 1 | M | N13 | 8164.88 | g | 73089059 | DE
WSL 200.300 F | 4013339581702 | Weitspannkabelleiter, 200x300x6000 mm, t=1,5 mm, gelocht | Stahl, feuerverzinkt DIN EN ISO 1461 | 01.03.2022 | 1 | M | 309 | 01.02.2023 |  | 327.5 | 1 | M | N13 | 8986.98 | g | 73089059 | DE
WSL 200.300/3 | 4013339946242 | Weitspannkabelleiter, 200x300x3000 mm, t=1,5 mm, gelocht | Stahl, bandverzinkt DIN EN 10346 | 01.03.2022 | 1 | M | 202.5 | 01.02.2023 |  | 214.7 | 1 | M | N13 | 8164.87 | g | 73089059 | DE
WSL 200.300/3 F | 4013339946297 | Weitspannkabelleiter, 200x300x3000 mm, t=1,5 mm, gelocht | Stahl, feuerverzinkt DIN EN ISO 1461 | 01.03.2022 | 1 | M | 309 | 01.02.2023 |  | 327.5 | 1 | M | N13 | 8981.35 | g | 73089059 | DE
WSL 200.400 | 4013339305803 | Weitspannkabelleiter, 200x400x6000 mm, t=1,5 mm, gelocht | Stahl, bandverzinkt DIN EN 10346 | 01.03.2022 | 1 | M | 208.1 | 01.02.2023 |  | 220.6 | 1 | M | N13 | 8437.07 | g | 73089059 | DE
WSL 200.400 F | 4013339581801 | Weitspannkabelleiter, 200x400x6000 mm, t=1,5 mm, gelocht | Stahl, feuerverzinkt DIN EN ISO 1461 | 01.03.2022 | 1 | M | 317.8 | 01.02.2023 |  | 336.9 | 1 | M | N13 | 9286.4 | g | 73089059 | DE
WSL 200.400/3 | 4013339946259 | Weitspannkabelleiter, 200x400x3000 mm, t=1,5 mm, gelocht | Stahl, bandverzinkt DIN EN 10346 | 01.03.2022 | 1 | M | 208.1 | 01.02.2023 |  | 220.6 | 1 | M | N13 | 8437.07 | g | 73089059 | DE
WSL 200.400/3 F | 4013339946303 | Weitspannkabelleiter, 200x400x3000 mm, t=1,5 mm, gelocht | Stahl, feuerverzinkt DIN EN ISO 1461 | 01.03.2022 | 1 | M | 317.8 | 01.02.2023 |  | 336.9 | 1 | M | N13 | 9280.77 | g | 73089059 | DE
WSL 200.500 | 4013339305902 | Weitspannkabelleiter, 200x500x6000 mm, t=1,5 mm, gelocht | Stahl, bandverzinkt DIN EN 10346 | 01.03.2022 | 1 | M | 215.2 | 01.02.2023 |  | 228.1 | 1 | M | N13 | 8691.72 | g | 73089059 | DE
WSL 200.500 F | 4013339581900 | Weitspannkabelleiter, 200x500x6000 mm, t=1,5 mm, gelocht | Stahl, feuerverzinkt DIN EN ISO 1461 | 01.03.2022 | 1 | M | 336 | 01.02.2023 |  | 356.2 | 1 | M | N13 | 9566.5 | g | 73089059 | DE
WSL 200.500/3 | 4013339946266 | Weitspannkabelleiter, 200x500x3000 mm, t=1,5 mm, gelocht | Stahl, bandverzinkt DIN EN 10346 | 01.03.2022 | 1 | M | 215.2 | 01.02.2023 |  | 228.1 | 1 | M | N13 | 8691.7 | g | 73089059 | DE
WSL 200.500/3 F | 4013339946310 | Weitspannkabelleiter, 200x500x3000 mm, t=1,5 mm, gelocht | Stahl, feuerverzinkt DIN EN ISO 1461 | 01.03.2022 | 1 | M | 336 | 01.02.2023 |  | 356.2 | 1 | M | N13 | 9560.87 | g | 73089059 | DE
WSL 200.600 | 4013339306008 | Weitspannkabelleiter, 200x600x6000 mm, t=1,5 mm, gelocht | Stahl, bandverzinkt DIN EN 10346 | 01.03.2022 | 1 | M | 226.1 | 01.02.2023 |  | 239.7 | 1 | M | N13 | 8963.9 | g | 73089059 | DE
WSL 200.600 F | 4013339582006 | Weitspannkabelleiter, 200x600x6000 mm, t=1,5 mm, gelocht | Stahl, feuerverzinkt DIN EN ISO 1461 | 01.03.2022 | 1 | M | 427.7 | 01.02.2023 |  | 453.4 | 1 | M | N13 | 9865.92 | g | 73089059 | DE
WSL 200.600/3 | 4013339946273 | Weitspannkabelleiter, 200x600x3000 mm, t=1,5 mm, gelocht | Stahl, bandverzinkt DIN EN 10346 | 01.03.2022 | 1 | M | 226.1 | 01.02.2023 |  | 239.7 | 1 | M | N13 | 8963.9 | g | 73089059 | DE
WSL 200.600/3 F | 4013339946327 | Weitspannkabelleiter, 200x600x3000 mm, t=1,5 mm, gelocht | Stahl, feuerverzinkt DIN EN ISO 1461 | 01.03.2022 | 1 | M | 427.7 | 01.02.2023 |  | 453.4 | 1 | M | N13 | 9860.29 | g | 73089059 | DE
WSLM 150.200 | 4013339893409 | Weitspannkabelleiter, 150x200x6000 mm, t=2,0 mm, gelocht | Stahl, bandverzinkt DIN EN 10346 | 01.03.2022 | 1 | M | 194 | 01.02.2023 |  | 205.6 | 1 | M | N13 | 8468.53 | g | 73089059 | DE
WSLM 150.200 F | 4013339579518 | Weitspannkabelleiter, 150x200x6000 mm, t=2,0 mm, gelocht | Stahl, feuerverzinkt DIN EN ISO 1461 | 01.03.2022 | 1 | M | 283.1 | 01.02.2023 |  | 300.1 | 1 | M | N13 | 9315.39 | g | 73089059 | DE
WSLM 150.200/3 | 4013339946136 | Weitspannkabelleiter, 150x200x3000 mm, t=2,0 mm, gelocht | Stahl, bandverzinkt DIN EN 10346 | 01.03.2022 | 1 | M | 272.7 | 01.02.2023 |  | 289.1 | 1 | M | N13 | 8468.53 | g | 73089059 | DE
WSLM 150.200/3 F | 4013339946181 | Weitspannkabelleiter, 150x200x3000 mm, t=2,0 mm, gelocht | Stahl, feuerverzinkt DIN EN ISO 1461 | 01.03.2022 | 1 | M | 283.1 | 01.02.2023 |  | 300.1 | 1 | M | N13 | 9315.39 | g | 73089059 | DE
WSLM 150.300 | 4013339893416 | Weitspannkabelleiter, 150x300x6000 mm, t=2,0 mm, gelocht | Stahl, bandverzinkt DIN EN 10346 | 01.03.2022 | 1 | M | 197.4 | 01.02.2023 |  | 209.2 | 1 | M | N13 | 8740.73 | g | 73089059 | DE
WSLM 150.300 F | 4013339579525 | Weitspannkabelleiter, 150x300x6000 mm, t=2,0 mm, gelocht | Stahl, feuerverzinkt DIN EN ISO 1461 | 01.03.2022 | 1 | M | 287.9 | 01.02.2023 |  | 305.2 | 1 | M | N13 | 9614.81 | g | 73089059 | DE
WSLM 150.300/3 | 4013339946143 | Weitspannkabelleiter, 150x300x3000 mm, t=2,0 mm, gelocht | Stahl, bandverzinkt DIN EN 10346 | 01.03.2022 | 1 | M | 277.3 | 01.02.2023 |  | 293.9 | 1 | M | N13 | 8740.73 | g | 73089059 | DE
WSLM 150.300/3 F | 4013339946198 | Weitspannkabelleiter, 150x300x3000 mm, t=2,0 mm, gelocht | Stahl, feuerverzinkt DIN EN ISO 1461 | 01.03.2022 | 1 | M | 287.9 | 01.02.2023 |  | 305.2 | 1 | M | N13 | 9614.81 | g | 73089059 | DE
WSLM 150.400 | 4013339893423 | Weitspannkabelleiter, 150x400x6000 mm, t=2,0 mm, gelocht | Stahl, bandverzinkt DIN EN 10346 | 01.03.2022 | 1 | M | 202.5 | 01.02.2023 |  | 214.7 | 1 | M | N13 | 9012.92 | g | 73089059 | DE
WSLM 150.400 F | 4013339579532 | Weitspannkabelleiter, 150x400x6000 mm, t=2,0 mm, gelocht | Stahl, feuerverzinkt DIN EN ISO 1461 | 01.03.2022 | 1 | M | 296.9 | 01.02.2023 |  | 314.7 | 1 | M | N13 | 9914.21 | g | 73089059 | DE
WSLM 150.400/3 | 4013339946150 | Weitspannkabelleiter, 150x400x3000 mm, t=2,0 mm, gelocht | Stahl, bandverzinkt DIN EN 10346 | 01.03.2022 | 1 | M | 285.9 | 01.02.2023 |  | 303.1 | 1 | M | N13 | 9012.93 | g | 73089059 | DE
WSLM 150.400/3 F | 4013339946204 | Weitspannkabelleiter, 150x400x3000 mm, t=2,0 mm, gelocht | Stahl, feuerverzinkt DIN EN ISO 1461 | 01.03.2022 | 1 | M | 296.9 | 01.02.2023 |  | 314.7 | 1 | M | N13 | 9914.23 | g | 73089059 | DE
WSLM 150.500 | 4013339893430 | Weitspannkabelleiter, 150x500x6000 mm, t=2,0 mm, gelocht | Stahl, bandverzinkt DIN EN 10346 | 01.03.2022 | 1 | M | 209.1 | 01.02.2023 |  | 221.6 | 1 | M | N13 | 9267.57 | g | 73089059 | DE
WSLM 150.500 F | 4013339579549 | Weitspannkabelleiter, 150x500x6000 mm, t=2,0 mm, gelocht | Stahl, feuerverzinkt DIN EN ISO 1461 | 01.03.2022 | 1 | M | 312.4 | 01.02.2023 |  | 331.1 | 1 | M | N13 | 10194.32 | g | 73089059 | DE
WSLM 150.500/3 | 4013339946167 | Weitspannkabelleiter, 150x500x3000 mm, t=2,0 mm, gelocht | Stahl, bandverzinkt DIN EN 10346 | 01.03.2022 | 1 | M | 301 | 01.02.2023 |  | 319.1 | 1 | M | N13 | 9267.57 | g | 73089059 | DE
WSLM 150.500/3 F | 4013339946211 | Weitspannkabelleiter, 150x500x3000 mm, t=2,0 mm, gelocht | Stahl, feuerverzinkt DIN EN ISO 1461 | 01.03.2022 | 1 | M | 312.4 | 01.02.2023 |  | 331.1 | 1 | M | N13 | 10194.32 | g | 73089059 | DE
WSLM 150.600 | 4013339893447 | Weitspannkabelleiter, 150x600x6000 mm, t=2,0 mm, gelocht | Stahl, bandverzinkt DIN EN 10346 | 01.03.2022 | 1 | M | 218.6 | 01.02.2023 |  | 231.7 | 1 | M | N13 | 9539.75 | g | 73089059 | DE
WSLM 150.600 F | 4013339579556 | Weitspannkabelleiter, 150x600x6000 mm, t=2,0 mm, gelocht | Stahl, feuerverzinkt DIN EN ISO 1461 | 01.03.2022 | 1 | M | 320 | 01.02.2023 |  | 339.2 | 1 | M | N13 | 10493.73 | g | 73089059 | DE
WSLM 150.600/3 | 4013339946174 | Weitspannkabelleiter, 150x600x3000 mm, t=2,0 mm, gelocht | Stahl, bandverzinkt DIN EN 10346 | 01.03.2022 | 1 | M | 308.5 | 01.02.2023 |  | 327 | 1 | M | N13 | 9539.77 | g | 73089059 | DE
WSLM 150.600/3 F | 4013339946228 | Weitspannkabelleiter, 150x600x3000 mm, t=2,0 mm, gelocht | Stahl, feuerverzinkt DIN EN ISO 1461 | 01.03.2022 | 1 | M | 320 | 01.02.2023 |  | 339.2 | 1 | M | N13 | 10493.74 | g | 73089059 | DE
WSLS 200.200 | 4013339307906 | Weitspannkabelleiter, 200x200x6000 mm, t=2,5 mm, ungelocht | Stahl, feuerverzinkt DIN EN ISO 1461 | 01.03.2022 | 1 | M | 392.1 | 01.02.2023 |  | 415.6 | 1 | M | N13 | 13188.21 | g | 73089059 | DE
WSLS 200.300 | 4013339308002 | Weitspannkabelleiter, 200x300x6000 mm, t=2,5 mm, ungelocht | Stahl, feuerverzinkt DIN EN ISO 1461 | 01.03.2022 | 1 | M | 405.3 | 01.02.2023 |  | 429.6 | 1 | M | N13 | 13464.94 | g | 73089059 | DE
WSLS 200.400 | 4013339308101 | Weitspannkabelleiter, 200x400x6000 mm, t=2,5 mm, ungelocht | Stahl, feuerverzinkt DIN EN ISO 1461 | 01.03.2022 | 1 | M | 424.2 | 01.02.2023 |  | 449.7 | 1 | M | N13 | 13741.68 | g | 73089059 | DE
WSLS 200.500 | 4013339308200 | Weitspannkabelleiter, 200x500x6000 mm, t=2,5 mm, ungelocht | Stahl, feuerverzinkt DIN EN ISO 1461 | 01.03.2022 | 1 | M | 436.8 | 01.02.2023 |  | 463 | 1 | M | N13 | 14018.42 | g | 73089059 | DE
WSLS 200.600 | 4013339308309 | Weitspannkabelleiter, 200x600x6000 mm, t=2,5 mm, ungelocht | Stahl, feuerverzinkt DIN EN ISO 1461 | 01.03.2022 | 1 | M | 457.1 | 01.02.2023 |  | 484.5 | 1 | M | N13 | 14295.14 | g | 73089059 | DE
WSLSN 200.200 F | 4013339193592 | Weitspannkabelleiter, 200x200x6000 mm, t=2,5 mm, gelocht | Stahl, feuerverzinkt DIN EN ISO 1461 | 01.03.2022 | 1 | M | 334.2 | 01.02.2023 |  | 354.3 | 1 | M | N13 | 13889.46 | g | 73089059 | DE
WSLSN 200.200 S | 4013339193615 | Weitspannkabelleiter, 200x200x6000 mm, t=2,5 mm, gelocht | Stahl, bandverzinkt DIN EN 10346 | 01.03.2022 | 1 | M | 227.9 | 01.02.2023 |  | 241.6 | 1 | M | N13 | 12626.78 | g | 73089059 | DE
WSLSN 200.300 F | 4013339193622 | Weitspannkabelleiter, 200x300x6000 mm, t=2,5 mm, gelocht | Stahl, feuerverzinkt DIN EN ISO 1461 | 01.03.2022 | 1 | M | 349.4 | 01.02.2023 |  | 370.4 | 1 | M | N13 | 14188.86 | g | 73089059 | DE
WSLSN 200.300 S | 4013339193639 | Weitspannkabelleiter, 200x300x6000 mm, t=2,5 mm, gelocht | Stahl, bandverzinkt DIN EN 10346 | 01.03.2022 | 1 | M | 235.5 | 01.02.2023 |  | 249.6 | 1 | M | N13 | 12898.97 | g | 73089059 | DE
WSLSN 200.400 F | 4013339193646 | Weitspannkabelleiter, 200x400x6000 mm, t=2,5 mm, gelocht | Stahl, feuerverzinkt DIN EN ISO 1461 | 01.03.2022 | 1 | M | 364.6 | 01.02.2023 |  | 386.5 | 1 | M | N13 | 14488.28 | g | 73089059 | DE
WSLSN 200.400 S | 4013339193653 | Weitspannkabelleiter, 200x400x6000 mm, t=2,5 mm, gelocht | Stahl, bandverzinkt DIN EN 10346 | 01.03.2022 | 1 | M | 243.1 | 01.02.2023 |  | 257.7 | 1 | M | N13 | 13171.17 | g | 73089059 | DE
WSLSN 200.500 F | 4013339193660 | Weitspannkabelleiter, 200x500x6000 mm, t=2,5 mm, gelocht | Stahl, feuerverzinkt DIN EN ISO 1461 | 01.03.2022 | 1 | M | 379.8 | 01.02.2023 |  | 402.6 | 1 | M | N13 | 14768.38 | g | 73089059 | DE
WSLSN 200.500 S | 4013339193677 | Weitspannkabelleiter, 200x500x6000 mm, t=2,5 mm, gelocht | Stahl, bandverzinkt DIN EN 10346 | 01.03.2022 | 1 | M | 250.7 | 01.02.2023 |  | 265.7 | 1 | M | N13 | 13425.8 | g | 73089059 | DE
WSLSN 200.600 F | 4013339193684 | Weitspannkabelleiter, 200x600x6000 mm, t=2,5 mm, gelocht | Stahl, feuerverzinkt DIN EN ISO 1461 | 01.03.2022 | 1 | M | 395 | 01.02.2023 |  | 418.7 | 1 | M | N13 | 15067.8 | g | 73089059 | DE
WSLSN 200.600 S | 4013339193691 | Weitspannkabelleiter, 200x600x6000 mm, t=2,5 mm, gelocht | Stahl, bandverzinkt DIN EN 10346 | 01.03.2022 | 1 | M | 258.3 | 01.02.2023 |  | 273.8 | 1 | M | N13 | 13698 | g | 73089059 | DE
W-SPOK T1-20 | 4013339085415 | Werkzeug, Scherplatten, 1 Satz ohne Kontur,Typ 1, 250x240x19,5 mm | Werkzeugstahl | 01.03.2022 | 1 | Paar | 5059 | 01.02.2023 |  | 5312 | 1 | Paar | N14 | 18369 | g | 73269098 | DE
W-SPOK T2-20 | 4013339166350 | Werkzeug, Scherplatten, 1 Satz ohne Kontur,Typ 2, 300x300x19,5 mm | Werkzeugstahl | 01.03.2022 | 1 | Paar | 7890 | 01.02.2023 |  | 8285 | 1 | Paar | N14 | 27553.5 | g | 73269098 | DE
W-SPOK T2-30 | 4013339166367 | Werkzeug, Scherplatten, 1 Satz ohne Kontur,Typ 2, 300x300x29,5 mm | Werkzeugstahl | 01.03.2022 | 1 | Paar | 9504 | 01.02.2023 |  | 9979 | 1 | Paar | N14 | 41683.5 | g | 73269098 | DE
WSRS 105.100 S | 4013339153558 | Reduzierstück für WSL/WRL, 105x100 mm | Stahl, bandverzinkt DIN EN 10346, inkl. Zubehör | 01.03.2022 | 1 | St | 24.8 | 01.02.2023 |  | 26.3 | 1 | St | N13 | 326.97 | g | 73089059 | DE
WSRS 105.150 S | 4013339153565 | Reduzierstück für WSL/WRL, 105x150 mm | Stahl, bandverzinkt DIN EN 10346, inkl. Zubehör | 01.03.2022 | 1 | St | 26.2 | 01.02.2023 |  | 27.8 | 1 | St | N13 | 375.25 | g | 73089059 | DE
WSRS 105.200 S | 4013339153589 | Reduzierstück für WSL/WRL, 105x200 mm | Stahl, bandverzinkt DIN EN 10346, inkl. Zubehör | 01.03.2022 | 1 | St | 27.2 | 01.02.2023 |  | 28.8 | 1 | St | N13 | 422.3 | g | 73089059 | DE
WSRS 105.300 S | 4013339153596 | Reduzierstück für WSL/WRL, 105x300 mm | Stahl, bandverzinkt DIN EN 10346, inkl. Zubehör | 01.03.2022 | 1 | St | 28.6 | 01.02.2023 |  | 30.3 | 1 | St | N13 | 520.08 | g | 73089059 | DE
WSRS 150.100 S | 4013339922260 | Reduzierstück für WSL/WRL, 150x100 mm | Stahl, bandverzinkt DIN EN 10346, inkl. Zubehör | 01.03.2022 | 1 | St | 60.2 | 01.02.2023 |  | 63.8 | 1 | St | N13 | 536.1 | g | 73089059 | DE
WSRS 150.150 S | 4013339071074 | Reduzierstück für WSL/WRL, 150x150 mm | Stahl, bandverzinkt DIN EN 10346, inkl. Zubehör | 01.03.2022 | 1 | St | 58.8 | 01.02.2023 |  | 62.3 | 1 | St | N13 | 622 | g | 73089059 | DE
WSRS 150.200 S | 4013339922284 | Reduzierstück für WSL/WRL, 150x200 mm | Stahl, bandverzinkt DIN EN 10346, inkl. Zubehör | 01.03.2022 | 1 | St | 63.6 | 01.02.2023 |  | 67.4 | 1 | St | N13 | 708 | g | 73089059 | DE
WSRS 150.300 S | 4013339922307 | Reduzierstück für WSL/WRL, 150x300 mm | Stahl, bandverzinkt DIN EN 10346, inkl. Zubehör | 01.03.2022 | 1 | St | 67.4 | 01.02.2023 |  | 71.4 | 1 | St | N13 | 879.9 | g | 73089059 | DE
WSTAR 105.200 F | 4013339950515 | Anbau T-Stück für WSL, 106,5x205 mm, rund, gesickt, ungelocht | Stahl, feuerverzinkt DIN EN ISO 1461, inkl. Zubehör | 01.03.2022 | 1 | St | 795 | 01.02.2023 |  | 843 | 1 | St | N13 | 10686.26 | g | 73089059 | DE
WSTAR 105.300 | 4013339949595 | Anbau T-Stück für WSL, 106,5x305 mm, rund, gesickt, ungelocht | Stahl, bandverzinkt DIN EN 10346, inkl. Zubehör | 01.03.2022 | 1 | St | 690 | 01.02.2023 |  | 731 | 1 | St | N13 | 10102.6 | g | 73089059 | DE
WSTAR 105.300 E3 | 4013339951291 | Anbau T-Stück für WSL, 106,5x305 mm, rund, gesickt, ungelocht | Edelstahl, Werkstoff-Nr.: 1.4301, AISI 304, inkl. Zubehör | 01.03.2022 | 1 | St | 1384 | 01.02.2023 |  | 1467 | 1 | St | N13 | 8503.5 | g | 73089059 | DE
WSTAR 105.300 F | 4013339950522 | Anbau T-Stück für WSL, 106,5x305 mm, rund, gesickt, ungelocht | Stahl, feuerverzinkt DIN EN ISO 1461, inkl. Zubehör | 01.03.2022 | 1 | St | 809 | 01.02.2023 |  | 858 | 1 | St | N13 | 11088.86 | g | 73089059 | DE
WSTAR 105.200 | 4013339949588 | Anbau T-Stück für WSL, 106,5x205 mm, rund, gesickt, ungelocht | Stahl, bandverzinkt DIN EN 10346, inkl. Zubehör | 01.03.2022 | 1 | St | 676 | 01.02.2023 |  | 717 | 1 | St | N13 | 9736.6 | g | 73089059 | DE
WSTAR 105.200 E3 | 4013339951284 | Anbau T-Stück für WSL, 106,5x205 mm, rund, gesickt, ungelocht | Edelstahl, Werkstoff-Nr.: 1.4301, AISI 304, inkl. Zubehör | 01.03.2022 | 1 | St | 1346 | 01.02.2023 |  | 1427 | 1 | St | N13 | 8188 | g | 73089059 | DE
WSTAR 105.400 | 4013339949601 | Anbau T-Stück für WSL, 106,5x405 mm, rund, gesickt, ungelocht | Stahl, bandverzinkt DIN EN 10346, inkl. Zubehör | 01.03.2022 | 1 | St | 705 | 01.02.2023 |  | 747 | 1 | St | N13 | 10478.4 | g | 73089059 | DE
WSTAR 105.400 F | 4013339950539 | Anbau T-Stück für WSL, 106,5x405 mm, rund, gesickt, ungelocht | Stahl, feuerverzinkt DIN EN ISO 1461, inkl. Zubehör | 01.03.2022 | 1 | St | 825 | 01.02.2023 |  | 875 | 1 | St | N13 | 11502.24 | g | 73089059 | DE
WSTAR 105.400 E3 | 4013339951307 | Anbau T-Stück für WSL, 106,5x405 mm, rund, gesickt, ungelocht | Edelstahl, Werkstoff-Nr.: 1.4301, AISI 304, inkl. Zubehör | 01.03.2022 | 1 | St | 1421 | 01.02.2023 |  | 1506 | 1 | St | N13 | 8819 | g | 73089059 | DE
WSTAR 105.450 | 4013339082476 | Anbau T-Stück für WSL, 106,5x455 mm, rund, gesickt, ungelocht | Stahl, bandverzinkt DIN EN 10346, inkl. Zubehör | 01.03.2022 | 1 | St | 712 | 01.02.2023 |  | 755 | 1 | St | N13 | 10668.2 | g | 73089059 | DE
WSTAR 105.500 F | 4013339950546 | Anbau T-Stück für WSL, 106,5x505 mm, rund, gesickt, ungelocht | Stahl, feuerverzinkt DIN EN ISO 1461, inkl. Zubehör | 01.03.2022 | 1 | St | 854 | 01.02.2023 |  | 905 | 1 | St | N13 | 11934.65 | g | 73089059 | DE
WSTAR 105.500 | 4013339949618 | Anbau T-Stück für WSL, 106,5x505 mm, rund, gesickt, ungelocht | Stahl, bandverzinkt DIN EN 10346, inkl. Zubehör | 01.03.2022 | 1 | St | 719 | 01.02.2023 |  | 762 | 1 | St | N13 | 10871.5 | g | 73089059 | DE
WSTAR 105.500 E3 | 4013339951314 | Anbau T-Stück für WSL, 106,5x505 mm, rund, gesickt, ungelocht | Edelstahl, Werkstoff-Nr.: 1.4301, AISI 304, inkl. Zubehör | 01.03.2022 | 1 | St | 1473 | 01.02.2023 |  | 1561 | 1 | St | N13 | 10107.4 | g | 73089059 | DE
WSTAR 105.600 | 4013339949625 | Anbau T-Stück für WSL, 106,5x605 mm, rund, gesickt, ungelocht | Stahl, bandverzinkt DIN EN 10346, inkl. Zubehör | 01.03.2022 | 1 | St | 730 | 01.02.2023 |  | 774 | 1 | St | N13 | 11194.6 | g | 73089059 | DE
WSTAR 105.600 F | 4013339950553 | Anbau T-Stück für WSL, 106,5x605 mm, rund, gesickt, ungelocht | Stahl, feuerverzinkt DIN EN ISO 1461, inkl. Zubehör | 01.03.2022 | 1 | St | 886 | 01.02.2023 |  | 939 | 1 | St | N13 | 12290.06 | g | 73089059 | DE
WSTAR 105.600 E3 | 4013339951321 | Anbau T-Stück für WSL, 106,5x605 mm, rund, gesickt, ungelocht | Edelstahl, Werkstoff-Nr.: 1.4301, AISI 304, inkl. Zubehör | 01.03.2022 | 1 | St | 1512 | 01.02.2023 |  | 1603 | 1 | St | N13 | 10427.6 | g | 73089059 | DE
WSTAR 150.200 F | 4013339950560 | Anbau T-Stück für WSL, 151,5x205 mm, rund, gesickt, ungelocht | Stahl, feuerverzinkt DIN EN ISO 1461, inkl. Zubehör | 01.03.2022 | 1 | St | 809 | 01.02.2023 |  | 858 | 1 | St | N13 | 11271.79 | g | 73089059 | DE
WSTAR 150.200 | 4013339949632 | Anbau T-Stück für WSL, 151,5x205 mm, rund, gesickt, ungelocht | Stahl, bandverzinkt DIN EN 10346, inkl. Zubehör | 01.03.2022 | 1 | St | 685 | 01.02.2023 |  | 726 | 1 | St | N13 | 10268.9 | g | 73089059 | DE
WSTAR 150.200 E3 | 4013339951338 | Anbau T-Stück für WSL, 151,5x205 mm, rund, gesickt, ungelocht | Edelstahl, Werkstoff-Nr.: 1.4301, AISI 304, inkl. Zubehör | 01.03.2022 | 1 | St | 1435 | 01.02.2023 |  | 1521 | 1 | St | N13 | 9560.1 | g | 73089059 | DE
WSTAR 150.300 | 4013339949649 | Anbau T-Stück für WSL, 151,5x305 mm, rund, gesickt, ungelocht | Stahl, bandverzinkt DIN EN 10346, inkl. Zubehör | 01.03.2022 | 1 | St | 705 | 01.02.2023 |  | 747 | 1 | St | N13 | 10634.9 | g | 73089059 | DE
WSTAR 150.300 E3 | 4013339951345 | Anbau T-Stück für WSL, 151,5x305 mm, rund, gesickt, ungelocht | Edelstahl, Werkstoff-Nr.: 1.4301, AISI 304, inkl. Zubehör | 01.03.2022 | 1 | St | 1473 | 01.02.2023 |  | 1561 | 1 | St | N13 | 9875.6 | g | 73089059 | DE
WSTAR 150.300 F | 4013339950577 | Anbau T-Stück für WSL, 151,5x305 mm, rund, gesickt, ungelocht | Stahl, feuerverzinkt DIN EN ISO 1461, inkl. Zubehör | 01.03.2022 | 1 | St | 825 | 01.02.2023 |  | 875 | 1 | St | N13 | 11674.39 | g | 73089059 | DE
WSTAR 150.400 F | 4013339950584 | Anbau T-Stück für WSL, 151,5x405 mm, rund, gesickt, ungelocht | Stahl, feuerverzinkt DIN EN ISO 1461, inkl. Zubehör | 01.03.2022 | 1 | St | 854 | 01.02.2023 |  | 905 | 1 | St | N13 | 12087.77 | g | 73089059 | DE
WSTAR 150.500 | 4013339949663 | Anbau T-Stück für WSL, 151,5x505 mm, rund, gesickt, ungelocht | Stahl, bandverzinkt DIN EN 10346, inkl. Zubehör | 01.03.2022 | 1 | St | 740 | 01.02.2023 |  | 784 | 1 | St | N13 | 11403.8 | g | 73089059 | DE
WSTAR 150.500 E3 | 4013339951369 | Anbau T-Stück für WSL, 151,5x505 mm, rund, gesickt, ungelocht | Edelstahl, Werkstoff-Nr.: 1.4301, AISI 304, inkl. Zubehör | 01.03.2022 | 1 | St | 1548 | 01.02.2023 |  | 1641 | 1 | St | N13 | 11479.5 | g | 73089059 | DE
WSTAR 150.500 F | 4013339950591 | Anbau T-Stück für WSL, 151,5x505 mm, rund, gesickt, ungelocht | Stahl, feuerverzinkt DIN EN ISO 1461, inkl. Zubehör | 01.03.2022 | 1 | St | 871 | 01.02.2023 |  | 923 | 1 | St | N13 | 12520.18 | g | 73089059 | DE
WSTAR 150.400 | 4013339949656 | Anbau T-Stück für WSL, 151,5x405 mm, rund, gesickt, ungelocht | Stahl, bandverzinkt DIN EN 10346, inkl. Zubehör | 01.03.2022 | 1 | St | 726 | 01.02.2023 |  | 770 | 1 | St | N13 | 11010.7 | g | 73089059 | DE
WSTAR 150.400 E3 | 4013339951352 | Anbau T-Stück für WSL, 151,5x405 mm, rund, gesickt, ungelocht | Edelstahl, Werkstoff-Nr.: 1.4301, AISI 304, inkl. Zubehör | 01.03.2022 | 1 | St | 1512 | 01.02.2023 |  | 1603 | 1 | St | N13 | 10191.1 | g | 73089059 | DE
WSTAR 150.600 | 4013339949670 | Anbau T-Stück für WSL, 151,5x605 mm, rund, gesickt, ungelocht | Stahl, bandverzinkt DIN EN 10346, inkl. Zubehör | 01.03.2022 | 1 | St | 748 | 01.02.2023 |  | 793 | 1 | St | N13 | 11726.9 | g | 73089059 | DE
WSTAR 150.600 E3 | 4013339951376 | Anbau T-Stück für WSL, 151,5x605 mm, rund, gesickt, ungelocht | Edelstahl, Werkstoff-Nr.: 1.4301, AISI 304, inkl. Zubehör | 01.03.2022 | 1 | St | 1596 | 01.02.2023 |  | 1692 | 1 | St | N13 | 11799.8 | g | 73089059 | DE
WSTAR 150.600 F | 4013339950607 | Anbau T-Stück für WSL, 151,5x605 mm, rund, gesickt, ungelocht | Stahl, feuerverzinkt DIN EN ISO 1461, inkl. Zubehör | 01.03.2022 | 1 | St | 900 | 01.02.2023 |  | 954 | 1 | St | N13 | 12875.59 | g | 73089059 | DE
WSTAR 200.200 | 4013339949687 | Anbau T-Stück für WSL, 201,5x205 mm, rund, gesickt, ungelocht | Stahl, bandverzinkt DIN EN 10346, inkl. Zubehör | 01.03.2022 | 1 | St | 690 | 01.02.2023 |  | 731 | 1 | St | N13 | 12035.2 | g | 73089059 | DE
WSTAR 200.200 F | 4013339950614 | Anbau T-Stück für WSL, 201,5x205 mm, rund, gesickt, ungelocht | Stahl, feuerverzinkt DIN EN ISO 1461, inkl. Zubehör | 01.03.2022 | 1 | St | 854 | 01.02.2023 |  | 905 | 1 | St | N13 | 13214.72 | g | 73089059 | DE
WSTAR 200.300 | 4013339949694 | Anbau T-Stück für WSL, 201,5x305 mm, rund, gesickt, ungelocht | Stahl, bandverzinkt DIN EN 10346, inkl. Zubehör | 01.03.2022 | 1 | St | 714 | 01.02.2023 |  | 757 | 1 | St | N13 | 12401.2 | g | 73089059 | DE
WSTAR 200.300 F | 4013339950621 | Anbau T-Stück für WSL, 201,5x305 mm, rund, gesickt, ungelocht | Stahl, feuerverzinkt DIN EN ISO 1461, inkl. Zubehör | 01.03.2022 | 1 | St | 886 | 01.02.2023 |  | 939 | 1 | St | N13 | 13617.32 | g | 73089059 | DE
WSTAR 200.400 | 4013339949700 | Anbau T-Stück für WSL, 201,5x405 mm, rund, gesickt, ungelocht | Stahl, bandverzinkt DIN EN 10346, inkl. Zubehör | 01.03.2022 | 1 | St | 735 | 01.02.2023 |  | 779 | 1 | St | N13 | 12777 | g | 73089059 | DE
WSTAR 200.400 F | 4013339950638 | Anbau T-Stück für WSL, 201,5x405 mm, rund, gesickt, ungelocht | Stahl, feuerverzinkt DIN EN ISO 1461, inkl. Zubehör | 01.03.2022 | 1 | St | 900 | 01.02.2023 |  | 954 | 1 | St | N13 | 14030.7 | g | 73089059 | DE
WSTAR 200.500 | 4013339949717 | Anbau T-Stück für WSL, 201,5x505 mm, rund, gesickt, ungelocht | Stahl, bandverzinkt DIN EN 10346, inkl. Zubehör | 01.03.2022 | 1 | St | 748 | 01.02.2023 |  | 793 | 1 | St | N13 | 13170 | g | 73089059 | DE
WSTAR 200.500 F | 4013339950645 | Anbau T-Stück für WSL, 201,5x505 mm, rund, gesickt, ungelocht | Stahl, feuerverzinkt DIN EN ISO 1461, inkl. Zubehör | 01.03.2022 | 1 | St | 931 | 01.02.2023 |  | 987 | 1 | St | N13 | 14463 | g | 73089059 | DE
WSTAR 200.600 | 4013339949724 | Anbau T-Stück für WSL, 201,5x605 mm, rund, gesickt, ungelocht | Stahl, bandverzinkt DIN EN 10346, inkl. Zubehör | 01.03.2022 | 1 | St | 763 | 01.02.2023 |  | 809 | 1 | St | N13 | 13493.2 | g | 73089059 | DE
WSTAR 200.600 F | 4013339950652 | Anbau T-Stück für WSL, 201,5x605 mm, rund, gesickt, ungelocht | Stahl, feuerverzinkt DIN EN ISO 1461, inkl. Zubehör | 01.03.2022 | 1 | St | 944 | 01.02.2023 |  | 1001 | 1 | St | N13 | 14818.52 | g | 73089059 | DE
WSTB 2 | 4013339305506 | Weitspannkabelleiterbefestigung | Stahl, feuerverzinkt DIN EN ISO 1461, inkl. Zubehör | 01.03.2022 | 1 | St | 8.2 | 01.02.2023 |  | 8.7 | 1 | St | N13 | 75.41 | g | 73089059 | DE
WSTB 2 E3 | 4013339726424 | Weitspannkabelleiterbefestigung | Edelstahl, Werkstoff-Nr.: 1.4301, AISI 304, inkl. Zubehör | 01.03.2022 | 1 | St | 11.2 | 01.02.2023 |  | 11.9 | 1 | St | N13 | 75.6 | g | 73089059 | DE
WSTR 105.200 | 4013339949885 | T-Stück für WSL, 105x200 mm, rund, gesickt, ungelocht | Stahl, bandverzinkt DIN EN 10346 | 01.03.2022 | 1 | St | 932 | 01.02.2023 |  | 988 | 1 | St | N13 | 13245.7 | g | 73089059 | DE
WSTR 105.200 E3 | 4013339951482 | T-Stück für WSL, 105x200 mm, rund, gesickt, ungelocht | Edelstahl, Werkstoff-Nr.: 1.4301, AISI 304 | 01.03.2022 | 1 | St | 2430 | 01.02.2023 |  | 2576 | 1 | St | N13 | 13330.4 | g | 73089059 | DE
WSTR 105.200 F | 4013339950812 | T-Stück für WSL, 105x200 mm, rund, gesickt, ungelocht | Stahl, feuerverzinkt DIN EN ISO 1461 | 01.03.2022 | 1 | St | 1167 | 01.02.2023 |  | 1237 | 1 | St | N13 | 14570.27 | g | 73089059 | DE
WSTR 105.300 | 4013339949892 | T-Stück für WSL, 105x300 mm, rund, gesickt, ungelocht | Stahl, bandverzinkt DIN EN 10346 | 01.03.2022 | 1 | St | 1027 | 01.02.2023 |  | 1089 | 1 | St | N13 | 14253.2 | g | 73089059 | DE
WSTR 105.300 E3 | 4013339951499 | T-Stück für WSL, 105x300 mm, rund, gesickt, ungelocht | Edelstahl, Werkstoff-Nr.: 1.4301, AISI 304 | 01.03.2022 | 1 | St | 2502 | 01.02.2023 |  | 2652 | 1 | St | N13 | 14344.3 | g | 73089059 | DE
WSTR 105.300 F | 4013339950829 | T-Stück für WSL, 105x300 mm, rund, gesickt, ungelocht | Stahl, feuerverzinkt DIN EN ISO 1461 | 01.03.2022 | 1 | St | 1303 | 01.02.2023 |  | 1381 | 1 | St | N13 | 15678.52 | g | 73089059 | DE
WSTR 105.400 | 4013339949908 | T-Stück für WSL, 105x400 mm, rund, gesickt, ungelocht | Stahl, bandverzinkt DIN EN 10346 | 01.03.2022 | 1 | St | 1113 | 01.02.2023 |  | 1180 | 1 | St | N13 | 15838.6 | g | 73089059 | DE
WSTR 105.400 E3 | 4013339951505 | T-Stück für WSL, 105x400 mm, rund, gesickt, ungelocht | Edelstahl, Werkstoff-Nr.: 1.4301, AISI 304 | 01.03.2022 | 1 | St | 2655 | 01.02.2023 |  | 2814 | 1 | St | N13 | 15939.7 | g | 73089059 | DE
WSTR 105.400 F | 4013339950836 | T-Stück für WSL, 105x400 mm, rund, gesickt, ungelocht | Stahl, feuerverzinkt DIN EN ISO 1461 | 01.03.2022 | 1 | St | 1417 | 01.02.2023 |  | 1502 | 1 | St | N13 | 17422.46 | g | 73089059 | DE
WSTR 105.500 | 4013339949915 | T-Stück für WSL, 105x500 mm, rund, gesickt, ungelocht | Stahl, bandverzinkt DIN EN 10346 | 01.03.2022 | 1 | St | 1205 | 01.02.2023 |  | 1277 | 1 | St | N13 | 17747.3 | g | 73089059 | DE
WSTR 105.500 E3 | 4013339951512 | T-Stück für WSL, 105x500 mm, rund, gesickt, ungelocht | Edelstahl, Werkstoff-Nr.: 1.4301, AISI 304 | 01.03.2022 | 1 | St | 2839 | 01.02.2023 |  | 3009 | 1 | St | N13 | 17860.7 | g | 73089059 | DE
WSTR 105.500 F | 4013339950843 | T-Stück für WSL, 105x500 mm, rund, gesickt, ungelocht | Stahl, feuerverzinkt DIN EN ISO 1461 | 01.03.2022 | 1 | St | 1571 | 01.02.2023 |  | 1665 | 1 | St | N13 | 19522.03 | g | 73089059 | DE
WSTR 105.600 | 4013339949922 | T-Stück für WSL, 105x600 mm, rund, gesickt, ungelocht | Stahl, bandverzinkt DIN EN 10346 | 01.03.2022 | 1 | St | 1258 | 01.02.2023 |  | 1333 | 1 | St | N13 | 18977.1 | g | 73089059 | DE
WSTR 105.600 E3 | 4013339951529 | T-Stück für WSL, 105x600 mm, rund, gesickt, ungelocht | Edelstahl, Werkstoff-Nr.: 1.4301, AISI 304 | 01.03.2022 | 1 | St | 2976 | 01.02.2023 |  | 3155 | 1 | St | N13 | 19098.3 | g | 73089059 | DE
WSTR 105.600 F | 4013339950850 | T-Stück für WSL, 105x600 mm, rund, gesickt, ungelocht | Stahl, feuerverzinkt DIN EN ISO 1461 | 01.03.2022 | 1 | St | 1651 | 01.02.2023 |  | 1750 | 1 | St | N13 | 20874.81 | g | 73089059 | DE
WSTR 150.200 | 4013339949939 | T-Stück für WSL, 150x200 mm, rund, gesickt, ungelocht | Stahl, bandverzinkt DIN EN 10346 | 01.03.2022 | 1 | St | 1180 | 01.02.2023 |  | 1251 | 1 | St | N13 | 15511.5 | g | 73089059 | DE
WSTR 150.200 E3 | 4013339951536 | T-Stück für WSL, 150x200 mm, rund, gesickt, ungelocht | Edelstahl, Werkstoff-Nr.: 1.4301, AISI 304 | 01.03.2022 | 1 | St | 2557 | 01.02.2023 |  | 2710 | 1 | St | N13 | 15610.6 | g | 73089059 | DE
WSTR 150.200 F | 4013339950867 | T-Stück für WSL, 150x200 mm, rund, gesickt, ungelocht | Stahl, feuerverzinkt DIN EN ISO 1461 | 01.03.2022 | 1 | St | 1475 | 01.02.2023 |  | 1564 | 1 | St | N13 | 17062.65 | g | 73089059 | DE
WSTR 150.300 | 4013339949946 | T-Stück für WSL, 150x300 mm, rund, gesickt, ungelocht | Stahl, bandverzinkt DIN EN 10346 | 01.03.2022 | 1 | St | 1209 | 01.02.2023 |  | 1282 | 1 | St | N13 | 16572 | g | 73089059 | DE
WSTR 150.300 E3 | 4013339951543 | T-Stück für WSL, 150x300 mm, rund, gesickt, ungelocht | Edelstahl, Werkstoff-Nr.: 1.4301, AISI 304 | 01.03.2022 | 1 | St | 2636 | 01.02.2023 |  | 2794 | 1 | St | N13 | 16677.8 | g | 73089059 | DE
WSTR 150.300 F | 4013339950874 | T-Stück für WSL, 150x300 mm, rund, gesickt, ungelocht | Stahl, feuerverzinkt DIN EN ISO 1461 | 01.03.2022 | 1 | St | 1537 | 01.02.2023 |  | 1629 | 1 | St | N13 | 18229.2 | g | 73089059 | DE
WSTR 150.400 | 4013339949953 | T-Stück für WSL, 150x400 mm, rund, gesickt, ungelocht | Stahl, bandverzinkt DIN EN 10346 | 01.03.2022 | 1 | St | 1247 | 01.02.2023 |  | 1322 | 1 | St | N13 | 18210.3 | g | 73089059 | DE
WSTR 150.400 E3 | 4013339951550 | T-Stück für WSL, 150x400 mm, rund, gesickt, ungelocht | Edelstahl, Werkstoff-Nr.: 1.4301, AISI 304 | 01.03.2022 | 1 | St | 2812 | 01.02.2023 |  | 2981 | 1 | St | N13 | 18326.6 | g | 73089059 | DE
WSTR 150.400 F | 4013339950881 | T-Stück für WSL, 150x400 mm, rund, gesickt, ungelocht | Stahl, feuerverzinkt DIN EN ISO 1461 | 01.03.2022 | 1 | St | 1645 | 01.02.2023 |  | 1744 | 1 | St | N13 | 20031.33 | g | 73089059 | DE
WSTR 150.500 | 4013339949960 | T-Stück für WSL, 150x500 mm, rund, gesickt, ungelocht | Stahl, bandverzinkt DIN EN 10346 | 01.03.2022 | 1 | St | 1320 | 01.02.2023 |  | 1399 | 1 | St | N13 | 20172.1 | g | 73089059 | DE
WSTR 150.500 E3 | 4013339951567 | T-Stück für WSL, 150x500 mm, rund, gesickt, ungelocht | Edelstahl, Werkstoff-Nr.: 1.4301, AISI 304 | 01.03.2022 | 1 | St | 2983 | 01.02.2023 |  | 3162 | 1 | St | N13 | 20300.9 | g | 73089059 | DE
WSTR 150.500 F | 4013339950898 | T-Stück für WSL, 150x500 mm, rund, gesickt, ungelocht | Stahl, feuerverzinkt DIN EN ISO 1461 | 01.03.2022 | 1 | St | 1707 | 01.02.2023 |  | 1809 | 1 | St | N13 | 22189.31 | g | 73089059 | DE
WSTR 150.600 | 4013339949977 | T-Stück für WSL, 150x600 mm, rund, gesickt, ungelocht | Stahl, bandverzinkt DIN EN 10346 | 01.03.2022 | 1 | St | 1359 | 01.02.2023 |  | 1441 | 1 | St | N13 | 21454.8 | g | 73089059 | DE
WSTR 150.600 E3 | 4013339951574 | T-Stück für WSL, 150x600 mm, rund, gesickt, ungelocht | Edelstahl, Werkstoff-Nr.: 1.4301, AISI 304 | 01.03.2022 | 1 | St | 3115 | 01.02.2023 |  | 3302 | 1 | St | N13 | 21591.8 | g | 73089059 | DE
WSTR 150.600 F | 4013339950904 | T-Stück für WSL, 150x600 mm, rund, gesickt, ungelocht | Stahl, feuerverzinkt DIN EN ISO 1461 | 01.03.2022 | 1 | St | 1769 | 01.02.2023 |  | 1875 | 1 | St | N13 | 23600.28 | g | 73089059 | DE
WSTR 200.200 | 4013339949984 | T-Stück für WSL, 200x200 mm, rund, gesickt, ungelocht | Stahl, bandverzinkt DIN EN 10346 | 01.03.2022 | 1 | St | 1566 | 01.02.2023 |  | 1660 | 1 | St | N13 | 18440.6 | g | 73089059 | DE
WSTR 200.200 F | 4013339950911 | T-Stück für WSL, 200x200 mm, rund, gesickt, ungelocht | Stahl, feuerverzinkt DIN EN ISO 1461 | 01.03.2022 | 1 | St | 1691 | 01.02.2023 |  | 1792 | 1 | St | N13 | 20284.66 | g | 73089059 | DE
WSTR 200.300 | 4013339949991 | T-Stück für WSL, 200x300 mm, rund, gesickt, ungelocht | Stahl, bandverzinkt DIN EN 10346 | 01.03.2022 | 1 | St | 1611 | 01.02.2023 |  | 1708 | 1 | St | N13 | 19569.4 | g | 73089059 | DE
WSTR 200.300 F | 4013339950928 | T-Stück für WSL, 200x300 mm, rund, gesickt, ungelocht | Stahl, feuerverzinkt DIN EN ISO 1461 | 01.03.2022 | 1 | St | 1764 | 01.02.2023 |  | 1870 | 1 | St | N13 | 21526.34 | g | 73089059 | DE
WSTR 200.400 | 4013339950003 | T-Stück für WSL, 200x400 mm, rund, gesickt, ungelocht | Stahl, bandverzinkt DIN EN 10346 | 01.03.2022 | 1 | St | 1652 | 01.02.2023 |  | 1751 | 1 | St | N13 | 21276.1 | g | 73089059 | DE
WSTR 200.400 F | 4013339950935 | T-Stück für WSL, 200x400 mm, rund, gesickt, ungelocht | Stahl, feuerverzinkt DIN EN ISO 1461 | 01.03.2022 | 1 | St | 1829 | 01.02.2023 |  | 1939 | 1 | St | N13 | 23403.71 | g | 73089059 | DE
WSTR 200.500 | 4013339950010 | T-Stück für WSL, 200x500 mm, rund, gesickt, ungelocht | Stahl, bandverzinkt DIN EN 10346 | 01.03.2022 | 1 | St | 1698 | 01.02.2023 |  | 1800 | 1 | St | N13 | 23306.2 | g | 73089059 | DE
WSTR 200.500 F | 4013339950942 | T-Stück für WSL, 200x500 mm, rund, gesickt, ungelocht | Stahl, feuerverzinkt DIN EN ISO 1461 | 01.03.2022 | 1 | St | 1907 | 01.02.2023 |  | 2021 | 1 | St | N13 | 25636.82 | g | 73089059 | DE
WSTR 200.600 | 4013339950027 | T-Stück für WSL, 200x600 mm, rund, gesickt, ungelocht | Stahl, bandverzinkt DIN EN 10346 | 01.03.2022 | 1 | St | 1740 | 01.02.2023 |  | 1844 | 1 | St | N13 | 24657.3 | g | 73089059 | DE
WSTR 200.600 F | 4013339950959 | T-Stück für WSL, 200x600 mm, rund, gesickt, ungelocht | Stahl, feuerverzinkt DIN EN ISO 1461 | 01.03.2022 | 1 | St | 1985 | 01.02.2023 |  | 2104 | 1 | St | N13 | 27123.03 | g | 73089059 | DE
WSV 105.390 | 4013339301959 | Stoßstellenverbinder, 106,5x390 mm | Stahl, bandverzinkt DIN EN 10346, inkl. Zubehör | 01.03.2022 | 1 | St | 41.5 | 01.02.2023 |  | 44 | 1 | St | N13 | 1160.39 | g | 73089059 | DE
WSV 105.390 E3 | 4013339340132 | Stoßstellenverbinder, 106,5x390 mm | Edelstahl, Werkstoff-Nr.: 1.4301, AISI 304, inkl. Zubehör | 01.03.2022 | 1 | St | 84.7 | 01.02.2023 |  | 89.8 | 1 | St | N13 | 1170.5 | g | 73089059 | DE
WSV 105.390 F | 4013339302055 | Stoßstellenverbinder, 106,5x390 mm | Stahl, feuerverzinkt DIN EN ISO 1461, inkl. Zubehör | 01.03.2022 | 1 | St | 57.3 | 01.02.2023 |  | 60.7 | 1 | St | N13 | 1268.83 | g | 73089059 | DE
WSV 150.500 | 4013339301706 | Stoßstellenverbinder, 151,5x500 mm | Stahl, bandverzinkt DIN EN 10346, inkl. Zubehör | 01.03.2022 | 1 | St | 51.8 | 01.02.2023 |  | 54.9 | 1 | St | N13 | 1830.69 | g | 73089059 | DE
WSV 150.500 F | 4013339301805 | Stoßstellenverbinder, 151,5x500 mm | Stahl, feuerverzinkt DIN EN ISO 1461, inkl. Zubehör | 01.03.2022 | 1 | St | 83.5 | 01.02.2023 |  | 88.5 | 1 | St | N13 | 2006.16 | g | 73089059 | DE
WSV 150.500 E3 | 4013339340149 | Stoßstellenverbinder, 151,5x500 mm | Edelstahl, Werkstoff-Nr.: 1.4301, AISI 304, inkl. Zubehör | 01.03.2022 | 1 | St | 137.6 | 01.02.2023 |  | 145.9 | 1 | St | N13 | 1845.07 | g | 73089059 | DE
WSV 200.500 | 4013339306107 | Stoßstellenverbinder, 201,5x500 mm | Stahl, bandverzinkt DIN EN 10346, inkl. Zubehör | 01.03.2022 | 1 | St | 77.4 | 01.02.2023 |  | 82 | 1 | St | N13 | 2285 | g | 73089059 | DE
WSV 200.500 F | 4013339594207 | Stoßstellenverbinder, 201,5x500 mm | Stahl, feuerverzinkt DIN EN ISO 1461, inkl. Zubehör | 01.03.2022 | 1 | St | 116.4 | 01.02.2023 |  | 123.4 | 1 | St | N13 | 2505.9 | g | 73089059 | DE
WSVSN 200.500 F | 4013339193714 | Stoßstellenverbinder, 201,5x500 mm, t = 2 mm | Stahl, feuerverzinkt DIN EN ISO 1461, inkl. Zubehör | 01.03.2022 | 1 | St | 124.7 | 01.02.2023 |  | 132.2 | 1 | St | N13 | 2541 | g | 73089059 | DE
WSVSN 200.500 S | 4013339193721 | Stoßstellenverbinder, 201,5x500 mm, t = 2 mm | Stahl, bandverzinkt DIN EN 10346, inkl. Zubehör | 01.03.2022 | 1 | St | 80.7 | 01.02.2023 |  | 85.5 | 1 | St | N13 | 2323.82 | g | 73089059 | DE
WSWV 105.390 | 4013339305377 | Winkelverbinder, horizontal, 106,5x390 mm | Stahl, bandverzinkt DIN EN 10346, inkl. Zubehör | 01.03.2022 | 1 | St | 51.2 | 01.02.2023 |  | 54.3 | 1 | St | N13 | 924.6 | g | 73089059 | DE
WSWV 105.390 E3 | 4013339725458 | Winkelverbinder, horizontal, 106,5x390 mm | Edelstahl, Werkstoff-Nr.: 1.4301, AISI 304, inkl. Zubehör | 01.03.2022 | 1 | St | 99.3 | 01.02.2023 |  | 105.3 | 1 | St | N13 | 823.3 | g | 73089059 | DE
WT-23 | 4013339753802 | E-KLIPS, Kausche für Stahlseil, Seil-Ø 2-3 mm | Stahl, feuerverzinkt | 01.03.2022 | 100 | St | 91.5 | 01.02.2023 |  | 99.7 | 100 | St | N12 | 8 | g | 73269096 | QU
WT-34 | 4013339753826 | E-KLIPS, Kausche für Stahlseil, Seil-Ø 3-4 mm | Stahl, feuerverzinkt | 01.03.2022 | 100 | St | 117 | 01.02.2023 |  | 127.5 | 100 | St | N12 | 12 | g | 73269096 | GB
WT-6 | 4013339753840 | E-KLIPS, Kausche für Stahlseil, Seil-Ø 6 mm | Stahl, feuerverzinkt | 01.03.2022 | 100 | St | 123.1 | 01.02.2023 |  | 134.2 | 100 | St | N12 | 20 | g | 73269096 | GB
WTARDV 200 | 4013339966707 | Deckel für Anbau T-Stück für WSL/WRL, Breite 212,5 mm, mit Drehriegel | Stahl, bandverzinkt DIN EN 10346 | 01.03.2022 | 1 | St | 344.4 | 01.02.2023 |  | 365.1 | 1 | St | N13 | 2587.29 | g | 73089059 | DE
WTARDV 200 E3 | 4013339966806 | Deckel für Anbau T-Stück für WSL/WRL, Breite 212,5 mm, mit Drehriegel | Edelstahl, Werkstoff-Nr.: 1.4301, AISI 304 | 01.03.2022 | 1 | St | 840 | 01.02.2023 |  | 890 | 1 | St | N13 | 2618.49 | g | 73089059 | DE
WTARDV 200 F | 4013339966752 | Deckel für Anbau T-Stück für WSL/WRL, Breite 212,5 mm, mit Drehriegel | Stahl, feuerverzinkt DIN EN ISO 1461 | 01.03.2022 | 1 | St | 384.5 | 01.02.2023 |  | 407.6 | 1 | St | N13 | 2961.72 | g | 73089059 | DE
WTARDV 300 | 4013339966714 | Deckel für Anbau T-Stück für WSL/WRL, Breite 312,5 mm, mit Drehriegel | Stahl, bandverzinkt DIN EN 10346 | 01.03.2022 | 1 | St | 361.4 | 01.02.2023 |  | 383.1 | 1 | St | N13 | 3198.8 | g | 73089059 | DE
WTARDV 300 E3 | 4013339966813 | Deckel für Anbau T-Stück für WSL/WRL, Breite 312,5 mm, mit Drehriegel | Edelstahl, Werkstoff-Nr.: 1.4301, AISI 304 | 01.03.2022 | 1 | St | 878 | 01.02.2023 |  | 931 | 1 | St | N13 | 3233.9 | g | 73089059 | DE
WTARDV 300 F | 4013339966769 | Deckel für Anbau T-Stück für WSL/WRL, Breite 312,5 mm, mit Drehriegel | Stahl, feuerverzinkt DIN EN ISO 1461 | 01.03.2022 | 1 | St | 401 | 01.02.2023 |  | 425.1 | 1 | St | N13 | 3634.38 | g | 73089059 | DE
WTARDV 400 | 4013339966721 | Deckel für Anbau T-Stück für WSL/WRL, Breite 412,5 mm, mit Drehriegel | Stahl, bandverzinkt DIN EN 10346 | 01.03.2022 | 1 | St | 380.5 | 01.02.2023 |  | 403.3 | 1 | St | N13 | 3810.32 | g | 73089059 | DE
WTARDV 400 E3 | 4013339966820 | Deckel für Anbau T-Stück für WSL/WRL, Breite 412,5 mm, mit Drehriegel | Edelstahl, Werkstoff-Nr.: 1.4301, AISI 304 | 01.03.2022 | 1 | St | 909 | 01.02.2023 |  | 964 | 1 | St | N13 | 3849.31 | g | 73089059 | DE
WTARDV 400 F | 4013339966776 | Deckel für Anbau T-Stück für WSL/WRL, Breite 412,5 mm, mit Drehriegel | Stahl, feuerverzinkt DIN EN ISO 1461 | 01.03.2022 | 1 | St | 449 | 01.02.2023 |  | 475.9 | 1 | St | N13 | 4307.05 | g | 73089059 | DE
WTARDV 500 | 4013339966738 | Deckel für Anbau T-Stück für WSL/WRL, Breite 512,5 mm, mit Drehriegel | Stahl, bandverzinkt DIN EN 10346 | 01.03.2022 | 1 | St | 458.4 | 01.02.2023 |  | 485.9 | 1 | St | N13 | 4421.83 | g | 73089059 | DE
WTARDV 500 E3 | 4013339966837 | Deckel für Anbau T-Stück für WSL/WRL, Breite 512,5 mm, mit Drehriegel | Edelstahl, Werkstoff-Nr.: 1.4301, AISI 304 | 01.03.2022 | 1 | St | 949 | 01.02.2023 |  | 1006 | 1 | St | N13 | 4464.72 | g | 73089059 | DE
WTARDV 500 F | 4013339966783 | Deckel für Anbau T-Stück für WSL/WRL, Breite 512,5 mm, mit Drehriegel | Stahl, feuerverzinkt DIN EN ISO 1461 | 01.03.2022 | 1 | St | 536 | 01.02.2023 |  | 568 | 1 | St | N13 | 4979.71 | g | 73089059 | DE
WTARDV 600 | 4013339966745 | Deckel für Anbau T-Stück für WSL/WRL, Breite 612,5 mm, mit Drehriegel | Stahl, bandverzinkt DIN EN 10346 | 01.03.2022 | 1 | St | 528 | 01.02.2023 |  | 560 | 1 | St | N13 | 5033.35 | g | 73089059 | DE
WTARDV 600 E3 | 4013339966844 | Deckel für Anbau T-Stück für WSL/WRL, Breite 612,5 mm, mit Drehriegel | Edelstahl, Werkstoff-Nr.: 1.4301, AISI 304 | 01.03.2022 | 1 | St | 1012 | 01.02.2023 |  | 1073 | 1 | St | N13 | 5080.13 | g | 73089059 | DE
WTARDV 600 F | 4013339966790 | Deckel für Anbau T-Stück für WSL/WRL, Breite 612,5 mm, mit Drehriegel | Stahl, feuerverzinkt DIN EN ISO 1461 | 01.03.2022 | 1 | St | 623 | 01.02.2023 |  | 660 | 1 | St | N13 | 5652.38 | g | 73089059 | DE
WSWV 105.390 F | 4013339590452 | Winkelverbinder, horizontal, 106,5x390 mm | Stahl, feuerverzinkt DIN EN ISO 1461, inkl. Zubehör | 01.03.2022 | 1 | St | 67.2 | 01.02.2023 |  | 71.2 | 1 | St | N13 | 1005.66 | g | 73089059 | DE
WSWV 150 | 4013339305407 | Winkelverbinder, horizontal, 151,5x500 mm | Stahl, bandverzinkt DIN EN 10346, inkl. Zubehör | 01.03.2022 | 1 | St | 59.9 | 01.02.2023 |  | 63.5 | 1 | St | N13 | 1287.5 | g | 73089059 | DE
WSWV 150 E3 | 4013339726103 | Winkelverbinder, horizontal, 151,5x500 mm | Edelstahl, Werkstoff-Nr.: 1.4301, AISI 304, inkl. Zubehör | 01.03.2022 | 1 | St | 145 | 01.02.2023 |  | 153.7 | 1 | St | N13 | 1307 | g | 73089059 | DE
WSWV 150 F | 4013339593101 | Winkelverbinder, horizontal, 151,5x500 mm | Stahl, feuerverzinkt DIN EN ISO 1461, inkl. Zubehör | 01.03.2022 | 1 | St | 91.2 | 01.02.2023 |  | 96.7 | 1 | St | N13 | 1404.85 | g | 73089059 | DE
WSWV 200 | 4013339307807 | Winkelverbinder, horizontal, 201,5x500 mm | Stahl, bandverzinkt DIN EN 10346, inkl. Zubehör | 01.03.2022 | 1 | St | 89.2 | 01.02.2023 |  | 94.6 | 1 | St | N13 | 1631.4 | g | 73089059 | DE
WSWV 200 F | 4013339595907 | Winkelverbinder, horizontal, 201,5x500 mm | Stahl, feuerverzinkt DIN EN ISO 1461, inkl. Zubehör | 01.03.2022 | 1 | St | 129.4 | 01.02.2023 |  | 137.2 | 1 | St | N13 | 1783.14 | g | 73089059 | DE
WSWVS 200 | 4013339308705 | Winkelverbinder, schwer, horizontal, 201,5x500 mm | Stahl, feuerverzinkt DIN EN ISO 1461, inkl. Zubehör | 01.03.2022 | 1 | St | 225 | 01.02.2023 |  | 238.5 | 1 | St | N13 | 4269.45 | g | 73089059 | DE
WSWVSN 200 F | 4013339193738 | Winkelverbinder, horizontal, 201,5x500 mm, t = 1,5 mm | Stahl, feuerverzinkt DIN EN ISO 1461, inkl. Zubehör | 01.03.2022 | 1 | St | 139.4 | 01.02.2023 |  | 147.8 | 1 | St | N13 | 1815.31 | g | 73089059 | DE
WSWVSN 200 S | 4013339193745 | Winkelverbinder, horizontal, 201,5x500 mm, t = 1,5 mm | Stahl, bandverzinkt DIN EN 10346, inkl. Zubehör | 01.03.2022 | 1 | St | 95.3 | 01.02.2023 |  | 101 | 1 | St | N13 | 1664.1 | g | 73089059 | DE
WTK 150 S | 4013339153725 | Weitspannträgerklemme, 82x150 mm, t=2,0 mm | Stahl, bandverzinkt DIN EN 10346, inkl. Zubehör | 01.03.2022 | 1 | St | 15.5 | 01.02.2023 |  | 16.4 | 1 | St | N13 | 189.8 | g | 73089059 | DE
WTRDV 200 | 4013339966554 | Deckel für T-Stück für WSL/WRL, Breite 204 mm, mit Drehriegel | Stahl, bandverzinkt DIN EN 10346 | 01.03.2022 | 1 | St | 333.2 | 01.02.2023 |  | 353.2 | 1 | St | N13 | 5146.92 | g | 73089059 | DE
WTRDV 200 E3 | 4013339966653 | Deckel für T-Stück für WSL/WRL, Breite 204 mm, mit Drehriegel | Edelstahl, Werkstoff-Nr.: 1.4301, AISI 304 | 01.03.2022 | 1 | St | 915 | 01.02.2023 |  | 970 | 1 | St | N13 | 5202.04 | g | 73089059 | DE
WTRDV 200 F | 4013339966608 | Deckel für T-Stück für WSL/WRL, Breite 204 mm, mit Drehriegel | Stahl, feuerverzinkt DIN EN ISO 1461 | 01.03.2022 | 1 | St | 409.8 | 01.02.2023 |  | 434.4 | 1 | St | N13 | 5660.76 | g | 73089059 | DE
WTRDV 300 | 4013339966561 | Deckel für T-Stück für WSL/WRL, Breite 304 mm, mit Drehriegel | Stahl, bandverzinkt DIN EN 10346, | 01.03.2022 | 1 | St | 429.1 | 01.02.2023 |  | 454.8 | 1 | St | N13 | 7322.43 | g | 73089059 | DE
WTRDV 300 E3 | 4013339966660 | Deckel für T-Stück für WSL/WRL, Breite 304 mm, mit Drehriegel | Edelstahl, Werkstoff-Nr.: 1.4301, AISI 304 | 01.03.2022 | 1 | St | 957 | 01.02.2023 |  | 1014 | 1 | St | N13 | 7391.41 | g | 73089059 | DE
WTRDV 300 F | 4013339966615 | Deckel für T-Stück für WSL/WRL, Breite 304 mm, mit Drehriegel | Stahl, feuerverzinkt DIN EN ISO 1461 | 01.03.2022 | 1 | St | 532 | 01.02.2023 |  | 564 | 1 | St | N13 | 8053.83 | g | 73089059 | DE
WTRDV 400 | 4013339966578 | Deckel für T-Stück für WSL/WRL, Breite 404 mm, mit Drehriegel | Stahl, bandverzinkt DIN EN 10346 | 01.03.2022 | 1 | St | 528 | 01.02.2023 |  | 560 | 1 | St | N13 | 9654.95 | g | 73089059 | DE
WTRDV 400 E3 | 4013339966677 | Deckel für T-Stück für WSL/WRL, Breite 404 mm, mit Drehriegel | Edelstahl, Werkstoff-Nr.: 1.4301, AISI 304 | 01.03.2022 | 1 | St | 1001 | 01.02.2023 |  | 1061 | 1 | St | N13 | 9738.79 | g | 73089059 | DE
WTRDV 400 F | 4013339966622 | Deckel für T-Stück für WSL/WRL, Breite 404 mm, mit Drehriegel | Stahl, feuerverzinkt DIN EN ISO 1461 | 01.03.2022 | 1 | St | 642 | 01.02.2023 |  | 681 | 1 | St | N13 | 10619.26 | g | 73089059 | DE
WTRDV 500 | 4013339966585 | Deckel für T-Stück für WSL/WRL, Breite 504 mm, mit Drehriegel | Stahl, bandverzinkt DIN EN 10346 | 01.03.2022 | 1 | St | 648 | 01.02.2023 |  | 687 | 1 | St | N13 | 12144.46 | g | 73089059 | DE
WTRDV 500 E3 | 4013339966684 | Deckel für T-Stück für WSL/WRL, Breite 504 mm, mit Drehriegel | Edelstahl, Werkstoff-Nr.: 1.4301, AISI 304 | 01.03.2022 | 1 | St | 1039 | 01.02.2023 |  | 1101 | 1 | St | N13 | 12244.16 | g | 73089059 | DE
WTRDV 500 F | 4013339966639 | Deckel für T-Stück für WSL/WRL, Breite 504 mm, mit Drehriegel | Stahl, feuerverzinkt DIN EN ISO 1461 | 01.03.2022 | 1 | St | 798 | 01.02.2023 |  | 846 | 1 | St | N13 | 13358.06 | g | 73089059 | DE
WTRDV 600 | 4013339966592 | Deckel für T-Stück für WSL/WRL, Breite 604 mm, mit Drehriegel | Stahl, bandverzinkt DIN EN 10346 | 01.03.2022 | 1 | St | 767 | 01.02.2023 |  | 813 | 1 | St | N13 | 14790.98 | g | 73089059 | DE
WTRDV 600 E3 | 4013339966691 | Deckel für T-Stück für WSL/WRL, Breite 604 mm, mit Drehriegel | Edelstahl, Werkstoff-Nr.: 1.4301, AISI 304 | 01.03.2022 | 1 | St | 1162 | 01.02.2023 |  | 1232 | 1 | St | N13 | 14907.53 | g | 73089059 | DE
WTRDV 600 F | 4013339966646 | Deckel für T-Stück für WSL/WRL, Breite 604 mm, mit Drehriegel | Stahl, feuerverzinkt DIN EN ISO 1461 | 01.03.2022 | 1 | St | 939 | 01.02.2023 |  | 995 | 1 | St | N13 | 16269.22 | g | 73089059 | DE
W-TW 500-1 | 4013339167098 | Werkzeug, Tischwagen mit zwei Stahlblechplattformen | Höhe: 860 mm, Breite: 609 mm, Länge: 737 mm, Tischtragfähigkeit 500 kg | 01.03.2022 | 1 | St | 2462 | 01.02.2023 |  | 2585 | 1 | St | N14 | 41000 | g | 73089059 | DE
W-TW 800-3-1/1100 | 4013339186037 | Werkzeug, Tischwagen mit 3 Rollschubladen, 1 Flügeltür, mit Griff | H: 850 mm, B: 700 mm, L: 1100 mm, Tischtragfähigkeit 800 kg | 01.03.2022 | 1 | St | 8889 | 01.02.2023 |  | 9333 | 1 | St | N14 | 98000 | g | 94032080 | DE
WTK 150 F | 4013339162451 | Weitspannträgerklemme, 82x150 mm, t=2,0 mm | Stahl, feuerverzinkt DIN EN ISO 1461, inkl. Zubehör | 01.03.2022 | 1 | St | 21 | 01.02.2023 |  | 22.3 | 1 | St | N13 | 205.88 | g | 73089059 | DE
WVL 30 | 4013339159000 | Winkelverbinder, linke Ausführung | Stahl, galvanisch verzinkt DIN EN ISO 2081, dickschichtpassiviert | 01.03.2022 | 100 | St | 488.8 | 01.02.2023 |  | 513 | 100 | St | N14 | 85 | g | 73269098 | DE
WVR 30 | 4013339159109 | Winkelverbinder, rechte Ausführung | Stahl, galvanisch verzinkt DIN EN ISO 2081, dickschichtpassiviert | 01.03.2022 | 100 | St | 488.8 | 01.02.2023 |  | 513 | 100 | St | N14 | 85 | g | 73269098 | DE
WWA 100 | 4013339194759 | Wandanschlusswinkel, asymmetrisch, Boden-, Decken-, Wandmontage | Stahl, feuerverzinkt DIN EN ISO 1461, inkl. Zubehör | 01.03.2022 | 1 | St | 13.3 | 01.02.2023 |  | 14.4 | 1 | St | N13 | 249.79 | g | 73089059 | DE
WWA 100 E3 | 4013339344345 | Wandanschlusswinkel, asymmetrisch, Boden-, Decken-, Wandmontage | Edelstahl, Werkstoff-Nr.: 1.4301, AISI 304, inkl. Zubehör | 01.03.2022 | 1 | St | 19.1 | 01.02.2023 |  | 20.6 | 1 | St | N13 | 190.9 | g | 73089059 | DE
WWI 80 | 4013339193004 | Wandanschlusswinkel, gleichschenklig, für Profil I 80 | Stahl, feuerverzinkt DIN EN ISO 1461, inkl. Zubehör | 01.03.2022 | 1 | St | 13.1 | 01.02.2023 |  | 14.1 | 1 | St | N13 | 226.93 | g | 73089059 | DE
WWS 10 | 4013339194704 | Wandwinkel/Wandanschlussklemme | Stahl, feuerverzinkt DIN EN ISO 1461 | 01.03.2022 | 1 | Paar | 12.4 | 01.02.2023 |  | 13.4 | 1 | Paar | N13 | 269.5 | g | 73089059 | DE
WWU 150 | 4013339194407 | Wandanschlusswinkel, gleichschenklig, Boden-, Decken-, Wandmontage M10 | Stahl, feuerverzinkt DIN EN ISO 1461, inkl. Zubehör | 01.03.2022 | 1 | St | 11 | 01.02.2023 |  | 11.9 | 1 | St | N13 | 210.31 | g | 73089059 | DE
WWU 150/8 | 4013339194506 | Wandanschlusswinkel, gleichschenklig, Boden-, Decken-, Wandmontage M8 | Stahl, feuerverzinkt DIN EN ISO 1461, inkl. Zubehör | 01.03.2022 | 1 | St | 10.8 | 01.02.2023 |  | 11.7 | 1 | St | N13 | 191.12 | g | 73089059 | DE
Z M4X10 | 4013339125500 | Zylinderkopfschraube M4, DIN EN ISO 1207, mit Schlitz, Länge = 10 mm | Stahl, galvanisch verzinkt DIN EN ISO 2081/4042, blaupassiviert | 01.03.2022 | 100 | St | 19.1 | 01.02.2023 |  | 20.1 | 100 | St | N14 | 1.5 | g | 73181558 | DE
Z M4X12 | 4013339125609 | Zylinderkopfschraube M4, DIN EN ISO 1207, mit Schlitz, Länge = 12 mm | Stahl, galvanisch verzinkt DIN EN ISO 2081/4042, blaupassiviert | 01.03.2022 | 100 | St | 19.3 | 01.02.2023 |  | 20.3 | 100 | St | N14 | 1.6 | g | 73181558 | DE
Z M4X16 | 4013339125708 | Zylinderkopfschraube M4, DIN EN ISO 1207, mit Schlitz, Länge = 16 mm | Stahl, galvanisch verzinkt DIN EN ISO 2081/4042, blaupassiviert | 01.03.2022 | 100 | St | 20.5 | 01.02.2023 |  | 21.5 | 100 | St | N14 | 2 | g | 73181558 | DE
Z M4X20 | 4013339125807 | Zylinderkopfschraube M4, DIN EN ISO 1207, mit Schlitz, Länge = 20 mm | Stahl, galvanisch verzinkt DIN EN ISO 2081/4042, blaupassiviert | 01.03.2022 | 100 | St | 23 | 01.02.2023 |  | 24.2 | 100 | St | N14 | 2.3 | g | 73181558 | DE
Z M4X25 | 4013339125906 | Zylinderkopfschraube M4, DIN EN ISO 1207, mit Schlitz, Länge = 25 mm | Stahl, galvanisch verzinkt DIN EN ISO 2081/4042, blaupassiviert | 01.03.2022 | 100 | St | 24.6 | 01.02.2023 |  | 25.8 | 100 | St | N14 | 2.6 | g | 73181558 | DE
Z M4X30 | 4013339126002 | Zylinderkopfschraube M4, DIN EN ISO 1207, mit Schlitz, Länge = 30 mm | Stahl, galvanisch verzinkt DIN EN ISO 2081/4042, blaupassiviert | 01.03.2022 | 100 | St | 29.4 | 01.02.2023 |  | 30.9 | 100 | St | N14 | 3 | g | 73181558 | DE
Z M4X35 | 4013339126101 | Zylinderkopfschraube M4, DIN EN ISO 1207, mit Schlitz, Länge = 35 mm | Stahl, galvanisch verzinkt DIN EN ISO 2081/4042, blaupassiviert | 01.03.2022 | 100 | St | 36.3 | 01.02.2023 |  | 38.1 | 100 | St | N14 | 3.4 | g | 73181558 | DE
Z M4X40 | 4013339126200 | Zylinderkopfschraube M4, DIN EN ISO 1207, mit Schlitz, Länge = 40 mm | Stahl, galvanisch verzinkt DIN EN ISO 2081/4042, blaupassiviert | 01.03.2022 | 100 | St | 43.4 | 01.02.2023 |  | 45.6 | 100 | St | N14 | 3.8 | g | 73181558 | DE
Z M4X8 | 4013339125401 | Zylinderkopfschraube M4, DIN EN ISO 1207, mit Schlitz, Länge = 8 mm | Stahl, galvanisch verzinkt DIN EN ISO 2081/4042, blaupassiviert | 01.03.2022 | 100 | St | 18.5 | 01.02.2023 |  | 19.4 | 100 | St | N14 | 1.3 | g | 73181558 | DE
Z M5X16 | 4013339126309 | Zylinderkopfschraube M5, DIN EN ISO 1207, mit Schlitz, Länge = 16 mm | Stahl, galvanisch verzinkt DIN EN ISO 2081/4042, blaupassiviert | 01.03.2022 | 100 | St | 34.6 | 01.02.2023 |  | 36.3 | 100 | St | N14 | 3.3 | g | 73181558 | DE
Z M5X20 | 4013339126408 | Zylinderkopfschraube M5, DIN EN ISO 1207, mit Schlitz, Länge = 20 mm | Stahl, galvanisch verzinkt DIN EN ISO 2081/4042, blaupassiviert | 01.03.2022 | 100 | St | 37.3 | 01.02.2023 |  | 39.2 | 100 | St | N14 | 3.8 | g | 73181558 | DE
Z M5X25 | 4013339126507 | Zylinderkopfschraube M5, DIN EN ISO 1207, mit Schlitz, Länge = 25 mm | Stahl, galvanisch verzinkt DIN EN ISO 2081/4042, blaupassiviert | 01.03.2022 | 100 | St | 39 | 01.02.2023 |  | 41 | 100 | St | N14 | 4.4 | g | 73181558 | DE
Z M5X40 | 4013339126705 | Zylinderkopfschraube M5, DIN EN ISO 1207, mit Schlitz, Länge = 40 mm | Stahl, galvanisch verzinkt DIN EN ISO 2081/4042, blaupassiviert | 01.03.2022 | 100 | St | 54.7 | 01.02.2023 |  | 57.4 | 100 | St | N14 | 6.3 | g | 73181558 | DE
Z M5X50 | 4013339126804 | Zylinderkopfschraube M5, DIN EN ISO 1207, mit Schlitz, Länge = 50 mm | Stahl, galvanisch verzinkt DIN EN ISO 2081/4042, blaupassiviert | 01.03.2022 | 100 | St | 58.2 | 01.02.2023 |  | 61.1 | 100 | St | N14 | 7.5 | g | 73181558 | DE
Z M5X60 | 4013339126903 | Zylinderkopfschraube M5, DIN EN ISO 1207, mit Schlitz, Länge = 60 mm | Stahl, galvanisch verzinkt DIN EN ISO 2081/4042, blaupassiviert | 01.03.2022 | 100 | St | 83.9 | 01.02.2023 |  | 88.1 | 100 | St | N14 | 8.7 | g | 73181558 | DE
Z M6X10 | 4013339127009 | Zylinderkopfschraube M6, DIN EN ISO 1207, mit Schlitz, Länge = 10 mm | Stahl, galvanisch verzinkt DIN EN ISO 2081/4042, blaupassiviert | 01.03.2022 | 100 | St | 37.9 | 01.02.2023 |  | 39.8 | 100 | St | N14 | 3.9 | g | 73181558 | DE
Z M6X16 | 4013339127108 | Zylinderkopfschraube M6, DIN EN ISO 1207, mit Schlitz, Länge = 16 mm | Stahl, galvanisch verzinkt DIN EN ISO 2081/4042, blaupassiviert | 01.03.2022 | 100 | St | 41.2 | 01.02.2023 |  | 43.3 | 100 | St | N14 | 5 | g | 73181558 | DE
Z M6X20 | 4013339127207 | Zylinderkopfschraube M6, DIN EN ISO 1207, mit Schlitz, Länge = 20 mm | Stahl, galvanisch verzinkt DIN EN ISO 2081/4042, blaupassiviert | 01.03.2022 | 100 | St | 44.7 | 01.02.2023 |  | 46.9 | 100 | St | N14 | 5.7 | g | 73181558 | DE
Z M6X30 | 4013339127306 | Zylinderkopfschraube M6, DIN EN ISO 1207, mit Schlitz, Länge = 30 mm | Stahl, galvanisch verzinkt DIN EN ISO 2081/4042, blaupassiviert | 01.03.2022 | 100 | St | 63.7 | 01.02.2023 |  | 66.9 | 100 | St | N14 | 7.5 | g | 73181558 | DE
ZC 100 S | 4013339192076 | Zentralabhängung, C-Profil, 133x110mm, 0,9 kN | Stahl, bandverzinkt DIN EN 10346 | 01.03.2022 | 1 | St | 38.6 | 01.02.2023 |  | 41.7 | 1 | St | N13 | 401.2 | g | 73089059 | DE
ZC 200 S | 4013339192083 | Zentralabhängung, C-Profil, 236x210mm, 0,8 kN | Stahl, bandverzinkt DIN EN 10346 | 01.03.2022 | 1 | St | 54.8 | 01.02.2023 |  | 59.2 | 1 | St | N13 | 764.74 | g | 73089059 | DE
ZC 300 S | 4013339192090 | Zentralabhängung, C-Profil, 308x310mm, 0,5 kN | Stahl, bandverzinkt DIN EN 10346 | 01.03.2022 | 1 | St | 67.5 | 01.02.2023 |  | 72.9 | 1 | St | N13 | 1145.04 | g | 73089059 | DE
ZC 400 S | 4013339192113 | Zentralabhängung, C-Profil, 350x410mm, 0,5 kN | Stahl, bandverzinkt DIN EN 10346 | 01.03.2022 | 1 | St | 86.5 | 01.02.2023 |  | 93.4 | 1 | St | N13 | 1713.05 | g | 73089059 | DE
ZCB 100 | 4013339843022 | Zentralabhängung C-Bügel, 160x110 mm, 0,6 kN | Stahl, feuerverzinkt DIN EN ISO 1461 | 01.03.2022 | 1 | St | 25.9 | 01.02.2023 |  | 28 | 1 | St | N13 | 609.18 | g | 73089059 | HU
ZCB 120 | 4013339843046 | Zentralabhängung C-Bügel, 160x130 mm, 0,6 kN | Stahl, feuerverzinkt DIN EN ISO 1461 | 01.03.2022 | 1 | St | 30 | 01.02.2023 |  | 32.4 | 1 | St | N13 | 660.99 | g | 73089059 | HU
ZCB 150 | 4013339843060 | Zentralabhängung C-Bügel, 160x160 mm, 0,6 kN | Stahl, feuerverzinkt DIN EN ISO 1461 | 01.03.2022 | 1 | St | 30 | 01.02.2023 |  | 32.4 | 1 | St | N13 | 738.65 | g | 73089059 | HU
ZCB 200 | 4013339843084 | Zentralabhängung C-Bügel, 160x210 mm, 0,6 kN | Stahl, feuerverzinkt DIN EN ISO 1461 | 01.03.2022 | 1 | St | 33.1 | 01.02.2023 |  | 35.7 | 1 | St | N13 | 868.23 | g | 73089059 | HU
ZCB 250 | 4013339843107 | Zentralabhängung C-Bügel, 160x260 mm, 0,6 kN | Stahl, feuerverzinkt DIN EN ISO 1461 | 01.03.2022 | 1 | St | 39 | 01.02.2023 |  | 42.1 | 1 | St | N13 | 997.7 | g | 73089059 | HU
ZCB 300 | 4013339843121 | Zentralabhängung C-Bügel, 160x310 mm, 0,6 kN | Stahl, feuerverzinkt DIN EN ISO 1461 | 01.03.2022 | 1 | St | 44.1 | 01.02.2023 |  | 47.6 | 1 | St | N13 | 1127.28 | g | 73089059 | HU
ZCB 400 | 4013339860401 | Zentralabhängung C-Bügel, 160x410 mm, 0,2 kN | Stahl, feuerverzinkt DIN EN ISO 1461 | 01.03.2022 | 1 | St | 54.6 | 01.02.2023 |  | 59 | 1 | St | N13 | 1669.36 | g | 73089059 | HU
WWU 150/8 E3 | 4013339344307 | Wandanschlusswinkel, gleichschenklig, Boden-, Decken-, Wandmontage M8 | Edelstahl, Werkstoff-Nr.: 1.4301, AISI 304, inkl. Zubehör | 01.03.2022 | 1 | St | 20.3 | 01.02.2023 |  | 21.9 | 1 | St | N13 | 148.65 | g | 73089059 | DE
WWU 150/8 E5 | 4013339728909 | Wandanschlusswinkel, gleichschenklig, Boden-, Decken-, Wandmontage M8 | Edelstahl, Werkstoff-Nr.: 1.4571, inkl. Zubehör | 01.03.2022 | 1 | St | 19 | 01.02.2023 |  | 20.5 | 1 | St | N13 | 146.15 | g | 73089059 | DE
YH-1021 | 4013339745128 | E-KLIPS, C-Schraubklemme, t=10-21 mm | Stahl, feuerverzinkt | 01.03.2022 | 100 | St | 685 | 01.02.2023 |  | 747 | 100 | St | N12 | 24 | g | 73269096 | GB
YH-3247 | 4013339745166 | E-KLIPS, C-Schraubklemme, t=32-47 mm | Stahl, feuerverzinkt | 01.03.2022 | 100 | St | 1106 | 01.02.2023 |  | 1206 | 100 | St | N12 | 216 | g | 73269096 | GB
YHR-1821 | 4013339747702 | E-KLIPS, Rohrschelle, Ø 18-21 mm | Stahl, feuerverzinkt | 01.03.2022 | 100 | St | 186.4 | 01.02.2023 |  | 203.2 | 100 | St | N12 | 15 | g | 73269096 | QU
YHR-2427 | 4013339747726 | E-KLIPS, Rohrschelle, Ø 24-27 mm | Stahl, feuerverzinkt | 01.03.2022 | 100 | St | 210.1 | 01.02.2023 |  | 229 | 100 | St | N12 | 20 | g | 73269096 | QU
YHR-3034 | 4013339747740 | E-KLIPS, Rohrschelle, Ø 30-34 mm | Stahl, feuerverzinkt | 01.03.2022 | 100 | St | 254.5 | 01.02.2023 |  | 277.4 | 100 | St | N12 | 28 | g | 73269096 | GB
ZCB 70 | 4013339843008 | Zentralabhängung C-Bügel, 160x80 mm, 0,6 kN | Stahl, feuerverzinkt DIN EN ISO 1461 | 01.03.2022 | 1 | St | 23.1 | 01.02.2023 |  | 24.9 | 1 | St | N13 | 531.41 | g | 73089059 | HU
ZF 175.250-90 | 4013339193868 | Zugentlastung Funktionserhalt mit lichtem Innenmaß 250mm | Leichtbetonplatten, glasfaserbewehrt, zementgebunden, kpl. mit Zubehör | 01.03.2022 | 1 | St | 378.8 | 01.02.2023 |  | 397.7 | 1 | St | N13 | 6520 | g | 68109100 | QU
ZF 175.350-90 | 4013339193875 | Zugentlastung Funktionserhalt mit lichtem Innenmaß 350mm | Leichtbetonplatten, glasfaserbewehrt, zementgebunden, kpl. mit Zubehör | 01.03.2022 | 1 | St | 407.5 | 01.02.2023 |  | 427.9 | 1 | St | N13 | 7620 | g | 68109100 | QU
ZF 175.450-90 | 4013339193882 | Zugentlastung Funktionserhalt mit lichtem Innenmaß 450mm | Leichtbetonplatten, glasfaserbewehrt, zementgebunden, kpl. mit Zubehör | 01.03.2022 | 1 | St | 436 | 01.02.2023 |  | 457.8 | 1 | St | N13 | 8800 | g | 68109100 | QU
ZF 175.550-90 | 4013339193899 | Zugentlastung Funktionserhalt mit lichtem Innenmaß 550mm | Leichtbetonplatten, glasfaserbewehrt, zementgebunden, kpl. mit Zubehör | 01.03.2022 | 1 | St | 471.8 | 01.02.2023 |  | 495.4 | 1 | St | N13 | 9840 | g | 68109100 | QU
ZF ABL | 4013339213078 | Zugentlastung Spachtel ABL, Kartusche | für Zugentlastung ZF | 01.03.2022 | 1 | St | 105.8 | 01.02.2023 |  | 111.1 | 1 | St | N13 | 460 | g | 32141010 | QU
ZKF 1 | 4013339205905 | Zinkstaubfarbe (1000 ml) zum Nachbessern von Verzinkungen | nach Anforderung der DIN EN ISO 1461 | 01.03.2022 | 1 | St | 309.9 | 01.02.2023 |  | 325.4 | 1 | St | N13 | 1700 | g | 32082090 | DE
ZKM 6X16 | 4013339461103 | Flachkopfschraube M6, DIN EN ISO 1580, mit Schlitz, L=16 mm | Stahl, galvanisch verzinkt DIN EN ISO 2081/4042, blaupassiviert | 01.03.2022 | 100 | St | 50.5 | 01.02.2023 |  | 50.5 | 100 | St | N17 | 1 | g | 73181558 | DE
ZKS | 4013339206056 | Zinkspray (400 ml) zum Nachbessern von Verzinkungen | nach Anforderung der DIN EN ISO 1461 | 01.03.2022 | 1 | St | 92.7 | 01.02.2023 |  | 97.3 | 1 | St | N13 | 500 | g | 32081090 | NL
ZKU 150 | 4013339189304 | Zentralabhängung, 472x160 mm, 2,0 kN | Stahl, feuerverzinkt DIN EN ISO 1461, inkl. Zubehör | 01.03.2022 | 1 | St | 141 | 01.02.2023 |  | 152.3 | 1 | St | N13 | 1749.21 | g | 73089059 | DE
ZF 175.650-90 | 4013339193912 | Zugentlastung Funktionserhalt mit lichtem Innenmaß 650mm | Leichtbetonplatten, glasfaserbewehrt, zementgebunden, kpl. mit Zubehör | 01.03.2022 | 1 | St | 515 | 01.02.2023 |  | 541 | 1 | St | N13 | 10980 | g | 68109100 | QU
ZKU 200 | 4013339189403 | Zentralabhängung, 472x210 mm, 2,0 kN | Stahl, feuerverzinkt DIN EN ISO 1461, inkl. Zubehör | 01.03.2022 | 1 | St | 147.9 | 01.02.2023 |  | 159.7 | 1 | St | N13 | 1912.4 | g | 73089059 | DE
ZKU 300 | 4013339189502 | Zentralabhängung, 472x310 mm, 2,0 kN | Stahl, feuerverzinkt DIN EN ISO 1461, inkl. Zubehör | 01.03.2022 | 1 | St | 154.6 | 01.02.2023 |  | 167 | 1 | St | N13 | 2325.12 | g | 73089059 | DE
ZKU 400 | 4013339189601 | Zentralabhängung, 472x410 mm, 2,0 kN | Stahl, feuerverzinkt DIN EN ISO 1461, inkl. Zubehör | 01.03.2022 | 1 | St | 168.3 | 01.02.2023 |  | 181.8 | 1 | St | N13 | 2633.34 | g | 73089059 | DE
ZKV 1 | 4013339206001 | Verdünnung (1000 ml) | für Zinkstaubfarbe Modell-Nr.: ZKF 1 | 01.03.2022 | 1 | St | 103.2 | 01.02.2023 |  | 108.4 | 1 | St | N13 | 1100 | g | 38140090 | DE
ZS M10 | 4013339208708 | Zahnscheibe, M10, DIN 6797 | Stahl, galvanisch verzinkt nach DIN EN ISO 2081/4042, blaupassiviert | 01.03.2022 | 100 | St | 34.3 | 01.02.2023 |  | 36 | 100 | St | N13 | 0.8 | g | 73182100 | QU
ZS M12 | 4013339208807 | Zahnscheibe, M12, DIN 6797 | Stahl, galvanisch verzinkt nach DIN EN ISO 2081/4042, blaupassiviert | 01.03.2022 | 100 | St | 53.6 | 01.02.2023 |  | 56.3 | 100 | St | N13 | 1.1 | g | 73182100 | QU
ZS M4 | 4013339208302 | Zahnscheibe, M4, DIN 6797 | Stahl, galvanisch verzinkt nach DIN EN ISO 2081/4042, blaupassiviert | 01.03.2022 | 100 | St | 22.9 | 01.02.2023 |  | 24 | 100 | St | N13 | 0.1 | g | 73182100 | QU
ZS M5 | 4013339208401 | Zahnscheibe, M5, DIN 6797 | Stahl, galvanisch verzinkt nach DIN EN ISO 2081/4042, blaupassiviert | 01.03.2022 | 100 | St | 14.7 | 01.02.2023 |  | 15.4 | 100 | St | N13 | 0.18 | g | 73182100 | QU
ZS M6 | 4013339208500 | Zahnscheibe, M6, DIN 6797 | Stahl, galvanisch verzinkt nach DIN EN ISO 2081/4042, blaupassiviert | 01.03.2022 | 100 | St | 16 | 01.02.2023 |  | 16.8 | 100 | St | N13 | 0.22 | g | 73182100 | QU
ZS M8 | 4013339208609 | Zahnscheibe, M8, DIN 6797 | Stahl, galvanisch verzinkt nach DIN EN ISO 2081/4042, blaupassiviert | 01.03.2022 | 100 | St | 24.3 | 01.02.2023 |  | 25.5 | 100 | St | N13 | 0.45 | g | 73182100 | QU